## Árlista fedlap
Building Technologies
CPS - Szabályozástechnikai Termékek és Rendszerek Üzletág
ÁRLISTA - 2017
RSL INS HVAC
Érvényes: 2017. február. 1-től 2017. szept. 30-ig, vagy visszavonásig
Minden korábbi árlista ezzel egyidejűleg érvényét veszti.
Magyarországi árlista részlet.
A feltüntetett árak NETTÓ HUF egységárak.
Az árváltoztatás jogát fenntartjuk!
Kedves Partnerünk!
Köszönjük, hogy használja termékeinket!
Ha az alkalmazáshoz segítségre van szüksége, hívjon bizalommal bennünket.
Figyelem!
Az árlista nem árajánlat. Ha elírás, hiba gyanúja merül fel, kérjük, vegye fel a kapcsolatot munkatársainkkal.
Az árváltoztatás jogát fenntartjuk a behozatali szabályok megváltozása és az MNB HUF / € árfolyam változásának esetére is.
Jellemző szállítási idő: 3…10 munkanap, pontos visszaigazolás a rendelés feldolgozása után adható.
Termékeinkkel kapcsolatban további részletes információkat érhet el honlapukon:
| www.siemens.hu/cps | - Katalógusok
- Adatlapok, termékismertetők
- Segédletek, szoftverek
- Hírlevelek
| HIT Tool (on-line termékkiválasztó és méretező program) |  | www.siemens.hu/hit
Ebben a kiadványban található információk olyan adatokat és jellemzőket tartalmaznak, amelyek a tényleges használat esetén eltérhetnek a leírtaktól, illetve a termékek továbbfejlesztése miatt megváltozhatnak. A megfelelő jellemzőkről való tájékoztatási kötelezettség csak akkor áll fenn, ha azt a szerződésben külön kikötötték. Minden termék esetében fenntartjuk a szállítási lehetőségek és a műszaki módosítások jogát. A nyomdai hibák elkerülése érdekében mindent megteszünk, de az azokból adódó félreértésekért és károkért nem vállaljuk a felelősséget. Minden termékmegjelölés, márkajelzés vagy terméknév a Siemens vagy a beszállító cégek tulajdonában van, amelynek harmadik fél által saját célra történő felhasználása a tulajdonosok jogait sértheti.

## CPS_arlista
Típus | Megnevezés / Termékleírás | Listaár (nettó HUF / db)
2WR6-1.5 | Ultrahangos hőmennyiségmérő (csak fűtésre, kommunikáció nélkül), Qn=1.5 m³/h, 3/4" menetes, 28 mm-es rozsdamentes érzékelők, 1.5 m kábel, elemes táp 6 éves elem élettartammal, beépítési hossz: 110 mm | 80490
2WR6-1.5/MBUS | Ultrahangos hőmennyiségmérő (csak fűtésre, M-Busz csatlakozási lehetőséggel), Qn=1.5 m³/h, 3/4" menetes, 28 mm-es rozsdamentes érzékelők, 1.5 m kábel, elemes táp 6 éves elem élettartammal, beépítési hossz: 110 mm | 85040
2WR6-1.5H | Ultrahangos hőmennyiségmérő (csak hűtésre, kommunikáció nélkül), Qn=1.5 m³/h, 3/4" menetes, 28 mm-es rozsdamentes érzékelők, 1.5 m kábel, elemes táp 6 éves elem élettartammal, beépítési hossz: 110 mm | 89160
2WR6-1.5H/MBUS | Ultrahangos hőmennyiségmérő (csak hűtésre, M-Busz csatlakozási lehetőséggel), Qn=1.5 m³/h, 3/4" menetes, 28 mm-es rozsdamentes érzékelők, 1.5 m kábel, elemes táp 6 éves elem élettartammal, beépítési hossz: 110 mm | 93710
2WR6-2.5 | Ultrahangos hőmennyiségmérő (csak fűtésre, kommunikáció nélkül), Qn=2.5 m³/h, 1" menetes, 28 mm-es rozsdamentes érzékelők, 1.5 m kábel, elemes táp 6 éves elem élettartammal, beépítési hossz: 130 mm | 83230
2WR6-2.5/MBUS | Ultrahangos hőmennyiségmérő (csak fűtésre, M-Busz csatlakozási lehetőséggel), Qn=2.5 m³/h, 1" menetes, 28 mm-es rozsdamentes érzékelők, 1.5 m kábel, elemes táp 6 éves elem élettartammal, beépítési hossz: 130 mm | 87640
2WR6-2.5H | Ultrahangos hőmennyiségmérő (csak hűtésre, kommunikáció nélkül), Qn=2.5 m³/h, 1" menetes, 28 mm-es rozsdamentes érzékelők, 1.5 m kábel, elemes táp 6 éves elem élettartammal, beépítési hossz: 130 mm | 91910
2WR6-2.5H/MBUS | Ultrahangos hőmennyiségmérő (csak hűtésre, M-Busz csatlakozási lehetőséggel), Qn=2.5 m³/h, 1" menetes, 28 mm-es rozsdamentes érzékelők, 1.5 m kábel, elemes táp 6 éves elem élettartammal, beépítési hossz: 130 mm | 96310
410355768 | Klammer mit Schrauben | 10550
410356058 | Klammer mit Schrauben, S01 | 12160
410455318 | Deckel, ohne Bezeichnung, blau | 5730
410455408 | Deckel, ohne Bezeichnung, blau | 7200
410455758 | Deckel, ohne Bezeichnung, blau | 9060
410455828 | Deckel, ohne Bezeichnung, blau | 8170
410455958 | Deckel, ohne Bezeichnung, blau | 13990
410455968 | Deckel, ohne Bezeichnung, blau | 7140
410456348 | Deckel, ohne Bezeichnung, blau | 4670
410921110 | SCHLUESSEL SR KOMPLETT | 360
416513210 | AXIALSICHERUNG GAP | 220
417355018 | Führung, 16 mm | 1660
417355028 | Führung, 8 mm | 5850
417355058 | Führung, 20 mm | 1890
417856498 | Spindel Verbindung kpl. | 7710
417856708 | Mitnehmer | 2900
417856738 | Mitnehmer | 3040
418023780 | TAPTITE-I-6KT M6X16 GAP | 150
419065990 | LASCHE KOMPL | 670
419071520 | LASCHE BG KOMPL. | 350
421314160 | Haltefedern | 1320
421711320 | Klammer 421711320 | 10010
426355058 | Hebel | 1950
426819860 | Schlüssel | 410
426855048 | Handrad, blau, mit mechnischen Teilen | 7970
426855068 | Handgriff-Verlängerung, grau | 5620
426855108 | Handrad, blau | 12190
428488060 | Stopfbüchse kpl. | 4850
428488290 | Stopfbüchse kpl. | 32110
428488740 | Stopfbüchse kpl. | 5130
428495380 | Stopfbüchse silikonfrei, 10mm | 38990
428495400 | Stopfbüchse silikonfrei, 14mm | 48450
428616520 | Wassersackrohre kpl. | 45590
430413480 | ZEIGER GAP | 100
430413490 | ZEIGER BG | 120
448427450 | ZWISCHENSTUECK ZU ACHSADAPTER GAP-MED | 80
466857488 | Steuereinheit | 53040
466857518 | Steuereinheit, | 59350
466857598 | Steuereinheit | 54480
467655618 | Handgriff, grau | 3840
467688770 | Zentrierhülsen-Set VKF41.40 | 6050
467688780 | Zentrierhülsen-Set VKF41.50-100 | 9490
467688790 | Zentrierhülsen-Set VKF41.125 | 8320
467688800 | Zentrierhülsen-Set VKF41.150/200 | 7110
467695230 | O-Ring Service Pack VBF21.40/50, V..31.. | 7600
467956290 | Stopfbüchse kpl. | 9600
467956300 | Stopfbüchse kpl. | 40140
467988140 | O-Ring Service Pack VKF41.40-100 | 4650
467988150 | O-Ring Service Pack VKF41.125-200 | 5470
471814020 | ACHSBEFESTIGUNG KPL ZU GAP | 6910
475255818 | Motor, mit Kabel, Stecker, Getriebe | 17750
475255878 | Motor, mit Kabel, Stecker, Getriebe | 19010
5TC6107 | IR64K MINI-HANDSENDER 4KANAL SW | 48870
5TC6115 | IR64K INDUST-HANDS 4-KANAL SW | 77400
5TC6116 | IR64K INDUST-HANDS 8-KANAL SW | 87110
5TC6117 | IR64K HANDSENDER 2-KANAL SW | 45230
5TC6118 | IR64K HANDSENDER 4-KANAL SW | 48570
5TC6120 | IR64K HANDSENDER 8-KANAL SW | 57670
5TC6200 | IR-64K EMPF-VV, E-LINSE STIRNS | 44620
5TC6201 | IR-64K EMPF-VV, E-LINSE LAENGS | 44620
5TC6204 | IR-64K E-VV, S-LINSE STIRN-VERG | 53420
5TC6205 | IR-64K E-VV, S-LINSE LAENG-VERG | 53420
5TC6251 | IR-64K,DECODER 8KANAL ERW.BAR | 114430
5TC6301 | IR-64K,LEISTUNGSSCHALTER 16A24V | 44620
5TC6331 | IR-64K,NETZTEIL 1A 230/12V-WAND | 40670
5TC6380 | IR-64K,KOMPAKTANLAGE 8KANAL | 336920
5WG11102AB03 | GAMMA BUSZCSATOLÓ SÜLY. 110 | 25460
5WG11102AB11 | GAMMA BUSZCSATOLÓ SÜLY. 110 M. KRALLEN | 30250
5WG11102CB03 | GAMMA BUSZCSATOLÓ SÜLY. 110 USA | 25710
5WG11153AB01 | DELTA BUSANKOP. AP 115 M1 | 23900
5WG11153AB11 | DELTA BUSANKOP. AP 115 M2 | 28580
5WG11153AB21 | DELTA BUSZCSATOLÓ FK. 115 T1 | 21820
5WG11153AB31 | DELTA BUSZCSATOLÓ FK. 115 T2 | 24040
5WG11162AB01 | GAMMA DELTA BUSZCSATOLÓ SÜLY. 116 M1 | 16000
5WG11162AB11 | GAMMA DELTA BUSZCSATOLÓ SÜLY. 116 M2 | 18230
5WG11162AB21 | GAMMA DELTA BUSZCSATOLÓ SÜLY. 116 T1 | 14290
5WG11162AB31 | GAMMA DELTA BUSZCSATOLÓ SÜLY. 116 T2 | 15500
5WG11172AB12 | Busankoppler (BTM 117) | 11190
5WG11172BB12 | Busankoppler (BTM) UP 117B12 | 10530
5WG11172CB12 | Busankoppler (BTM) UP 117C12 | 10530
5WG11184AB01 | Bus Connection Modul (BCM) AP 118 | 11190
5WG11201AB02 | GAMMA FOLYTÓ N 120/02 | 15180
5WG11251AB01 | GAMMA TÁPEGYSÉG N125/01 | 44620
5WG11251AB02 | GAMMA KNX busztáp N125/02, 160mA | 46380
5WG11251AB12 | GAMMA KNX busztáp N125/12, 320mA | 68810
5WG11251AB22 | GAMMA KNX busztáp N125/22, 640mA | 94020
5WG11254AB23 | Dezentrale Spannungsversorgung, 80mA | 25460
5WG11254CB23 | Dezentrale Spannungsversorgung, 80mA | 36040
5WG11401AB03 | GAMMA VONAL-/TARTOMÁNYSCSATOLÓ N 140 | 103850
5WG11401AB13 | GAMMA VONAL-/TARTOMÁNYSCSATOLÓ N140/13 | 104860
5WG11411AB02 | KNX / DALI Gateway N141/02 | 156030
5WG11411AB03 | KNX/DALI GATEWAY PLUS N 141/03 | 153010
5WG11411AB21 | KNX/DALI GATEWAY TWIN PLUS N141/21 | 230640
5WG11411AB31 | KNX/DALI GATEWAY TWIN N141/31 | 160070
5WG11412AB71 | SIEMENS TYP DALI NYOMÓBEMENET 4-ES | 23790
5WG11431AB01 | IP Gateway KNX-BACnet N143 | 191830
5WG11461AB02 | GAMMA IP ROUTER N146/02 | 133850
5WG11481AB12 | USB Schnittstelle N 148/12 | 66550
5WG11481AB22 | GAMMA IP CSATOLÓ N148/22 | 68810
5WG11511AB01 | IP Viewer N151 | 139420
5WG11521AB01 | IP Control Center N152 | 403700
5WG11908AB01 | GAMMA ADATSÍN 190/01 | 3430
5WG11908AB02 | GAMMA ADATSÍN 190/02 | 7440
5WG11908AB03 | GAMMA ADATSÍN 190/03 | 4770
5WG11908AB11 | GAMMA ADATSÍN 190/11 | 3750
5WG11908AB13 | GAMMA ADATSÍN 190/13 | 5140
5WG11908AB21 | GAMMA ADATSÍN 190/21 | 3980
5WG11908AB22 | GAMMA ADATSÍN 190/22 | 8520
5WG11908AB23 | GAMMA ADATSÍN 190/23 | 5440
5WG11908AB24 | GAMMA ADATSÍN 190/24 | 10360
5WG11908AB31 | GAMMA ADATSÍN 190/31 | 4480
5WG11908AB32 | GAMMA ADATSÍN 190/32 | 9710
5WG11908AB33 | GAMMA ADATSÍN 190/33 | 5850
5WG11908AB41 | GAMMA ADATSÍN 190/41 | 6080
5WG11908AB42 | GAMMA ADATSÍN 190/42 | 10010
5WG11908AB43 | GAMMA ADATSÍN 190/43 | 8020
5WG11908AB51 | GAMMA ADATSÍN 190/51 | 6350
5WG11908AB52 | GAMMA ADATSÍN 190/52 | 10560
5WG11908AB53 | GAMMA ADATSÍN 190/53 | 8420
5WG11908AD01 | GAMMA TULFESZÜLTSÉG VÉDŐ 190 | 17420
5WG11915AB11 | VERBINDER REG 191/11 /2X2FACH | 11550
5WG11928AA01 | GAMMA FEDÉL SÁV 192 | 750
5WG11938AB01 | GAMMA BUSZKAPOCS 193 | 340
5WG12012DB12 | Taster 1-fach UP 201/2 TW | 40740
5WG12012DB13 | Taster 1-fach UP 201/3 TW | 41610
5WG12012DB32 | Taster 1-fach UP 201/2 CH | 43350
5WG12012DB33 | Taster 1-fach UP 201/3 CH | 44210
5WG12022DB12 | Taster 2-fach UP 202/2 TW | 45370
5WG12022DB13 | Taster 2-fach UP 202/3 TW | 49990
5WG12022DB32 | Taster 2-fach UP 202/2 CH | 48550
5WG12022DB33 | Taster 2-fach UP 202/3 CH | 54620
5WG12032DB12 | Taster 4-fach UP 203/2 TW | 52010
5WG12032DB13 | Taster 4-fach UP 203/3 TW | 55190
5WG12032DB14 | Taster 4-fach UP 203/4 TW | 58380
5WG12032DB15 | Taster 4-fach UP 203/5 TW | 64730
5WG12032DB32 | Taster 4-fach UP 203/2 CH | 56350
5WG12032DB33 | Taster 4-fach UP 203/3 CH | 59820
5WG12032DB34 | Taster 4-fach UP 203/4 CH | 63290
5WG12032DB35 | Taster 4-fach UP 203/5 CH | 70800
5WG12042AB11 | Raum Controller Contouch UP 204, weiss | 154250
5WG12042AB21 | Raum Controller Contouch UP 204, carbon | 169380
5WG12042AB31 | Raum Controller Contouch UP 204, alu | 169380
5WG12042AB51 | Raum Controller Contouch UP 204, schwarz | 169380
5WG12048AB01 | Flash-Kit_Contouch | 8010
5WG12112DB01 | Tastsensor Grundmodul 1-fach UP 211/01 | 35830
5WG12118DB11 | Tastsensor Abdg. 1-fach ws UP 211/11 | 6640
5WG12118DB21 | Tastsensor Abdg. 1-fach sw UP 211/21 | 6640
5WG12122DB01 | Tastsensor Grundmodul 2-fach UP 212/01 | 44500
5WG12128DB11 | Tastsensor Abdg. 2-fach ws UP 212/11 | 9530
5WG12128DB21 | Tastsensor Abdg. 2-fach sw UP 212/21 | 9530
5WG12132DB01 | Tastsensor Grundmodul 4-fach UP 213/01 | 56060
5WG12138DB11 | Tastsensor Abdg. 4-fach ws UP 213/11 | 15310
5WG12138DB21 | Tastsensor Abdg. 4-fach sw UP 213/21 | 15310
5WG12202AB21 | GAMMA UP 220/21 2-ES I/O NYOMÓ BEMENET | 15980
5WG12202AB31 | GAMMA UP 220/31 4-ES I/O NYOMÓ BEMENET | 26210
5WG12202DB31 | I/O-Tasterschnittstelle 4-fach UP220/31 | 26210
5WG12212AB12 | GAMMA NYOMÓ 1-ES SÜLY 221/2 DELTA I-SYSTEM FEHÉR | 19010
5WG12212DB12 | Taster 1-fach UP 221/2 TW | 19620
5WG12212DB13 | Taster 1-fach UP 221/3 TW | 22890
5WG12212DB32 | Taster 1-fach UP 221/2 AM | 21240
5WG12212DB33 | Taster 1-fach UP 221/3 AM | 24650
5WG12218NB12 | GAMMA miro 55-4x4, Rahmen | 1730
5WG12222AB12 | GAMMA NYOMÓ 2-ES SÜLY 222/2 DELTA I-SYSTEM FEHÉR | 23720
5WG12222AB13 | GAMMA NYOMÓ 2-ES, LEDES SÜLY 222/3 DELTA I-SYSTEM FEHÉR | 25280
5WG12222AB32 | GAMMA NYOMÓ 2-ES SÜLY 222/2 DELTA I-SYSTEM ALU | 25490
5WG12222DB12 | Taster 2-fach UP 222/2 TW | 24480
5WG12222DB13 | Taster 2-fach UP 222/3 TW | 26100
5WG12222DB32 | Taster 2-fach UP 222/2 AM | 26320
5WG12222DB33 | Taster 2-fach UP 222/3 AM | 28030
5WG12232AB14 | GAMMA NYOMÓ 3-AS, LEDES HÖM.ÉRZ.VEL SÜLY 223/4 DELTA I-SYSTEM FEHÉR | 35830
5WG12232AB34 | GAMMA NYOMÓ 3-AS, LEDES HÖM.ÉRZ.VEL SÜLY 223/4 DELTA I-SYSTEM ALU | 38140
5WG12232DB12 | Taster 3-fach UP 223/2 TW | 26100
5WG12232DB13 | Taster 3-fach UP 223/3 TW | 31210
5WG12232DB15 | Taster 3-fach UP 223/5 TW | 42480
5WG12232DB32 | Taster 3-fach UP 223/2 AM | 28030
5WG12232DB33 | Taster 3-fach UP 223/3 AM | 33230
5WG12232DB35 | Taster 3-fach UP 223/5 AM | 45370
5WG12272AB11 | 5WG12272AB11 RAUMBEDIENGERAET UP227 | 88100
5WG12372KB11 | UP 237K Regler Heizen/Kühlen, i-system | 52010
5WG12372KB31 | UP 237K REGLER I-SYS, ALU | 54910
5WG12432AB11 | TASTER UP 243/2F/D-PRO/TITWEISS | 16560
5WG12513AB11 | GAMMA FK 251/11 MOZGÁSJELZŐ IP55 | 74360
5WG12513AB21 | GAMMA FK 251/21 MOZGÁSJELZŐ IP55 | 76880
5WG12542KB13 | UP 254K Regler Heizen/Kühlen, style | 62710
5WG12542KB43 | UP 254K REGLER STYLE, PLATIN | 65890
5WG12543EY02 | GAMMA KOMBIÉRZÉKELŐ AP 254/02 | 97970
5WG12552AB11 | GAMMA MOZGÁSÉRZÉKELŐ SÜLY. 255 1, 1M PROFIL TF | 25970
5WG12552DB21 | HELLIGKEITSREGLER UP 255D21 | 32260
5WG12557AB01 | IR-Fernkalibrierung S 255/01 | 8290
5WG12557AB11 | S 255 IR-Fernbedienung | 10030
5WG12572AB13 | GAMMA MOZGÁSÉRZÉKELŐ SÜLY. 257 1, 1M TF | 26970
5WG12572AB14 | GAMMA MOZGÁSÉRZÉKELŐ SÜLY. 257 2, 2M TF | 26970
5WG12572AB41 | GAMMA MOZGÁSÉRZÉKELŐ SÜLY. 257 1, 1M STYLE PLATINA | 27980
5WG12572AB42 | GAMMA MOZGÁSÉRZÉKELŐ SÜLY. 257 2, 2M STYLE PLATINA | 27980
5WG12573AB22 | GAMMA FK 257/22 IDŐJÁRÁSKÖZPONT (GPS) | 479580
5WG12573AB32 | GAMMA AP 257/32 IDŐJÁRÁSKÖZPONT WS1 (GPS) | 256490
5WG12573AB42 | GAMMA AP 257/42 SZÉLÉRZÉKELŐ | 125060
5WG12581AB02 | GAMMA HŐMÉRSÉKLETÉRZÉKELŐ N 258/02 | 93340
5WG12582DB12 | PRAESENZMELDER DESK UP 258D12 | 35040
5WG12582EB21 | Bewegungs-/Präsenzmelder | 54190
5WG12582EB22 | PRAESENZMELDER DESK UP 258E22 | 44120
5WG12582HB11 | GAMMA MOZGÁSÉRZÉKELŐ SÜLY. 258 I-SYSTEM TF, 1, 1 | 28230
5WG12582HB12 | GAMMA MOZGÁSÉRZÉKELŐ SÜLY. 258 I-SYSTEM TF, 2, 2 | 28230
5WG12582HB31 | GAMMA MOZGÁSÉRZÉKELŐ SÜLY. 258 I-SYSTEM ALU, 1, 1 | 33020
5WG12582HB32 | GAMMA MOZGÁSÉRZÉKELŐ SÜLY. 258 I-SYSTEM ALU, 2, 2 | 33020
5WG12587EB01 | GAMMA FALONKÍVÁLI DOMOZ MOZGÁSÉRZÉKELŐHÖZ UP258E21 | 6310
5WG12601AB01 | GAMMA BINÁRISBEMENET N 260 | 64020
5WG12604AB23 | Binäreingang AP 260/23 | 44620
5WG12604CB23 | Binäreingabegerät JB 260C23, 4x AC/DC 12 | 52680
5WG12611AB01 | GAMMA BINÁRISBEMENET N 261 | 62760
5WG12611CB01 | GAMMA BINÁRISBEMENET N 261 | 66040
5WG12621EB01 | GAMMA BINÁRISBEADÁSESZKÖZ N 262E/01 | 75620
5WG12621EB11 | GAMMA BINÁRISBEADÁSESZKÖZ N 262E/11 | 113690
5WG12631EB01 | GAMMA BINÁRISBEADÁSESZKÖZ N 263E/01 | 75620
5WG12631EB11 | GAMMA BINÁRISBEADÁSESZKÖZ N 263E/11 | 113690
5WG12641EB11 | GAMMA BINÁRISBEADÁSESZKÖZ N 264E/11 | 113690
5WG12722AB11 | GAMMA VÍZÉRZÉKELŐ SÜLY. 272 PROFIL TF | 60710
5WG12818UB12 | GAMMA miro 68-4x4, Rahmen | 1730
5WG12852AB12 | GAMMA NYOMÓ 1-ES SÜLY 285/2 DELTA STYLE FEHÉR | 22160
5WG12852DB12 | Taster 1-fach UP 285/2 TW | 23810
5WG12852DB13 | Taster 1-fach UP 285/3 TW | 27480
5WG12852DB42 | Taster 1-fach UP 285/2 PM | 25630
5WG12852DB43 | Taster 1-fach UP 285/3 PM | 29480
5WG12862DB12 | Taster 2-fach UP 286/2 TW | 29190
5WG12862DB13 | Taster 2-fach UP 286/3 TW | 31210
5WG12862DB42 | Taster 2-fach UP 286/2 PM | 31500
5WG12862DB43 | Taster 2-fach UP 286/3 PM | 33230
5WG12872AB11 | Taster UP287/4f/ D-style/titanw. | 26700
5WG12872AB14 | GAMMA NYOMÓ 4-ES, LEDES HÖM.ÉRZ.VEL SÜLY 287/4 DELTA STYLE FEHÉR | 47970
5WG12872AB42 | GAMMA NYOMÓ 4-ES SÜLY 287/2 DELTA STYLE PLATINA | 38720
5WG12872AB44 | GAMMA NYOMÓ 4-ES, LEDES HÖM.ÉRZ.VEL SÜLY 287/4 DELTA STYLE PLATINA | 50860
5WG12872DB12 | Taster 4-fach UP 287/2 TW | 39010
5WG12872DB13 | Taster 4-fach UP 287/3 TW | 42770
5WG12872DB15 | Taster 4-fach UP 287/5 TW | 53750
5WG12872DB42 | Taster 4-fach UP 287/2 PM | 41610
5WG12872DB43 | Taster 4-fach UP 287/3 PM | 45660
5WG12872DB45 | Taster 4-fach UP 287/5 PM | 57220
5WG12907AB11 | GAMMA AJTÓ/ABLAK NYITÁS ÉRZÉKELŐ S 290 | 6220
5WG12948AB01 | GAMMA ÖSSZEKÖTŐKENGYEL | 770
5WG13011AB01 | LOGIKBAUSTEIN N 301 | 42190
5WG13051AB01 | GAMMA SZCENÁRIÓ / ESEMÉNY MODUL N305 | 49410
5WG13411AB01 | GAMMA ESEMÉNY MODUL N341 | 227140
5WG13471AB02 | GAMMA LOGIKAI MŰKÖDTETŐ MODUL N 347 | 234070
5WG13501AB01 | GAMMA ESEMÉNY-IDŐ-LOGIKAI MODUL N350 | 159510
5WG13501EB01 | GAMMA IP-KONTROLLER N350E | 231470
5WG13601AB01 | GAMMA MAXIMUMFIGYELŐ N 360 | 284650
5WG14257AB72 | IR TÁVIRÁNYÍTÓ S425/72 | 30550
5WG14507AB03 | IR VEVŐ-DEKODER S450 | 55770
5WG15011AB01 | GAMMA N 501 KOMBI-REDŐNY AKTOR | 116450
5WG15021AB02 | GAMMA N 502/02 KOMBI-KAPCSOLÓAKTOR, 8FA 8X BE AC/DC 12-230V, 8X BA AC 230V, 16 A AC1 | 142920
5WG15101AB03 | GAMMA TERHELÉSKAPCSOLÓ N 510/03 | 86460
5WG15101AB04 | GAMMA TERHELÉSKAPCSOLÓ N 510/04 | 94270
5WG15102AB03 | Binärausgabegerät UP 510/03 | 38820
5WG15102AB13 | Binärausgabegerät UP 510/13 | 36040
5WG15102AB23 | Binärausgabegerät UP 510/23 | 30250
5WG15102KB23 | Thermoantriebaktor, 2x 1,5A | 39010
5WG15104CB23 | Binärausgabegerät JB 510C23, 2x 10A | 39070
5WG15111AB02 | GAMMA KAPCSOLÓ AKTOR N 511/02 | 119740
5WG15112AB10 | GAMMA KAPCSOLÓ AKTOR SÜLY. 511/10 | 34790
5WG15121AB01 | GAMMA TERHELÉSKAPCSOLÓ N 512 | 125030
5WG15121AB11 | GAMMA KAPCSOLÓ AKTOR N 512/11 M3X16A C-L | 68560
5WG15121AB21 | GAMMA KAPCSOLÓ AKTOR N 512/21 S3X16A C-L | 34530
5WG15121CB01 | GAMMA TERHELÉSKAPCSOLÓ N 512 | 126040
5WG15124AB23 | Schaltaktor AP 512/23 | 25710
5WG15124CB23 | Schaltaktor JB 512C23, 1x 16A | 35290
5WG15131AB11 | GAMMA N 513/11 KAPCSOLÓAKTOR M3X20AX C- FŐMODUL, 3X AC 230V, 20AX C-TERHELÉS, TERHELÉS-ELLENÖRZÉS | 83690
5WG15131AB21 | GAMMA N 513/21 KAPCSOLÓAKTOR S3X20AX C- BŐVÍTŐUNG, 3X AC 230V, 20AX C-TERHELÉS, TERHELÉS-ELLENÖRZÉS | 41850
5WG15134CB23 | Binärausgabegerät JB 513C23, 3x 6A | 44620
5WG15134DB23 | Binärausgabegerät RL 513D23, 3x 6A | 34280
5WG15202AB03 | JALOUSIEAKTOR UP 520/03, 1X 6A | 38070
5WG15202AB13 | Jalousieaktor UP 520/13 | 35040
5WG15202AB23 | Jalousieaktor UP 520/23 | 29490
5WG15202AB31 | GAMMA UP 520/31 REDŐNYAKTOR | 42090
5WG15204CB23 | Jalousieaktor JB 520C23, 1x 6A | 38310
5WG15211AB01 | GAMMA REDŐNYKAPCSOLÓ N 521 | 64780
5WG15214AB23 | Jalousieaktor AP 521/23, 1x 6A | 40080
5WG15214CB23 | Jalousieaktor JB 521C23, 2x 6A | 48400
5WG15221AB03 | GAMMA REDŐNYKAPCSOLÓ N 522/03 | 100070
5WG15231AB02 | GAMMA REDŐNYKAPCSOLÓ N523/02 | 85710
5WG15231AB03 | GAMMA ROLÓKAPCSOLÓ N523/03 | 71340
5WG15231AB04 | GAMMA REDŐNYAKTOR N523/04 | 83690
5WG15231AB11 | GAMMA REDŐNYAKTOR N523/11 | 136370
5WG15231CB04 | Jalousieaktor N523/04 , 4x120V AC / 6A | 86460
5WG15241AB01 | GAMMA REDŐNYKAPCSOLÓ N 524 | 106540
5WG15251EB01 | GAMMA KAPCSOLÓ -/DIMMAKTOR N 525E DALI | 124520
5WG15252AB03 | Universaldimmer UP 525/03 | 51930
5WG15252AB13 | Universaldimmer UP 525/13 | 48900
5WG15252AB23 | Universaldimmer UP 525/23 | 43360
5WG15252AB31 | GAMMA UNIVERZALIS DIMMER UP 525/31 | 58980
5WG15254CB23 | Universaldimmer JB 525C23, 1x 125VA | 51420
5WG15261AB02 | GAMMA KAPCSOLÓ -/DIMMAKTOR N 526 | 127790
5WG15261EB02 | GAMMA KAPCSOLÓ -/DIMMAKTOR N 526 E02 | 188550
5WG15271AB31 | GAMMA N 527/31 UNIVERZÁLIS FÉNYERŐSZABÁLYZÓ M500 DIMMER-FŐMODUL, 500 VA | 76880
5WG15271AB32 | N 527/32 UNIVERSALDIMMER M500G | 76880
5WG15271AB41 | GAMMA N 527/41 UNIVERZÁLIS FÉNYERŐSZABÁLYZÓ S500 DIMMER-BŐVÍTŐUNG, 500 VA | 44120
5WG15271AB42 | N 527/42 UNIVERSALDIMMER S500G | 44120
5WG15271AB51 | GAMMA N 527/51 UNIVERZÁLIS FÉNYERŐSZABÁLYZÓ S1000 DIMMER-BŐVÍTŐUNG, 1000 VA | 59490
5WG15271AB52 | N 527/52 UNIVERSALDIMMER S1000G | 59490
5WG15281AB31 | GAMMA N 528/31 UNIVERZÁLIS FÉNYERŐSZABÁLYZÓ M300 DIMMER-FŐMODUL, 300 VA | 64780
5WG15281AB41 | GAMMA N 528/41 UNIVERZÁLIS FÉNYERŐSZABÁLYZÓ S300 DIMMER-BŐVÍTŐUNG, 300 VA | 35540
5WG15281DB01 | Universaldimmer N 528D01, 2 x 300VA, 230 | 75880
5WG15621AB01 | GAMMA BINÁRISKIMENET N 562 | 64280
5WG15621AB11 | GAMMA FŐMODUL 3X AC 230/400V, 10A C-TERHELÉS, TERHELÉS-ELLENÖRZÉS | 63270
5WG15621AB21 | GAMMA BŐVÍTŐUNG 3X AC 230/400V, 10A C-TERHELÉS, TERHELÉS-ELLENÖRZÉS | 33020
5WG15622AB31 | GAMMA KAPCSOLÓAKTOR UP 562/31 | 42090
5WG15627AB02 | Ventilstellantrieb AP 562/02 | 63870
5WG15671AB01 | GAMMA KAPCSOLÓ AKTOR N567 | 67810
5WG15671AB11 | GAMMA KAPCSOLÓ AKTOR N567/11 | 106370
5WG15671AB12 | GAMMA KAPCSOLÓ AKTOR N 567/12 | 75620
5WG15671AB22 | GAMMA N 567/22 KAPCSOLÓAKTOR | 144940
5WG15882AB13 | GAMMA INSTABUS UP 588/13 ÉRINTŐ KÉPERNYŐ 5, 7 " SZINES-TFT DISPLAY 230 V AC, 50/60 HZ | 436050
5WG15882AB23 | GAMMA INSTABUS UP 588/23 ÉRINTŐ KÉPERNYŐ 5, 7 " SZINES-TFT DISPLAY 24 V AC/DC | 436050
5WG15888AB12 | GAMMA DÍSZÍTŐ KERET ÉRINTŐ KÉPERNYŐHÖZ ALUMINIUM | 26850
5WG15888AB13 | GAMMA DÍSZÍTŐ KERET ÉRINTŐ KÉPERNYŐHÖZ ACÉL | 26850
5WG15888AB14 | GAMMA DÍSZÍTŐ KERET ÉRINTŐ KÉPERNYŐHÖZ FEKETE ÜVEG | 35600
5WG15888AB15 | GAMMA DÍSZÍTŐ KERET ÉRINTŐ KÉPERNYŐHÖZ FEHÉR ÜVEG | 35600
5WG15888EB01 | GAMMA TOUCH-PANEL SÜLY.-DOBOZ VISION | 18330
5WG16051AB01 | GAMMA FŰTÉS AKTOR N 605 | 129610
5WG16413AB01 | room control box (RCB) | 49150
5WG32603AB11 | GAMMA AJTÓ-/ABLAK KONT.WAVE TF AP260 | 36120
5WG3260-3TB11/CZ | AP260 ablakkontaktus | 25920
5WG42213AB10 | GAMMA FALIADÓ 1-ES. ENOCEAN AP 221 DELTA I-SYSTEM FEHÉR | 26760
5WG42213AB11 | GAMMA FALIADÓ 1-ES. ENOCEAN AP 221 DELTA I-SYSTEM FEHÉR I/OJELLEL | 26960
5WG42213AB12 | GAMMA FALIADÓ 1-ES. ENOCEAN AP 221 DELTA I-SYSTEM FEHÉR LE/FELJELLEL | 26960
5WG42213AB30 | GAMMA FALIADÓ 1-ES. ENOCEAN AP 221 DELTA I-SYSTEM ALU | 28900
5WG42213AB31 | GAMMA FALIADÓ 1-ES. ENOCEAN AP 221 DELTA I-SYSTEM ALU I/OJELLEL | 29190
5WG42213AB32 | GAMMA FALIADÓ 1-ES. ENOCEAN AP 221 DELTA I-SYSTEM ALU LE/FELJELLEL | 29190
5WG42223AB10 | GAMMA FALIADÓ 2-ES. ENOCEAN AP 222 DELTA I-SYSTEM FEHÉR | 28320
5WG42223AB11 | GAMMA FALIADÓ 2-ES. ENOCEAN AP 222 DELTA I-SYSTEM FEHÉR I/OJELLEL | 28550
5WG42223AB12 | GAMMA FALIADÓ 2-ES. ENOCEAN AP 222 DELTA I-SYSTEM FEHÉR LE/FELJELLEL | 28550
5WG42223AB30 | GAMMA FALIADÓ 2-ES. ENOCEAN AP 222 DELTA I-SYSTEM ALU | 30920
5WG42223AB31 | GAMMA FALIADÓ 2-ES. ENOCEAN AP 222 DELTA I-SYSTEM ALU I/OJELLEL | 30920
5WG42223AB32 | GAMMA FALIADÓ 2-ES. ENOCEAN AP 222 DELTA I-SYSTEM ALU LE/FELJELLEL | 30920
7410900130 | EINSTELL-SCHLÜSSEL | 260
7410900170 | SCHLÜSSEL SR GS KOMPLETT | 240
7411600160 | VERSCHLUSSDECKEL GS 2 | 0
7416500010 | AXIALSICHERUNG GS | 160
7419000130 | LASCHE GS KOMPL. | 460
7419000190 | LASCHE BG KURZ | 3730
7419001220 | HANDHEBEL | 390
7421700030 | 7421700030 Klammer GS | 15860
7424200000 | 7424200000 5x Stösselmitnehmer 10mm SKC | 7740
7426800510 | Rotary knop to AVS37.294/...basaltgrey | 1670
7428400220 | Stopfbuchse kompl. VVF529 12 mm, Teflon | 42150
7428400230 | Stopfbuchse kompl. VVF529 18 mm, Teflon | 51320
7428400410 | 7428400410 Stopfen Zeiger | 500
7428400420 | 7428400420 Stopfen Zeiger GS | 240
7428400470 | 7428400470 Stösseldichtung 10 mm, DVGW | 6300
7428400610 | 7428400610 Stösseldichtung V_F43/53 | 7740
7430400000 | STELLUNGSZEIGER GS | 130
7442401250 | Kabel 1 Bediengerät Komplett MK2 | 19580
7442401260 | Kabel 2 Bediengerät Komplett MK2 | 28040
7442403010 | KABEL 3 BEDIENGERAET MK2 KOMPL | 33250
7448400090 | ZWISCHENSTÜCK GS | 90
7459500150 | Nozzle SQN72/73 | 220
7466200470 | Verschraubung M16x1.5 kpl | 540
7466201040 | Set Conduit Adapter | 610
7467600340 | Kegelset V..F21/31.24, V..F40.25, kvs5 | 25150
7467600350 | Kegelset V..F21/31.25, V..F40.25, kvs7,5 | 25290
7467600360 | Kegelset V..F21/31.39, V..F40.40, kvs12 | 28670
7467600370 | Kegelset V..F21/31.40, V..F40.40, kvs19 | 28360
7467600380 | Kegelset V..F21/31/40.50 | 31830
7467600390 | Kegelset V..F21/31/40.65 | 38420
7467600400 | Kegelset V..F21/31/40.80.. | 131600
7467600890 | 7467600890 Rep.set Vent.kegel V..F21/31 | 178910
7467601400 | Kegelset V..F21.22, V..F40.15, kvs1,9 | 27870
7467601410 | Kegelset V..F21.23, V..F40.15, kvs3 | 27840
7467601750 | Handhebel Set VBF21.40/50 | 6270
7467601760 | O-Ring Service Set VBF21.65-100 | 10180
7467601770 | O-Ring Service Set VBF21.125/150 | 15420
7467602010 | Kegelset V..F21/31.25, V..F40.25, kvs10 | 82860
7467602020 | Kegelset V..F21/31.39, V..F40.40, kvs16 | 87450
7467602030 | Kegelset V..F21/31.40, V..F40.40, kvs25 | 87450
7467602730 | 7467602730 Drehknopf Kleinhubventile | 1490
7471800080 | ACHSBEFESTIGUNG GS1 KOMPL. | 5570
7471800190 | Achsbefestigung 4-Kant GS 15mm kompl. | 4100
7471800200 | Achsbefestigung 4-Kant GS 12mm kompl. | 3820
7471800210 | Achsbefestigung 4-Kant GS 10mm kompl. | 3820
7471800220 | Achsbefestigung 4-Kant GS 8mm kompl. | 4160
7471800270 | Achsbefestigung 4-Kant 15mm kompl. | 5620
7471800280 | Achsbefestigung 4-Kant 12mm kompl. | 5590
7471800290 | Achsbefestigung 4-Kant 10mm kompl. | 6080
7471800300 | Achsbefestigung 4-Kant 8mm kompl. | 6910
8000060843 | 8000060843 Ersatzteil-Set SAX/V... | 12300
8000060844 | 8000060844 Ersatzteil-Set SAL... | 23910
ADN10 | Visszatérő radiátorszelep, egyenes kivitel 3/8”, DN10, kv = 0,15 - 1,8 | 1880
ADN15 | Visszatérő radiátorszelep, egyenes kivitel 1/2”, DN15, kv = 0,2 - 2,5 | 1980
ADN20 | Visszatérő radiátorszelep, egyenes kivitel 3/4”, DN20, kv = 0,2 - 3,0 | 2650
AEK84 | AEK84 RELAIS BOX | 61500
AEN10 | Visszatérő radiátorszelep, sarok kivitel, 3/8”, DN10, kv = 0,15 - 1,8 | 1880
AEN15 | Visszatérő radiátorszelep, sarok kivitel, 1/2”, DN15, kv = 0,2 - 2,5 | 1980
AEN20 | Visszatérő radiátorszelep, sarok kivitel, 3/4”, DN20, kv = 0,2 - 3,0 | 2650
AEW310.2 | Impulzus adapter M-BUS rendszerhez max. 2db NAMUR vagy REED relés készülék csatlakozásához | 28470
AEW36.2 | Impulzus adapter AMR rendszerhez max. 2db NAMUR vagy REED relés készülék csatlakozásához | 27250
AEW366.2/002:0000 | Walk-By impulzus adapter két impulzus bemenettel | 23970
AGP.AC96 | AGP.AC96 ZUBEHOER | 4430
AGP.DC | AGP.DC STECKVERBINDER | 4840
AGP2S.02G/109 | STECKVERBINDER | 550
AGP2S.02M/109 | AGP2S.02M/109 Steckverbinder | 550
AGP2S.04C/109 | Rast5 Steckverbinder, 4 p | 860
AGP2S.04G/109 | STECKVERBINDER | 860
AGP2S.06A/109 | STECKVERBINDER | 1220
AGP3S.02D/109 | STECKVERBINDER | 550
AGP3S.03B/109 | STECKVERBINDER | 620
AGP3S.03K/109 | STECKVERBINDER | 620
AGP3S.04F/109 | STECKVERBINDER | 860
AGP3S.05D/109 | STECKVERBINDER | 980
AGP43.345B | Csatlakozó készlet RVS43.345B típusú szabályozóhoz | 11930
AGP46.530 | Csatlakozó készlet RVS46.530 típusú szabályozóhoz | 4640
AGP4S.02A/109 | AGP4S.02A/109 Steckverbinder | 550
AGP4S.02B/109 | AGP4S.02B/109 Steckverbinder | 550
AGP4S.02C/109 | AGP4S.02C/109 Steckverbinder | 550
AGP4S.02D/109 | AGP4S.02D/109 Steckverbinder | 550
AGP4S.02F/109 | AGP4S.02F/109 Steckverbinder | 550
AGP4S.02G/109 | STECKVERBINDER (p2) | 550
AGP4S.02H/109 | STECKVERBINDER (a2) | 550
AGP4S.02J/109 | STECKVERBINDER | 550
AGP4S.02K/109 | STECKVERBINDER | 550
AGP4S.02L/109 | STECKVERBINDER | 550
AGP4S.02M/109 | STECKVERBINDER | 550
AGP4S.02N/109 | STECKVERBINDER | 550
AGP4S.02P/109 | STECKVERBINDER | 550
AGP4S.02R/109 | STECKVERBINDER | 550
AGP4S.02S/109 | STECKVERBINDER | 550
AGP4S.02T/109 | Rast 5 Stecker zu RVS# | 550
AGP4S.02U/109 | Rast 5 Stecker zu RVS# | 550
AGP4S.03D/109 | STECKVERBINDER (3b2) | 680
AGP4S.03E/109 | AGP4S.03E/109 Steckverbinder | 680
AGP4S.03F/109 | AGP4S.03F/109 Rast 5 Stecker Albatros 2 | 680
AGP4S.03G/109 | Rast 5 Stecker zu RVS# | 680
AGP4S.03H/109 | AGP4S.03H/109 Rast 5 Stecker | 670
AGP4S.04D/109 | AGP4S.04D/109 Steckverbinder | 830
AGP4S.05A/109 | STECKVERBINDER (L[PE]N45) | 950
AGP4S.07A/109 | Buchsenstecker 7-polig | 1340
AGP5S.03A/109 | AGP5S.03A/109 Stecker zu RVS21, AVS55 | 410
AGP5S.03B/109 | AGP5S.03B/109 Stecker für AVS55.199 | 370
AGP5S.04D/109 | AGP5S.04D/109 Stecker zu RVS21, AVS55 | 450
AGP5S.04E/109 | AGP5S.04E/109 Stecker zu RVS21, AVS55 | 450
AGP5S.07H/109 | AGP5S.07H/109 Stecker zu RVS21, AVS55 | 740
AGP5S.07K/109 | AGP5S.07K/109 Stecker zu RVS21, AVS55 | 740
AGP5S.07L/109 | AGP5S.07L/109 Stecker zu RVS21, AVS55 | 740
AGP5S.07M/109 | AGP5S.07M/109 Stecker zu RVS21, AVS55 | 740
AGP5S.08N/109 | AGP5S.08N/109 Stecker zu RVS21, AVS55 | 860
AGP5S.10P/109 | AGP5S.10P/109 Stecker zu RVS21, AVS55 | 1320
AGP5S.10R/109 | AGP5S.10R/109 Stecker zu RVS21, AVS55 | 1320
AGP63.283 | Csatlakozó készlet RVS63.283 típusú szabályozóhoz | 18210
AGP75.370 | Csatlakozó készlet AVS75.370 típusú kiegészítő modulhoz | 5670
AGP75.390 | Csatlakozó készlet AVS75.390 típusú kiegészítő modulhoz | 3820
AGP75.391 | Csatlakozó készlet AVS75.391 típusú kiegészítő modulhoz | 4410
AGP8S.02E/109 | STECKVERBINDER (Q2) | 540
AGP8S.03A/109 | AGP8S.03A/109 Steckverbinder | 680
AGP8S.03B/109 | AGP8S.03B/109 Steckverbinder | 680
AGP8S.03C/109 | AGP8S.03C/109 Steckverbinder | 680
AGP8S.03D/109 | STECKVERBINDER | 680
AGP8S.03E/109 | STECKVERBINDER | 680
AGP8S.03G/109 | STECKVERBINDER | 680
AGP8S.03H/109 | Stecker | 680
AGP8S.03K/109 | AGP8S.03K/109 Rast 5 Stecker | 600
AGP8S.04B/109 | AGP8S.04B/109 | 830
AGP8S.04C/109 | STECKVERBINDER | 830
AGP8S.04E/109 | STECKVERBINDER | 830
AGP8S.07A/109 | STECKVERBINDER (P234567) | 1340
AGS12X | AGS12X Klemmensockel zu RVD12... | 16590
AGS14X | AGS14X Klemmensockel zu RVD14... | 24530
AGS26X | AGS26X Sockel zu RVD25#und RVD26# | 25800
AGS2S.200/109 | AGS2S.200/109 Anschlussdose | 33770
AGS6S.400/109 | AGS6S.400/109 ZUBEHOER | 34100
AGS7A.100/109 | Szerelődoboz RVS.. szabályozókhoz | 21330
AL100 | Adapter STE22 helyett SPT21-hez | 5770
AL40 | Lopásvédő SSA… mozgatókhoz, imbuszkulcsos | 5520
AL41 | Lopásvédő STA… és STP… termoelektromos fejekehez, imbuszkulcsos | 5120
AL431 | AL431 Diebstahlsicherung | 1620
AL50 | AL50 Stützring f.Kleinventile (M30x1.5) | 180
Albatros2.1D | Időjárásfüggő fűtésszabályozó készlet. A csomag tartalma: 1db RVS43.345B szabályozó, 1db AGP43.345B csatlakozó készlet, 1db QAA74.611/101 beltéri kezelő egység, 1db QAC34 külső hőmérséklet érzékelő, 1db QAD36 csőre szerelhető érzékelő, 2db QAZ36.522 kábel érzékelő, 1db 5SL6110-7 kismegszakító, 1db magyar nyelvű kezelési leírás | 126130
Albatros2.2C | Időjárásfüggő fűtésszabályozó készlet. A csomag tartalma: 1db RVS46.530 szabályozó, 1db AGP46.530 csatlakozó készlet, 1db QAA74.611/101 beltéri kezelő egység, 1db QAC34 külső hőmérséklet érzékelő, 1db QAD36 csőre szerelhető érzékelő, 1db 5SL6110-7 kismegszakító, 1db magyar nyelvű kezelési leírás | 90880
Albatros2.3C | Időjárásfüggő fűtésszabályozó készlet. A csomag tartalma: 1db RVS63.283 szabályozó, 1db AGP63.283 csatlakozó készlet, 1db QAA74.611/101 beltéri kezelő egység, 1db QAC34 külső hőmérséklet érzékelő, 2db QAD36 csőre szerelhető érzékelő, 2db QAZ36.522 kábel érzékelő, 1db 5SL6110-7 kismegszakító, 1db magyar nyelvű kezelési leírás | 149350
ALC45 | ALC45 Handverstellknopf | 460
ALE10 | Elektronikus nyomásmérő eszköz csatlakozó csövekkel, VPI45…Q jelű szelepek ellenőrző méréséhez | 302450
ALE11 | Csatlakozó cső mérőcsonkkal VPI45… szelepekhez | 49890
ALF41B100 | ALF41B100 VerlängerungDN100 VXF43-VXF41 | 68120
ALF41B125 | ALF41B125 VerlängerungDN125 VXF43-VXF41 | 80100
ALF41B15 | ALF41B15 VerlängerungDN15 VXF43-VXF41 | 25550
ALF41B150 | ALF41B150 VerlängerungDN150 VXF43-VXF41 | 85160
ALF41B25 | ALF41B25 VerlängerungDN25 VXF43-VXF41 | 27250
ALF41B40 | ALF41B40 VerlängerungDN40 VXF43-VXF41 | 30650
ALF41B50 | ALF41B50 VerlängerungDN50 VXF43-VXF41 | 32480
ALF41B65 | ALF41B65 VerlängerungDN65 VXF43-VXF41 | 41000
ALF41B80 | ALF41B80 VerlängerungDN80 VXF43-VXF41 | 58040
ALG10/20 | ALG10/20 Ventiladapter ALG10/20 | 14920
ALG122 | Hollandi csomag (2 db hollandi tömítéssel) | 3690
ALG123 | Hollandi csomag (3 db hollandi tömítéssel) | 5540
ALG132 | Hollandi csomag (2 db hollandi tömítéssel) | 2980
ALG133 | Hollandi csomag (3 db hollandi tömítéssel) | 4460
ALG142 | Hollandi csomag (2 db hollandi tömítéssel) | 4830
ALG143 | Hollandi csomag (3 db hollandi tömítéssel) | 7200
ALG15.152B | ALG15.152B Verschraubung IG (2 Stück) | 2530
ALG15.202B | ALG15.202B Verschraubung IG (2 Stück) | 4510
ALG15.252B | ALG15.252B Verschraubung IG (2 Stück) | 6130
ALG152 | Hollandi csomag (2 db hollandi tömítéssel) | 2100
ALG152B | Bronz hollandi csomag (3 db hollandi tömítéssel) | 3450
ALG153 | Hollandi csomag (3 db hollandi tömítéssel) | 3140
ALG153B | Bronz hollandi csomag (3 db hollandi tömítéssel) | 5200
ALG202 | Hollandi csomag (2 db hollandi tömítéssel) | 2630
ALG202B | Bronz hollandi csomag (3 db hollandi tömítéssel) | 5150
ALG203 | Hollandi csomag (3 db hollandi tömítéssel) | 4010
ALG203B | Bronz hollandi csomag (3 db hollandi tömítéssel) | 7730
ALG252 | Hollandi csomag (2 db hollandi tömítéssel) | 3140
ALG252B | Bronz hollandi csomag (3 db hollandi tömítéssel) | 6490
ALG253 | Hollandi csomag (3 db hollandi tömítéssel) | 4750
ALG253B | Bronz hollandi csomag (3 db hollandi tömítéssel) | 9710
ALG322 | Hollandi csomag (2 db hollandi tömítéssel) | 4220
ALG322B | Bronz hollandi csomag (3 db hollandi tömítéssel) | 8600
ALG323 | Hollandi csomag (3 db hollandi tömítéssel) | 6360
ALG323B | Bronz hollandi csomag (3 db hollandi tömítéssel) | 12850
ALG402 | Hollandi csomag (2 db hollandi tömítéssel) | 4980
ALG402B | Bronz hollandi csomag (3 db hollandi tömítéssel) | 13350
ALG403 | Hollandi csomag (3 db hollandi tömítéssel) | 7570
ALG403B | Bronz hollandi csomag (3 db hollandi tömítéssel) | 20000
ALG502 | Hollandi csomag (2 db hollandi tömítéssel) | 8390
ALG502B | Bronz hollandi csomag (3 db hollandi tömítéssel) | 21580
ALG503 | Hollandi csomag (3 db hollandi tömítéssel) | 12630
ALG503B | Bronz hollandi csomag (3 db hollandi tömítéssel) | 32090
ALG80WRI | ALG80WRI Einbauset für WRV81/84 Ventil | 91840
ALG83WRI | ALG83WRI Einbauset für WRV83 Ventil | 25150
ALI15VAG60/61 | Szigetelés VAG60 és VAG61 egyutú, DN15 méretű csapokhoz | 5560
ALI15VAI60/61 | Szigetelés VAI60 és VAI61 egyutú, DN15 méretű csapokhoz | 5660
ALI15VBG60/61 | Szigetelés VBG60 és VBG61 kétutú, DN15 méretű csapokhoz | 5560
ALI15VBI60/61 | Szigetelés VBI60 és VBI61 kétutú, DN15 méretű csapokhoz | 5660
ALI20VAG60/61 | Szigetelés VAG60 és VAG61 egyutú, DN20 méretű csapokhoz | 5560
ALI20VAI60/61 | Szigetelés VAI60 és VAI61 egyutú, DN20 méretű csapokhoz | 5660
ALI20VBG60/61 | Szigetelés VBG60 és VBG61 kétutú, DN20 méretű csapokhoz | 5560
ALI20VBI60 | Szigetelés VBI60 kétutú, DN20 méretű csapokhoz | 5660
ALI20VBI61 | Szigetelés VBI61 kétutú, DN20 méretű csapokhoz | 5660
ALI20VWG41 | ALI20VWG41 Isolationsschale 6-Weg | 8500
ALI25VAG60/61 | Szigetelés VAG60 és VAG61 egyutú, DN25 méretű csapokhoz | 5560
ALI25VAI60/61 | Szigetelés VAI60 és VAI61 egyutú, DN25 méretű csapokhoz | 5660
ALI25VBG60/61 | Szigetelés VBG60 és VBG61 kétutú, DN25 méretű csapokhoz | 5560
ALI25VBI60/61 | Szigetelés VBI60 és VBI61 kétutú, DN25 méretű csapokhoz | 5660
ALI32VAG60/61 | Szigetelés VAG60 és VAG61 egyutú, DN32 méretű csapokhoz | 6680
ALI32VAI60/61 | Szigetelés VAI60 és VAI61 egyutú, DN32 méretű csapokhoz | 6810
ALI32VBG60/61 | Szigetelés VBG60 és VBG61 kétutú, DN32 méretű csapokhoz | 6680
ALI32VBI60/61 | Szigetelés VBI60 és VBI61 kétutú, DN32 méretű csapokhoz | 6810
ALI40VAG60/61 | Szigetelés VAG60 és VAG61 egyutú, DN40 méretű csapokhoz | 6970
ALI40VAI60/61 | Szigetelés VAI60 és VAI61 egyutú, DN40 méretű csapokhoz | 7090
ALI40VBG60/61 | Szigetelés VBG60 és VBG61 kétutú, DN40 méretű csapokhoz | 6970
ALI40VBI60/61 | Szigetelés VBI60 és VBI61 kétutú, DN40 méretű csapokhoz | 7090
ALI50VAG60/61 | Szigetelés VAG60 és VAG61 egyutú, DN50 méretű csapokhoz | 7900
ALI50VAI60/61 | Szigetelés VAI60 és VAI61 egyutú, DN50 méretű csapokhoz | 8070
ALI50VBG60/61 | Szigetelés VBG60 és VBG61 kétutú, DN50 méretű csapokhoz | 7900
ALI50VBI60/61 | Szigetelés VBI60 és VBI61 kétutú, DN50 méretű csapokhoz | 8070
ALN15.152B | ALN15.152B Verschraubung AG (2 Stück) | 2130
ALN15.202B | ALN15.202B Verschraubung AG (2 Stück) | 4260
ALP16 | ALP16 Impulsleitung 1.6m | 6370
ALP25 | ALP25 Impulsleitung 2.5m | 10000
ALP45 | Csatlakozó csonk-szett (2db) VPI45... szelepekhez, a mérés megvalósíthatóságához | 2540
ALP46 | ALP46 Blanking plugs for P/T ports | 700
ALP47 | ALP47 Drain ball valve inclusive O-ring | 3660
ALP48 | ALP48 P/T port & drain ball valve | 7890
ALP49 | ALP49 Long P/T ports (set of 2 pieces) | 7890
ALP50 | ALP50 Protection cap to VPI45/46, VPP4 | 550
ALP52 | ALP52 Pre-setting key for VPI45.. | 460
ALQ1 | ALQ1 Bauschutzkappe M30x1.5 | 5520
ALS152 | ALS152 Schweisstülle | 9050
ALS202 | ALS202 Schweisstülle | 9620
ALS252 | ALS252 Schweisstülle | 11670
ALS259 | ALS259 Schweisstülle DN25 | 5490
ALS329 | ALS329 Schweisstülle DN32 | 5890
ALS409 | ALS409 Schweisstülle DN40 | 7100
ALS509 | ALS509 Schweisstülle DN50 | 9240
ALT-AB200 | Perforált védőcső RAK-TW.5000S-hez | 2810
ALT-C001 | ALT-C001 Montagezubehör | 3680
ALT-DB100J | ALT-DB100J Schutzrohr für RAZ "J" Typ | 4640
ALT-DB150J | ALT-DB150J Schutzrohr für RAZ "J" Typ | 5620
ALT-DB280J | ALT-DB280J Schutzrohr für RAZ "J" Typ | 7640
ALT-DB450J | ALT-DB450J Schutzrohr für RAZ "J" Typ | 17200
ALT-DS100J | ALT-DS100J Schutzrohr für RAZ J Typ | 10340
ALT-DS150J | ALT-DS150J Schutzrohr für RAZ J Typ | 11550
ALT-DS280J | ALT-DS280J Schutzrohr für RAZ J Typ | 16130
ALT-DS450J | ALT-DS450J Schutzrohr für RAZ J Typ | 28940
ALT-SB100 | Merülőhüvely, 1/2", PN10, hossz: 100 mm, nikkelezett sárgaréz | 3450
ALT-SB150 | Merülőhüvely, 1/2", PN10, hossz: 150 mm, nikkelezett sárgaréz | 3740
ALT-SB200 | Merülőhüvely, 1/2", PN10, hossz: 200 mm, nikkelezett sárgaréz | 4350
ALT-SB280 | Merülőhüvely, 1/2", PN10, hossz: 280 mm, nikkelezett sárgaréz | 4350
ALT-SS100 | Merülőhüvely 1/2", PN16, hossz: 100 mm, rozsdamentes acél | 5450
ALT-SS150 | Merülőhüvely 1/2", PN16, hossz: 150 mm, rozsdamentes acél | 5760
ALT-SS280 | Merülőhüvely 1/2", PN16, hossz: 250 mm, rozsdamentes acél | 6550
ALT-SS450 | Merülőhüvely 1/2", PN16, hossz: 450 mm, rozsdamentes acél | 7720
ALT-SSF100 | Merülőhüvely | 11010
ALT-SSF150 | Merülőhüvely | 12420
ALT-SSF200 | Merülőhüvely | 15480
ALT-SSF280 | Merülőhüvely | 15870
ALT-SSF450 | Merülőhüvely | 18910
ALT-SSF600 | Merülőhüvely | 24530
ALW84 | ALW84 ANSCHLUSSDOSE | 30560
ALX15 | ALX15 Filter mit Innengewinde, DN15 | 6910
ALX20 | ALX20 Filter mit Innengewinde, DN20 | 8790
ALX25 | ALX25 Filter mit Innengewinde, DN25 | 11170
ALX32 | ALX32 Filter mit Innengewinde, DN32 | 17560
ALX40 | 31340 Filter mit Innengewinde, DN40 | 21030
ALX50 | ALX50 Filter mit Innengewinde, DN50 | 34440
AQB2000 | AQB2000 Montage Set f.isolierte Kanäle | 5960
AQB2001 | AQB2001 Rel. Druck Anschluss Set | 28100
AQB2002 | AQB2002 Diff. Druck Anschluss Set | 59600
AQB2004 | AQB2004 Montagebügel | 6720
AQB21.2 | AQB21.2 AQB21.2 Hutsch.adapt.f.Fühler | 8870
AQB68.01 | Silicon Tube kit 1x2m w. 2 nipples | 5290
AQB9000 | AQB9000 Anschlusskabel für QBE9002-PxxU | 5850
AQE2102 | AQE2102 Klemmverschraubung | 26300
AQF3100 | Kültéri szerelőkészlet QFA31... érzékelőkhöz | 54880
AQF3101 | AQF3101 Filter caps | 6250
AQF3150 | AQF3150 Feuchte-/Temp. | 73480
AQF3153 | AQF3153 Set Festw.Messspitz.Feucht-/Tmp | 161790
AQF4150 | AQF4150 Feuchte/Temp.-MS/C | 107860
AQM63.0 | Szerelőkarima QAF64... termosztáthoz | 1920
AQM63.2 | Kapillárcső tartó | 10410
AQM63.3 | AQM63.3 Satz Kapillarrohrhalterungen | 4390
AQM9020 | AQM9020 Montageflansch | 3910
AQR2500NF | Szerelő aljzat AQR… érzékelőkhöz, EU (CEE/VDE) | 910
AQR2500NG | AQR2500NG Montageplatte | 1580
AQR2500NH | AQR2500NH Montageplatte | 1260
AQR2500NJ | AQR2500NJ Montageplatte | 1580
AQR2510NFW | Delta Line keret AQR… érzékelőkhöz, titánium fehér | 1130
AQR2510NGW | AQR2510NGW Designrahmen | 1510
AQR2510NHW | Delta Miro keret AQR… érzékelőkhöz, titánium fehér | 1890
AQR2530NNW | AQR2530NNW Unterputzfühler Front | 6310
AQR2531ANW | Hőmérséklet érzékelő előlap, LG-Ni1000, titánium fehér | 12620
AQR2531BNW | AQR2531BNW Unterputzfühler | 13880
AQR2531FNW | AQR2531FNW Unterputzfühler | 13880
AQR2532NNW | Hőmérséklet érzékelő előlap, 0..10V / 4-20mA, titánium fehér | 11040
AQR2534ANW | Hőmérséklet (LG-Ni1000) és páratartalom (0..10V/4..20ma) érzékelő előlap, titánium fehér | 41630
AQR2534FNW | AQR2534FNW Unterputzfühler Front | 43840
AQR2535NNW | AQR2535NNW Unterputzfühler Front | 43520
AQR2535NNWQ | AQR2535NNWQ Unterputzfühler Front | 43520
AQR2540NF | Alapmodul hőmérséklet és páratartalom érzékeléshez, AC 24V, kimeneti jel DC 0...10 V, DC 2...10 V, DC 0...5 V, DC 0...20 mA, DC 4...20 mA, DC 0...10 mA, potenciálmentes váltó kapcsoló, EU | 25710
AQR2540NG | AQR2540NG Unterputzfühler Basismodul | 25710
AQR2540NH | AQR2540NH Unterputzfühler Basismodul | 25710
AQR2540NJ | AQR2540NJ Unterputzfühler Basismodul | 42580
AQR2546NF | AQR2546NF Unterputzfühler Basismodul | 139090
AQR2546NG | AQR2546NG Unterputzfühler Basismodul | 139090
AQR2546NH | AQR2546NH Unterputzfühler Basismodul | 139090
AQR2547NF | AQR2547NF Unterputzfühler Basismodul | 74120
AQR2548NF | AQR2548NF Unterputzfühler Basismodul | 167470
AQR2570NF | KNX alapmodul hőmérséklet és/vagy páratartalom érzékeléshez | 39430
AQR2570NG | AQR2570NG Unterputzfühler Basismodul | 39430
AQR2570NH | AQR2570NH Unterputzfühler Basismodul | 39430
AQR2570NJ | AQR2570NJ Unterputzfühler Basismodul | 39430
AQR2576NF | AQR2576NF Unterputzfühler Basismodul | 78850
AQR2576NG | AQR2576NG Unterputzfühler Basismodul | 78850
AQR2576NH | AQR2576NH Unterputzfühler Basismodul | 82940
AQR2576NJ | AQR2576NJ Unterputzfühler Basismodul | 78850
AQR9510NFW | AQR9510NFW Designrahmen_CH | 1890
AQR9510NNW | AQR9510NNW Adapterrahmen | 1260
AQX2000 | Harmatpont, kiegészítő modul QXA2000-hez: AC/DC 12…250V | 14720
AQY2010 | AQY2010 Verbindungskabel für Messspitze | 96200
ARG22.1 | ARG22.1 ARG22.1 | 990
ARG22.2 | ARG22.2 ARG22.2 | 2130
ARG40 | ARG40 Adapterframe | 4210
ARG41 | ARG41 Brucket for RWF40 | 12330
ARG62.201 | ARG62.201 Fronteinbaurahmen | 11130
ARG70 | ARG70 Adapterplatte | 1360
ARG70.2 | ARG70.2 Adapterplatte | 4450
ARG70.3 | ARG70.3 Montageplatte SFM | 1100
ARG70.4 | ARG70.4 Adapterplatte fuer RDD100XX | 1230
ARG70.5 | ARG70.5 Adapterplatte fuer RDE100XX | 1610
ARG71 | ARG71 Unterputzdose | 3440
ARG800.1 | ARG800.1 Montagerahmen 1 fach, weiss | 1640
ARG86.3 | Rögzítő QAH11.. Érzékelőhöz | 400
ASA23U10 | ASA23U10 csatlkaozó kábel STA… mozgatókhoz pozíció kapcsolóval, 1m kábel hossz | 3980
ASA23U20 | ASA23U20 Connection cable Aux.Switch | 4830
ASC1.6 | ASC1.6 Hilfsschalter | 12870
ASC10.21 | ASC10.21 Hilfsschalterpaar 0% und 100% | 17690
ASC10.42 | ASC10.42 Hilfsschalter für SQV-Antriebe | 32170
ASC10.51 | ASC10.51 Hilfsschalter für SA-Antriebe | 14540
ASC2.1/18 | SFA és SFP szelepmozgatóra szerelhető pozíciókapcsoló, kb.50% állásnál kapcsol, 1 A / AC250 V | 3700
ASC36 | ASC36 Hilfsschalterpaar | 34380
ASC77.1E | ASC77.1E Ext.Hilfsschalter OpenAir 1x | 12900
ASC77.2E | ASC77.2E Ext. Hilfsschalter OpenAir 2x | 17910
ASC9.3 | Segédérintkező pár SKB32.., SKB82.., SKC32.., SKC82.., SKD32.. és SKD82.. meghajtókhoz | 31100
ASC9.3BCU | ASC9.3BCU Hilfsschalter | 48890
ASC9.3DU | ASC9.3DU Hilfsschalter | 48890
ASC9.4 | Poziciókapcsoló pár | 31100
ASC9.5 | Poziciókapcsoló | 15170
ASC9.6 | Pozíciókapcsoló SQS35.00, SQS35.03, SQS85.00, SQS85.03 szelepmozgatókba építhető, 250 V AC / 10 (3) A | 15170
ASC9.7 | ASC9.7 Hilfsschalter | 18420
ASE1 | Elektronika MXF461... szelepekhez, DN15…DN32 méretekhez | 98400
ASE12 | ASE12 Ersatzelektronik kompl.f MXG461B | 98400
ASE2 | Elektronika MXF46...1 szelepekhez, DN40…DN65 méretekhez | 98400
ASK30 | ASK30 Aufbausatz | 10740
ASK31 | Összeépítő-készlet, alkalmazható: VBF21.65…VBF21.150-ig | 9650
ASK31N | Összeépítő készlet VBF21… DN65-150 keverőcsapokhoz | 11390
ASK32 | Összeépítő-készlet, VBF21.40…VBF21.50-ig, VBG31…, VCI31… típusokhoz | 4310
ASK33 | Összeépítő-készlet SQK33.. és SQL33.. motorok esetén, K1i.., VKF41... szelepekhez | 17730
ASK33N | Összeépítő készlet VKF41… pillangószelepekhez | 17370
ASK35.1 | Összeépítő-készlet SQL35.. , SQL85.. motorok esetén, VKF46.40…VKF46.65-ig | 14670
ASK35.2 | Összeépítő-készlet SQL35.. , SQL85.. motorok esetén, VKF46.80…VKF46.125-ig | 14670
ASK35N | ASK35N Aufbausatz SAL auf VKF45 | 34440
ASK39.1 | Kültéri burkolat SAX/SAV/SAL mozgatókhoz | 26740
ASK39.2 | Kültéri burkolat SAS/SAT/SAK mozgatókhoz | 25100
ASK40 | ASK40 Aufbausatz | 34200
ASK41 | ASK41 Aufbausatz | 44320
ASK46.1 | Állítókar VKF46.40...VKF46.65 - ig | 13120
ASK46.2 | Állítókar VKF46.80…VKF46.125-ig | 16840
ASK46.3 | Állítókar VKF46.150…VKF46.200-ig | 24030
ASK46.4 | Állítókerék VKF46.250…VKF46.400-ig | 88940
ASK50 | Löket fordító SKD… mozgatókhoz | 134670
ASK51 | Löket fordító SKB… mozgatókhoz | 172830
ASK55.2 | ASK55.2 Mitnehmer | 4730
ASK71.1 | ASK71.1 Dreh-/Linearaufbaussatz | 27250
ASK71.11 | ASK71.11 Dreh-/Linearaufbaussatz | 31200
ASK71.13 | ASK71.13 Dreh-/Linearaufbausatz m.Hebel | 12900
ASK71.14 | ASK71.14 Dreh-/Linearaufbausatz | 17260
ASK71.2 | ASK71.2 Dreh-/Linearaufbaussatz für | 44160
ASK71.3 | ASK71.3 Dreh-/Linearaufbausatz m.Hebel | 11350
ASK71.4 | Forgó-lineáris átalakító zsalumozgatókhoz | 14350
ASK71.5 | ASK71.5 Dreh-/Linearaufbausatz m.Hebel | 12680
ASK71.6 | ASK71.6 Dreh-/Linearaufbausatz | 17720
ASK71.9 | ASK71.9 Universal Hebel | 15430
ASK72.1 | ASK72.1 Linear-/Drehaufbausatz | 23660
ASK72.2 | ASK72.2 Linear-/Drehaufbausatz m.Träger | 14350
ASK72.3 | ASK72.3 Linear-/Drehaufbausatz m.Träger | 12560
ASK73.1 | 22573.1 Verdrehsicherung für Powerpack | 10410
ASK73.2 | ASK73.2 Flexible Verdrehsicherung | 35010
ASK73.3 | ASK73.3 Verdrehsicherung für Powerpack | 11350
ASK74.1 | ASK74.1 Spezial-Achsadapter | 11410
ASK74.11 | ASK74.11 Zubehör für GSD und GQD | 6530
ASK74.7 | ASK74.7 ASK74.7 Achsverlängerung | 35010
ASK75.1 | ASK75.1 Wetterschutzhaube f.Drehantrieb | 68440
ASK75.2 | ASK75.2 Wetterschutz für Linearantrieb | 15830
ASK75.3 | ASK75.3 Wetterschutzhaube f.Drehantrieb | 98400
ASK75.4 | ASK75.4 Wetterschutzhaube f.Drehantrieb | 31030
ASK75.5 | ASK75.5 Wetterschutzhaube BG | 26560
ASK75.6 | SK75.6 Wetterschutzhaube GS | 51730
ASK77.10 | ASK77.10 Drosselklappe-Montagesatz | 7390
ASK77.11 | ASK77.11 Drosselklappe-Montagesatz | 17060
ASK77.2 | Adapter GMA….1E motorhoz | 12320
ASK77.3 | Adapter GDB….1E, GSD….1A, és GLB....1E motorhoz | 8140
ASK77.4 | Adapter GQD….1E motorhoz | 12020
ASK77.6 | ASK77.6 DN65/100 Kugelhahn-Montagesatz | 9290
ASK77.7 | ASK77.7 DN125 Kugelhahn-Montagesatz | 9550
ASK77.8 | ASK77.8 DN150 Kugelhahn-Montagesatz | 11870
ASK77.9 | ASK77.9 Drosselklappe-Montagesatz | 6950
ASK78.10 | ASK78.10 Zentriereinsatz rund 12mm | 1000
ASK78.12 | ASK78.12 Zentriereinsatz D-Profil | 1000
ASK78.14 | ASK78.14 Zentriereinsatz 4-kant 8x8 fix | 1000
ASK78.3 | ASK78.3 Einlegeteil für | 1000
ASK78.5 | ASK78.5 Zentriereinsatz rund 1/2'' | 1570
ASK78.6 | ASK78.6 Zentriereinsatz 4kt-Profil 8mm | 1000
ASK78.7 | ASK78.7 Zentriereinsatz 4kt-Profil 10mm | 1340
ASK78.9 | ASK78.9 Zentriereinsatz rund 10mm | 2010
ASK79.4 | ASK79.4 Kanalspitze, 72°C | 11480
ASK79.5 | ASK79.5 Kanalspitze, 95°C | 11480
ASP1.1 | ASP1.1 230V Power Modul | 33120
ASP23U10 | ASA23U10 csatlkaozó kábel STP… mozgatókhoz pozíció kapcsolóval, 1m kábel hossz | 3980
ASP23U20 | ASP23U20 Connection cable Aux.Switch | 4830
ASQ1 | ASQ1 Deckel SAS, SAT | 0
ASQ2 | ASQ2 Handhebel Kugelhahn Antrieb | 0
ASR0.16N | ASR0.16N Ventileinsatz | 133720
ASR0.4N | ASR0.4N Ventileinsatz | 152330
ASR1.0N | ASR1.0N Ventileinsatz | 173150
ASR2.5N | ASR2.5N Ventileinsatz | 191760
ASR6.3N | ASR6.3N Ventileinsatz | 210040
ASR61 | ASR61 Ersatzelektronik komplett MVL661 | 93360
AST11 | Interface átalakító VAV rendszerekhez | 328000
AST20 | Kezelőegység kompakt VAV szabályozókhoz | 157690
ASV181.1E/3 | ASV181.1E/3 VAV Modular | 58660
ASY100 | ASY100 Klemmenblock 24V stetig | 1620
ASY23L08 | ASY23L08 Connection cable type 1, 0.8m | 980
ASY23L10 | ASY23L10 Connection cable type 1, 1m | 1050
ASY23L100 | ASY23L100 Connection cable type 1, 10m | 7120
ASY23L100B | ASY23L100B Connection cable type 4, | 7120
ASY23L100HF | ASY23L100HF Connection cable type 1, | 8390
ASY23L150 | ASY23L150 Connection cable type 1, 15m | 9220
ASY23L20 | ASY23L20 Connection cable type 1, 2m | 1260
ASY23L20HF | ASY23L20HF Connection cable type 1, 2m | 2530
ASY23L20LD | ASY23L20LD Cable type 1 with LED, 2 | 3780
ASY23L30 | ASY23L30 Connection cable type 1, 3m | 2100
ASY23L30B | ASY23L30B Connection cable type 4, 3m | 2100
ASY23L40 | ASY23L40 Connection cable type 1, 4m | 2730
ASY23L50 | ASY23L50 Connection cable type 1, 5m | 3140
ASY23L50B | ASY23L50B Connection cable type 4, 5m | 3140
ASY23L50HF | ASY23L50HF Connection cable type 1, 5m | 3980
ASY23L50LD | ASY23L50LD Cable type 1 with LED, 5 | 6290
ASY23L60 | ASY23L60 Connection cable type 1, 6m | 3580
ASY23L70 | ASY23L70 Connection cable type 1, 7m | 3980
ASY3L15 | ASY3L15 Anschlusskabel 230V 3P 1.5m | 2010
ASY3L25 | ASY3L25 Anschlusskabel 230V 3P 2.5m | 2690
ASY3L45 | ASY3L45 Anschlusskabel 230V 3P 4.5m | 3600
ASY6AL20 | ASY6AL20 Connection cable 0-10 V type | 11310
ASY6AL20B | ASY6AL20B Connection cable 0-10 V type | 11310
ASY6AL20HF | ASY6AL20HF Connection cable 0-10 V | 16800
ASY6AL50B | ASY6AL50B Connection cable 0-10 V type | 14700
ASY6AL50HF | ASY6AL50HF Connection cable 0-10 V | 18870
ASY6AL70 | ASY6AL70 Connection cable 0-10 V type | 16800
ASY6AL70B | ASY6AL70B Connection cable 0-10 V type | 16800
ASY6AL70HF | ASY6AL70HF Connection cable 0-10 V | 20970
ASY6L15 | ASY6L15 Anschlusskabel 24V stetig 1.5m | 1590
ASY6L25 | ASY6L25 Anschlussskabel 24V.modul.2.5m | 1760
ASY6L45 | ASY6L45 Anschlusskabel 24V stetig 4.5m | 3120
ASY6L45HF | ASY6L45HF Anschlussk.24V 0-10V 4.5mHF | 3760
ASY6PL20 | ASY6PL20 Connection cable 0-10 V type | 11310
ASY6PL20B | ASY6PL20B Connection cable 0-10 V type | 11310
ASY6PL20HF | ASY6PL20HF Connection cable 0-10 V | 16800
ASY6PL50 | ASY6PL50 Connection cable 0-10 V type | 14700
ASY6PL50HF | ASY6PL50HF Connection cable 0-10 V | 18870
ASY6PL70 | ASY6PL70 Connection cable 0-10 V type | 16800
ASY6PL70HF | ASY6PL70HF Connection cable 0-10 V | 20970
ASY8L15 | ASY8L15 Anschlusskabel 24V 3P 1.5m | 1590
ASY8L25 | ASY8L25 Anschlusskabel 24V 3P 2.5m | 1760
ASY8L45 | ASY8L45 Anschlusskabel 24V 3P 4.5m | 3120
ASY8L45HF | ASY8L45HF Anschlusskabel 24V 3P 4.5m HF | 3760
ASY98 | ASY98 Sicherungsschraube | 500
ASY99 | ASY99 Klemmenblock 24V 3P | 1020
ASZ10.20 | ASZ10.20 Potentiometer 1000 Ohm | 42890
ASZ10.21 | ASZ10.21 Potentiometer 1000 Ohm | 53300
ASZ10.22 | ASZ10.22 Potentiometer 1000 Ohm | 53300
ASZ10.23 | ASZ10.23 Potentiometer 1000 Ohm | 53300
ASZ12.30 | ASZ12.30 Potentiometer | 27970
ASZ12.33 | ASZ12.33 Potentiometer | 27970
ASZ12.703 | ASZ12.703 Potentiometer | 27400
ASZ12.733 | ASZ12.733 Potentiometer | 27400
ASZ12.803 | ASZ12.803 Potentiometer | 29090
ASZ12.833 | ASZ12.833 Potentiometer | 29090
ASZ16.703 | ASZ16.703 Potentiometer | 27430
ASZ16.733 | ASZ16.733 Potentiometer | 27430
ASZ22.30 | ASZ22.30 Potentiometer | 55110
ASZ22.33 | ASZ22.33 Potentiometer | 55110
ASZ22.703 | ASZ22.703 Potentiometer | 55440
ASZ22.733 | ASZ22.733 Potentiometer | 55440
ASZ22.803 | ASZ22.803 Potentiometer | 56390
ASZ22.833 | ASZ22.833 Potentiometer | 56390
ASZ22.903 | ASZ22.903 Double potentiometer | 56390
ASZ22.933 | ASZ22.933 Potentiometer | 56390
ASZ36 | ASZ36 Potentiometer 0 bis 1000 Ohm | 88630
ASZ6.6 | ASZ6.6 Spindelheizung AC24V | 62440
ASZ66.703 | ASZ66.703 Potentiometer | 56390
ASZ7.3 | 1000 Ohm-os potenciométer SKB32.., SKB82.., SKC32.., SKC82.., SKD32.. és SKD82.. meghajtókhoz | 64020
ASZ7.31 | ASZ7.31 Potentiometer 135Ohm | 64020
ASZ7.32 | ASZ7.32 Potentiometer 200Ohm | 64020
ASZ7.4 | Pozíciójelző potméter+pozíciókapcsoló | 67170
ASZ7.5/1000 | ASZ7.5/1000 Potentiometer 1000 Ohm | 61500
ASZ7.5/135 | ASZ7.5/135 Potentiometer 135 Ohm | 61500
ASZ7.5/200 | ASZ7.5/200 Potentiometer 200 Ohm | 61500
ASZ7.6/1000 | ASZ7.6/1000 Potentiometer 1000 Ohm | 53300
ASZ8.703 | ASZ8.703 Potentiometer | 26830
ASZ8.733 | ASZ8.733 Potentiometer | 26830
ASZ82.733 | ASZ82.733 Potentiometer | 54480
ASZ88.733 | ASZ88.733 Potentiometer | 57030
ATN1 | Feliratozható kupak RTN… termofejhez | 130
ATN2 | Lopásvédő gyűrű RTN… termofejhez | 900
ATN3 | Kézi állítókerék radiátorszelephez | 1070
ATN4 | Kézi állítókerék radiátorszelephez | 290
AV100-VP1 | AV100-VP1 Dichteinsatz f.MinComVent(MCV | 11570
AV15-15 | AV15-15 Klemmringverschr1/2''CLC 15mmCU | 670
AV301 | AV301 Adapter Set, M30x1,5 | 950
AV302 | AV302 Adapter Set, M28x1,5 | 950
AV303 | AV303 Adapter Set, M30x1 | 950
AV304 | AV304 Adapter Set Universel (x5) | 4190
AV305 | AV305 Standard-Adapter, M30x1.5, 10 ST | 2300
AV306 | AV306 Adapter Markaryd, M28x1.5, 10 ST | 450
AV52 | Radiátorszelep-mozgató adapter (Comap szeleptestre) | 6900
AV53 | Radiátorszelep-mozgató adapter (Danfoss RA2000 szeleptestre) | 2310
AV533 | AV533 Adapter Danfoss RA2000, 22 mm | 2670
AV54 | Radiátorszelep-mozgató adapter (Danfoss RAVL szeleptestre) | 5210
AV55 | Radiátorszelep-mozgató adapter (Danfoss RAV szeleptestre) | 7040
AV56 | Radiátorszelep-mozgató adapter (Giaccomini szeleptestre) | 6810
AV57 | Radiátorszelep-mozgató adapter (Hertz szeleptestre) | 3500
AV58 | Radiátorszelep-mozgató adapter (Oventrop M30x1 szeleptestre) | 6470
AV59 | Radiátorszelep-mozgató adapter (Weiland szeleptestre) | 5830
AV60 | Radiátorszelep-mozgató adapter (TA szeleptestre) | 3500
AV61 | Radiátorszelep-mozgató adapter (MMA Markaryd szeleptestre) | 3500
AV63 | AV63 Adapter Giacomini | 950
AV64 | AV64 Adapter Pettinaroli, M28x1,5 | 4190
AVN1 | AVN1 Stopfbüchse | 12620
AVN15-15 | Csatlakozó rézcsőhöz, 1/2" szelephez, Ø15mm | 3350
AVN15A16 | Csatlakozó Alupex csőhöz, 1/2" szelephez | 1010
AVS13.399/101 | Rádiófrekvenciás külső hőmérséklet érzékelő adó és vevő egység, NTC 1 kOhm, RVS... szabályozókhoz | 28460
AVS13.399/201 | Rádiófrekvenciás jeltovábbító QAC34 külső hőmérséklet érzékelőhöz | 24990
AVS14.390/101 | Rádiófrekvenciás jeltovábbító RVS… szabályozók RF komponenseihez | 45070
AVS16.290/109 | 2-pólusú ki/bekapcsolás, biztonsági megszakító, opció kapcsoló vagy lámpa, RVS… szabályozókhoz | 25940
AVS38.291/109 | Takarólemez fali szerelődobozhoz vagy elektromos szekrényhez AVS37.294 kezelőegység helyének eltakarásához | 640
AVS71.390/109 | Vevőantenna QAA78.610... típusú vezeték nélküli beltéri kezelőegységhez | 19030
AVS71.393/101 | BSB RF rádiómodul RVS.. szabályozókhoz | 23140
AVS74.261/109 | Új kezelőterminál RVS… szabályozóhoz, szekrény- vagy dobozkivágásba építhető, magyar nyelvű menü | 35580
AVS74.661/109 | Új kezelőterminál RVS… szabályozóhoz, szekrény- vagy dobozkivágásba panel belső oldalára építhető és csak a kijelző és a forgatógomb látszódik, magyar nyelvű menü | 37690
AVS74.761/109 | Új kezelőterminál RVS… szabályozóhoz, szekrény- vagy dobozkivágásba panel belső oldalára építhető és a teljes kezelőegység látszódik, magyar nyelvű menü | 39540
AVS75.370/101 | Kiegészítő modul RVS... szabályozókhoz keverőszelepes fűtési körhöz, vagy be/kiment bővítés egyéb extra funkcióhoz | 59040
AVS75.370/109 | Kiegészítő modul RVS... szabályozókhoz keverőszelepes fűtési körhöz, vagy be/kiment bővítés egyéb extra funkcióhoz | 39800
AVS75.390/101 | Kiegészítő modul RVS... szabályozókhoz keverőszelepes fűtési körhöz, vagy be/kiment bővítés egyéb extra funkcióhoz | 45070
AVS75.390/109 | Kiegészítő modul RVS... szabályozókhoz keverőszelepes fűtési körhöz, vagy be/kiment bővítés egyéb extra funkcióhoz | 34270
AVS75.391/109 | Kiegészítő modul RVS... szabályozókhoz keverőszelepes fűtési körhöz, vagy be/kiment bővítés egyéb extra funkcióhoz | 35580
AVS82.490/109 | 400mm csatlakozó kábel AVS75.390 és RVS... szabályozók összekötéséhez | 1340
AVS82.491/109 | 1000mm csatlakozó kábel AVS37.294... kezelőterminál és RVS... szabályozók összekötéséhez | 1450
AVS82.590/109 | BSB csatlakozó adapter AVS75… kiegészítő modulokhoz és AVS74… kezelőegységhez | 4900
AZ26.1 | AZ26.1 BLENDEN ADAPTER | 2270
AZ26.2 | AZ26.2 Adapt.Rahmen SIEMENS DeltaFutura | 2560
AZW30 | AZW30 SERVICE GERAET | 898850
AZX61.1 | Funkció bővítő modul SAX/SAV mozgatókhoz | 20980
BAU200 | Univerzális digitális kijelző, bemenetek: DC 0...10 V, LG-Ni1000 , Pt100 , Pt1000 , T1 (PTC) ; kimenet: DC 0...10 V | 56070
BOZ4002 | Square bolt 4.5mm with cross pin | 420
BOZ4003 | Square bolt 6mm with cross pin | 470
BOZ4004 | Square bolt 12mm with cross pin | 710
BSG21.1 | Passzív alapjel távadó, Ni1000 | 14780
BSG21.5 | BSG21.5 Sollwertgeber Kälte.Zuluft,Sch. | 15790
BSG61 | Aktív alapjel távadó, AC 24 V, DC 0…10 V | 18460
ERF910 | Synco living rádiókommunikációs jelerősítő, AC 230 V tápegységgel | 64220
F13004-2052 | Spacer ring for MK water meters | 520
F13011-2055 | Hinged rosette 60 mm | 780
F13011-2056 | Hinged rosette 85 mm | 2250
F13011-2070 | Installation key valve meters | 2740
FBCRAA/KS | WTX… gateway tartalék elem | 3140
FGT-PT1000 | Füstgázérzékelő, füstgáz-hőmérséklet mérésére, -20…+400C°, Pt1000 | 138770
FKA0001 | Prism wide | 2300
FKA0003 | Clamping piece (threaded hoop 17mm) | 650
FKA0004 | Expanding bracket for lamella-type rad. | 130
FKA0008 | Clamping piece (threaded hoop 18-30mm) | 860
FKA0009 | Installation plate for remote sensor | 5660
FKA0010 | Contact screw | 550
FKA0011 | Contact screw long | 1310
FKA0012 | Threaded bushing | 290
FKA0013 | Spacer | 3330
FKA0017 | Hővezető hátlap WHE5... költségosztókhoz (50db-os csomagban rendelhető) | 310
FKA0022 | Hővezető hátlap WHE5… költségosztókhoz, szélesített kivitel | 420
FKA0025 |  | 590
FKK0034 | Takaró elem WHE5… költségosztókhoz | 390
FKK0037 |  | 80
FKK0041 | Tartalék plomba WHE5.. típusú költségosztókhoz (100db/csomag) | 40
FKK0044 | Fali szerelőaljzat távérzékelős WHE5… költségosztókhoz | 220
FKK0045 |  | 260
FKM0002 | Clamping sleeve special radiator | 1680
FKM0005 | 2"-EAT housing, 18mm, G ¾" | 9640
FKM0006 | 2"-EAT housing, 15mm, G ½" | 9410
FKM0007 | 2"-EAT housing, 22mm, G ¾" | 6720
FKM0008 | 2"-EAT housing, G ¾" | 8990
FKM0018 | Fitting R ½" x G ¾", without gasket | 1370
FKM0019 | Fitting R ¾" x G ¾", without gasket | 4670
FKM0020 | Fitting R 1" x G ¾", without gasket | 6840
FKM0021 | Fitting R ¾" x G 1", without gasket | 3290
FKM0022 | Fitting R 1" x G 1", without gasket | 6610
FKM0023 | Gömbcsap hőmennyiségmérő érzékelő fogadására, Rp ½", M10x1, Ø5x45 méretű érzékelőkhöz | 3250
FKM0024 | Gömbcsap hőmennyiségmérő érzékelő fogadására, Rp ¾", M10x1, Ø5x45 méretű érzékelőkhöz | 4370
FKM0025 | Gömbcsap hőmennyiségmérő érzékelő fogadására, Rp 1", M10x1, Ø5x45 méretű érzékelőkhöz | 7110
FKM0026 | Gömbcsap hőmennyiségmérő érzékelő fogadására, Rp ½"xG ¾", M10x1, Ø 5x45 méretű érzékelőkhöz | 5340
FKM0028 | Gömbcsap R ¾"xG ¾" | 5560
FKM0029 | Gömbcsap R 1"xG ¾" | 6840
FKM0030 | Gömbcsap R ¾"xG 1" | 5040
FKM0031 | Gömbcsap R 1"xG 1" | 7190
FKM0032 | Bypass darab G ¾", 80 mm hosszúságú | 1570
FKM0033 | Bypass darab G ¾", 110 mm hosszúságú | 1670
FKM0034 | Bypass darab G 1", 130 mm hosszúságú | 3250
FKM0035 | T-idom R ½"xG ¼" | 6590
FKM0036 | T-idom R ¾"xG ¼" | 6840
FKM0037 | T-idom R 1"xG ¼" | 7060
FKM0038 | Merülőhüvely G ¼", Ø5x45 érzékelő fogadására, tömítés nélkül | 3120
FKM0039 | Merülőhüvely G ¼", Ø5.2 érzékelő fogadására, tömítés nélkül | 3120
FKM0049 | Temp. sensor sleeve G 1/4" , Ø 5/5.2x45 | 1400
FKM0050 | Temp. sensor sleeve M10x1, Ø 5/5.2x45 | 1400
FKM0051 | Merülőhüvely M10x1, Ø5x45 méretű érzékelőkhöz | 2600
FKM0052 | Merülőhüvely M10x1, Ø5.2 méretű érzékelőkhöz | 2600
FKM0053 | Cover plate for 2"-EAT housing | 2820
FKM0070 |  | 2330
FKM0074 |  | 2560
FKM0075 |  | 4440
FKM0076 | Gömbcsap R ½"xG ¾" | 4290
FKM0076 |  | 4290
FK-PZ1 | FK-PZ1 Montageset Luftkananschl.stutzen | 6310
FK-PZ2 | FK-PZ2 MONT.SATZ FUEHLER | 27690
FK-PZ3 | FK-PZ3 Luftkanalanschluss-Set basic | 4360
FKS0005 | Flat gasket ¾" | 70
FKS0006 | Flat gasket 1" | 100
FKS0007 | Profile gasket for 2"-EAT | 200
FKT0004 | Threaded hoop (pipe up to 17 mm) | 1100
FKT0009 | Clamping bracket shortened | 1070
FKT0010 | Spacer sleeve | 260
FKT0011 | Hegeszthető csap M3x12 (1000db/csomag) | 20
FKT0012 | Hegeszthető csap M3x15 (1000db/csomag) | 10
FKT0013 | Hegeszthető csap M3x8 (1000db/csomag) | 20
FKT0014 | Threaded hoop (pipe 18 to 30 mm) | 2330
FKT0015 | Clamping bracket (pipes TE 36 mm) | 260
FKT0016 | Clamping bracket (pipes TE 46 mm) | 630
FKT0017 | Installation aid (convector) | 13150
FKT0018 | Trapéz rögzítőcsavar, 35mm (10db/csomag) | 230
FKT0019 | Trapéz rögzítőcsavar, 50mm (10db/csomag) | 260
FKT0020 | Trapéz rögzítőcsavar, 65mm (10db/csomag) | 450
FK-TP/200 | Légcsatorna hőmérsékletérzékelő high quality, -60°C...300°C, Pt100 | 108800
FK-TZ1 | FK-TZ1 KAPILLARHALTERUNG | 5460
FNC0001 |  | 160
FNM0001 | Shank nut M3x9.5 | 120
FNM0002 | Shank nut M3x3 | 80
FNM0003 | Shank nut M3x6 | 60
FNM0004 | Hexagon nut M4 | 10
FNM0005 | Self-locking nut, serrated bearing M3 | 10
FNR0003 | Cross-slot screw M4x30 | 10
FNR0004 | Cross-slot screw M4x40 | 10
FNR0005 | Cross-slot screw M4x50 | 10
FNR0006 | Cross-slot screw M4x70 | 20
FNR0007 | Screw B 3.9x45 | 20
FNR0008 | Self-tapping screw B 2.9x13 | 10
FNS0001 | Tartalék plomba WF… hőmennyiségmérőkhöz | 200
FNU0001 | Dowel 6mm | 50
FOZ0001 | Cable duct white | 1890
FSS0007 | ERGO universzális ragasztó 3g 3g | 2330
F-T1 | F-T1 Temperaturfühlerelement T1 | 26080
FT-PZ1 | FT-PZ1 Übergangs-Verschraubung | 14700
FT-TP/100 | FT-TP/100 Tauch-Temperaturfühler | 95560
FT-TP/400 | Merülő hőmérséklet érzékelő high quality, Pt100, -100°C…450°C, 400mm hossz | 118900
FW-T1G | FW-T1G Witterungsfuehler | 48890
FZ201-009 | Torque screwdriver for WFZ16.. | 52130
G120P-0.55/32A | G120P frekvenciaváltó, beépített A osztályú EMC szűrő, IP20, 0,55KW | 133000
G120P-0.75/32A | G120P frekvenciaváltó, beépített A osztályú EMC szűrő, IP20, 0,75KW | 132500
G120P-0.75/32B | G120P frekvenciaváltó, beépített B osztályú EMC szűrő, IP20, 0,75KW | 140080
G120P-0.75/35A | G120P frekvenciaváltó, beépített A osztályú EMC szűrő, IP55, 0,75KW | 146650
G120P-0.75/35B | G120P frekvenciaváltó, beépített B osztályú EMC szűrő, IP55, 0,75KW | 150950
G120P-1.1/32A | G120P frekvenciaváltó, beépített A osztályú EMC szűrő, IP20, 1,1KW | 134010
G120P-1.1/32B | G120P frekvenciaváltó, beépített B osztályú EMC szűrő, IP20, 1,1KW | 141600
G120P-1.1/35A | G120P frekvenciaváltó, beépített A osztályú EMC szűrő, IP55, 1,1KW | 148170
G120P-1.1/35B | G120P frekvenciaváltó, beépített B osztályú EMC szűrő, IP55, 1,1KW | 152470
G120P-1.5/32A | G120P frekvenciaváltó, beépített A osztályú EMC szűrő, IP20, 1,5KW | 152220
G120P-1.5/32B | G120P frekvenciaváltó, beépített B osztályú EMC szűrő, IP20, 1,5KW | 159800
G120P-1.5/35A | G120P frekvenciaváltó, beépített A osztályú EMC szűrő, IP55, 1,5KW | 180280
G120P-1.5/35B | G120P frekvenciaváltó, beépített B osztályú EMC szűrő, IP55, 1,5KW | 185340
G120P-11/32A | G120P frekvenciaváltó, beépített A osztályú EMC szűrő, IP20, 11KW | 412260
G120P-11/32B | G120P frekvenciaváltó, beépített B osztályú EMC szűrő, IP20, 11KW | 445240
G120P-11/35A | G120P frekvenciaváltó, beépített A osztályú EMC szűrő, IP55, 11KW | 456230
G120P-11/35B | G120P frekvenciaváltó, beépített B osztályú EMC szűrő, IP55, 11KW | 489210
G120P-15/32A | G120P frekvenciaváltó, beépített A osztályú EMC szűrő, IP20, 15KW | 519440
G120P-15/32B | G120P frekvenciaváltó, beépített B osztályú EMC szűrő, IP20, 15KW | 552420
G120P-15/35A | G120P frekvenciaváltó, beépített A osztályú EMC szűrő, IP55, 15KW | 568910
G120P-15/35B | G120P frekvenciaváltó, beépített B osztályú EMC szűrő, IP55, 15KW | 601890
G120P-18.5/32A | G120P frekvenciaváltó, beépített A osztályú EMC szűrő, IP20, 18,5KW | 623880
G120P-18.5/32B | G120P frekvenciaváltó, beépített B osztályú EMC szűrő, IP20, 18,5KW | 714580
G120P-18.5/35A | G120P frekvenciaváltó, beépített A osztályú EMC szűrő, IP55, 18,5KW | 687090
G120P-18.5/35B | G120P frekvenciaváltó, beépített B osztályú EMC szűrő, IP55, 18,5KW | 720070
G120P-2.2/32A | G120P frekvenciaváltó, beépített A osztályú EMC szűrő, IP20, 2,2KW | 164350
G120P-2.2/32B | G120P frekvenciaváltó, beépített A osztályú EMC szűrő, IP20, 2,2KW | 172700
G120P-2.2/35A | G120P frekvenciaváltó, beépített A osztályú EMC szűrő, IP55, 2,2KW | 197480
G120P-2.2/35B | G120P frekvenciaváltó, beépített B osztályú EMC szűrő, IP55, 2,2KW | 203550
G120P-22/32A | G120P frekvenciaváltó, beépített A osztályú EMC szűrő, IP20, 22KW | 736560
G120P-22/32B | G120P frekvenciaváltó, beépített B osztályú EMC szűrő, IP20, 22KW | 777790
G120P-22/35A | G120P frekvenciaváltó, beépített A osztályú EMC szűrő, IP55, 22KW | 788780
G120P-22/35B | G120P frekvenciaváltó, beépített B osztályú EMC szűrő, IP55, 22KW | 827260
G120P-3/32A | G120P frekvenciaváltó, beépített A osztályú EMC szűrő, IP20, 3KW | 198240
G120P-3/32B | G120P frekvenciaváltó, beépített B osztályú EMC szűrő, IP20, 3KW | 205570
G120P-3/35A | G120P frekvenciaváltó, beépített A osztályú EMC szűrő, IP55, 3KW | 233640
G120P-3/35B | G120P frekvenciaváltó, beépített B osztályú EMC szűrő, IP55, 3KW | 240970
G120P-30/32A | G120P frekvenciaváltó, beépített A osztályú EMC szűrő, IP20, 30KW | 929060
G120P-30/32B | G120P frekvenciaváltó, beépített B osztályú EMC szűrő, IP20, 30KW | 973580
G120P-30/35A | G120P frekvenciaváltó, beépített A osztályú EMC szűrő, IP55, 30KW | 1056700
G120P-30/35B | G120P frekvenciaváltó, beépített B osztályú EMC szűrő, IP55, 30KW | 1098250
G120P-37/32A | G120P frekvenciaváltó, beépített A osztályú EMC szűrő, IP20, 37KW | 1145740
G120P-37/32B | G120P frekvenciaváltó, beépített B osztályú EMC szűrő, IP20, 37KW | 1190270
G120P-37/35A | G120P frekvenciaváltó, beépített A osztályú EMC szűrő, IP55, 37KW | 1267440
G120P-37/35B | G120P frekvenciaváltó, beépített B osztályú EMC szűrő, IP55, 37KW | 1309000
G120P-4/32A | G120P frekvenciaváltó, beépített A osztályú EMC szűrő, IP20, 4KW | 225040
G120P-4/32B | G120P frekvenciaváltó, beépített B osztályú EMC szűrő, IP20, 4KW | 235660
G120P-4/35A | G120P frekvenciaváltó, beépített A osztályú EMC szűrő, IP55, 4KW | 260440
G120P-4/35B | G120P frekvenciaváltó, beépített B osztályú EMC szűrő, IP55, 4KW | 270550
G120P-45/32A | G120P frekvenciaváltó, beépített A osztályú EMC szűrő, IP20, 45KW | 1395080
G120P-45/32B | G120P frekvenciaváltó, beépített B osztályú EMC szűrő, IP20, 45KW | 1442570
G120P-45/35A | G120P frekvenciaváltó, beépített A osztályú EMC szűrő, IP55, 45KW | 1513800
G120P-45/35B | G120P frekvenciaváltó, beépített B osztályú EMC szűrő, IP55, 45KW | 1561300
G120P-5.5/32A | G120P frekvenciaváltó, beépített A osztályú EMC szűrő, IP20, 5,5KW | 234390
G120P-5.5/32B | G120P frekvenciaváltó, beépített B osztályú EMC szűrő, IP20, 5,5KW | 255380
G120P-5.5/35A | G120P frekvenciaváltó, beépített A osztályú EMC szűrő, IP55, 5,5KW | 270550
G120P-5.5/35B | G120P frekvenciaváltó, beépített B osztályú EMC szűrő, IP55, 5,5KW | 290780
G120P-55/32A | G120P frekvenciaváltó, beépített A osztályú EMC szűrő, IP20, 55KW | 1665190
G120P-55/32B | G120P frekvenciaváltó, beépített B osztályú EMC szűrő, IP20, 55KW | 1721580
G120P-55/35A | G120P frekvenciaváltó, beépített A osztályú EMC szűrő, IP55, 55KW | 1887800
G120P-55/35B | G120P frekvenciaváltó, beépített B osztályú EMC szűrő, IP55, 55KW | 1941230
G120P-7.5/32A | G120P frekvenciaváltó, beépített A osztályú EMC szűrő, IP20, 7,5KW | 311010
G120P-7.5/32B | G120P frekvenciaváltó, beépített B osztályú EMC szűrő, IP20, 7,5KW | 336290
G120P-7.5/35A | G120P frekvenciaváltó, beépített A osztályú EMC szűrő, IP55, 7,5KW | 346410
G120P-7.5/35B | G120P frekvenciaváltó, beépített B osztályú EMC szűrő, IP55, 7,5KW | 371690
G120P-75/32A | G120P frekvenciaváltó, beépített A osztályú EMC szűrő, IP20, 75KW | 2024340
G120P-75/32B | G120P frekvenciaváltó, beépített B osztályú EMC szűrő, IP20, 75KW | 2098550
G120P-75/35A | G120P frekvenciaváltó, beépített A osztályú EMC szűrő, IP55, 75KW | 2333040
G120P-75/35B | G120P frekvenciaváltó, beépített B osztályú EMC szűrő, IP55, 75KW | 2407250
G120P-90/32A | G120P frekvenciaváltó, beépített A osztályú EMC szűrő, IP20, 90KW | 2300390
G120P-90/32B | G120P frekvenciaváltó, beépített B osztályú EMC szűrő, IP20, 90KW | 2392410
G120P-90/35A | G120P frekvenciaváltó, beépített A osztályú EMC szűrő, IP55, 90KW | 2686260
G120P-90/35B | G120P frekvenciaváltó, beépített B osztályú EMC szűrő, IP55, 90KW | 2778280
G120P-AIRSHEET-FSA | G120P-AirSheet-FSA für PM230, IP55 | 6110
G120P-AIRSHEET-FSB | G120P-AirSheet-FSB für PM230, IP55 | 7080
G120P-AIRSHEET-FSC | G120P-AirSheet-FSC für PM230, IP55 | 9040
G120P-BCOVER | G120P teljesítménymodul fedőkészlet | 6490
G120P-BOP-2 | G120P BOP, alap kezelőterminál, előlapra | 12290
G120P-DOOR-KIT | G120P szerelőkészlet BOP és IOP szekrén-előlapra szereléshez | 9830
G120P-INS-KIT-FSA | G120P-Ins-Kit-FSA für PM230, IP55 | 9110
G120P-INS-KIT-FSB | G120P-Ins-Kit-FSB für PM230, IP55 | 10670
G120P-INS-KIT-FSC | G120P-Ins-Kit-FSC für PM230, IP55 | 16340
G120P-INS-KIT-FSD | G120P-Ins-Kit-FSD für PM230, IP55 | 33060
G120P-INS-KIT-FSE | G120P-Ins-Kit-FSE für PM230, IP55 | 64240
G120P-INS-KIT-FSF | G120P-Ins-Kit-FSF für PM230, IP55 | 98230
G120P-IOP-2 | G120P-IOP-2 Intelligent Operator Panel | 49580
G120P-IP55-PAN-EXT | G120P-IP55-Pan-Ext Verlängerungskabel | 22230
GAP191.1E | GAP191.1E Stellantrieb | 53410
GAP196.1E | GAP196.1E Stellantrieb | 59610
GBB131.1E | Zsalumozgató motor, 3-pont, 24 V, forgó, 20 Nm, 150 sec. | 39480
GBB131.2E | Zsalumozgató motor | 49030
GBB135.1E | Zsalumozgató motor | 51090
GBB136.1E | Zsalumozgató motor | 45670
GBB136.2E | Zsalumozgató motor | 56250
GBB161.1E | Zsalumozgató motor, AC 24 V, DC 0...10 V, forgó, 20 Nm, 150 sec. | 54700
GBB161.1H | Zsalumozgató motor | 58060
GBB161.2E | Zsalumozgató motor | 66830
GBB163.1E | Zsalumozgató motor | 57280
GBB163.1H | Zsalumozgató motor | 61410
GBB163.2E | Zsalumozgató motor | 70180
GBB164.1E | Zsalumozgató motor | 63990
GBB166.1E | Zsalumozgató motor | 59350
GBB331.1E | Zsalumozgató motor, AC 230 V, 3-pont,forgó, 20 Nm, 150 sec. | 39480
GBB331.2E | Zsalumozgató motor | 49030
GBB335.1E | Zsalumozgató motor | 51090
GBB336.1E | Zsalumozgató motor | 45670
GBB336.2E | Zsalumozgató motor | 56250
GCA121.1E | Zsalumozgató motor, AC 24 V, 2-pont, forgó, 16 Nm, rugóvisszatérítés, 90/15 sec. | 56510
GCA126.1E | Zsalumozgató motor, AC24V, 2-pont, forgó, 18Nm, rugóvisszatérítés, 90/15 sec. | 63220
GCA126.1E/09H | GCA126.1E/09H Stellantrieb | 63990
GCA131.1E | Zsalumozgató motor, AC 24 V, 3-pont, forgó, 16 Nm, rugóvisszatérítés, 90/15 sec. | 61160
GCA135.1E | Zsalumozgató motor | 72770
GCA161.1E | Zsalumozgató motor, AC 230 V, AC 24 V, DC 0...10 V, forgó, 16 Nm, rugóvisszatérítés, 90/15 sec. | 65540
GCA161.1E/09H | GCA161.1E/09H Stellantrieb | 65800
GCA163.1E | Zsalumozgató motor | 68380
GCA164.1E | Zsalumozgató motor | 75090
GCA166.1E | Zsalumozgató motor | 71990
GCA321.1E | Zsalumozgató motor, AC 230 V, 2-pont, forgó, 16 Nm, rugóvisszatérítés, 90/15 sec. | 62440
GCA326.1E | Zsalumozgató motor | 69150
GDB111.9E/KN | Forgatómotor 6-járatú csapokhoz, 5Nm, 150s futásidő KNX- S.mode kommunikáció | 49090
GDB131.1E | Zsalumozgató motor rugós visszatérítés nélkül, 3-pont, AC 24 V, forgó, 5 Nm, 125 sec. | 22090
GDB131.1E/07H | GDB131.1E/07H Stellantrieb | 22340
GDB131.2E | Zsalumozgató motor | 24720
GDB131.9E | Forgatómotor VAI61… és VBI61… golyóscsapokhoz, DN15-25, AC 24V, 3-pont, 150s futásidő | 25800
GDB132.1E | Zsalumozgató motor | 33810
GDB136.1E | Zsalumozgató motor | 27100
GDB136.2E | Zsalumozgató motor | 29670
GDB161.1E | Zsalumozgató motor rugós visszatérítés nélkül, AC 24 V, DC 0...10 V, forgó,5 Nm, 150 sec. | 34320
GDB161.1H | Zsalumozgató motor | 37930
GDB161.2E | Zsalumozgató motor | 36900
GDB161.2G | GDB161.2G Stellantrieb | 39230
GDB161.9E | Forgatómotor VAI61… és VBI61… golyóscsapokhoz, DN15-25, AC 24V, 0-10V, 150s futásidő | 35090
GDB163.1E | Zsalumozgató motor | 37160
GDB163.2E | Zsalumozgató motor | 40000
GDB164.1E | Zsalumozgató motor | 42060
GDB166.1E | Zsalumozgató motor | 39480
GDB181.1E/3 | Zsalumozgató motor | 49540
GDB181.1E/BA | VAV kompakt szabályozó és zsalumozgató BACnet kommunikációval, AC 24 V, 5 Nm, 150 s, 300 Pa | 57800
GDB181.1E/KN | VAV kompakt szabályozó és zsalumozgató KNX kommunikációval, AC 24 V, 5 Nm, 150 s, 300 Pa | 62710
GDB181.1E/MO | VAV kompakt szabályozó és zsalumozgató Modbuskommunikációval, AC 24 V, 5 Nm, 150 s, 300 Pa | 55730
GDB331.1E | Zsalumozgató motor rugós visszatérítés nélkül, AC 230 V, 3-pont, forgó, 5 Nm,125 sec. | 22090
GDB331.1GM | Zsalumozgató motor | 24130
GDB331.2E | Zsalumozgató motor | 24720
GDB331.9E | Motor VAI61… és VBI61… csapokhoz, AC 230 V, 3-pont | 22940
GDB332.1E | Zsalumozgató motor | 33810
GDB336.1E | Zsalumozgató motor | 27100
GDB336.2E | Zsalumozgató motor | 29670
GEB131.1E | Zsalumozgató motor, rugós visszatérítés nélkül, AC 24 V, 3-pont, forgó, 15 Nm | 33540
GEB131.1E/09H | GEB131.1E/09H Stellantrieb | 33810
GEB131.1H | Zsalumozgató motor | 36640
GEB131.2E | Zsalumozgató motor | 35870
GEB132.1E | Zsalumozgató motor | 44640
GEB136.1E | Zsalumozgató motor | 39480
GEB136.2E | Zsalumozgató motor | 41800
GEB161.1E | Zsalumozgató motor, rugós visszatérítés nélkül, 15 Nm, AC 24 V, DC 0...10 V, forgó | 48770
GEB161.1H | Zsalumozgató motor | 52900
GEB161.2E | Zsalumozgató motor | 51610
GEB163.1E | Zsalumozgató motor | 51860
GEB163.2E | Zsalumozgató motor | 54450
GEB164.1E | Zsalumozgató motor | 57280
GEB166.1E | Zsalumozgató motor | 54700
GEB331.1E | Zsalumozgató motor, rugós visszatérítés nélkül, 15 Nm | 33540
GEB331.1G | GEB331.1G Klappenantrieb NSR AC230V 15 | 35360
GEB331.2E | Zsalumozgató motor | 35870
GEB332.1E | Zsalumozgató motor | 44640
GEB336.1E | Zsalumozgató motor | 39480
GEB336.2E | Zsalumozgató motor | 41800
GGA126.1E/10 | GGA126.1E/10 Klappenantrieb | 61160
GGA126.1E/12 | GGA126.1E/12 Klappenantrieb | 61160
GGA126.1E/C10 | GGA126.1E/C10 BrandschutzantriebACDC24V | 76640
GGA126.1E/C12 | GGA126.1E/C12 BrandschutzantriebACDC24V | 76640
GGA126.1E/T10 | GGA126.1E/T10 Brandschutzantr.AC/DC24V | 75860
GGA126.1E/T12 | GGA126.1E/T12 Brandschutzantr.AC/DC24V | 75860
GGA326.1E/10 | GGA326.1E/10 Klappenantrieb | 65030
GGA326.1E/12 | GGA326.1E/12 Klappenantrieb | 65030
GGA326.1E/T10 | GGA326.1E/T10 Brandschutzantrieb AC230V | 78710
GGA326.1E/T12 | GGA326.1E/T12 Brandschutzantrieb AC230V | 78710
GIB131.1E | GIB131.1E STELLANTRIEB | 52640
GIB135.1E | GIB135.1E STELLANTRIEB | 63740
GIB136.1E | GIB136.1E STELLANTRIEB | 58570
GIB161.1E | GIB161.1E STELLANTRIEB | 67860
GIB163.1E | GIB163.1E STELLANTRIEB | 70450
GIB164.1E | GIB164.1E STELLANTRIEB | 77160
GIB166.1E | GIB166.1E STELLANTRIEB | 74570
GIB331.1E | GIB331.1E STELLANTRIEB | 52640
GIB335.1E | GIB335.1E STELLANTRIEB | 63740
GIB336.1E | GIB336.1E STELLANTRIEB | 58570
GLB131.1E | GLB131.1E STELLANTRIEB | 26060
GLB131.1E/07H | +LB131.1E/07H Stellantrieb | 26320
GLB131.2E | GLB131.2E STELLANTRIEB | 28900
GLB131.9E | Forgatómotor VAI… és VBI… golyóscsapokhoz, AC 24V, 3-pont, 150 s futásidő | 27060
GLB132.1E | GLB132.1E STELLANTRIEB | 37680
GLB136.1E | GLB136.1E STELLANTRIEB | 30970
GLB136.2E | GLB136.2E STELLANTRIEB | 33810
GLB141.9E | Motor VAI6…/VBI6... és VAG6…/VBG6... csapokhoz, AC 24 V / DC 24...48V, 2- vagy 3-pont szabályozás, forgásirány váltó kapcsoló | 36930
GLB161.1E | Zsalumozgató motor rugós visszatérítés nélkül, AC 24 V, DC 0...10 V, forgó, 10 Nm, 150 sec. | 41550
GLB161.1H | GLB161.1H Luftklappenstellmotor | 44900
GLB161.2E | GLB161.2E STELLANTRIEB | 43870
GLB161.9E | Forgatómotor VAI61… és VBI61… golyóscsapokhoz, AC 24V, DC 0-10V, 150 s futásidő | 36930
GLB163.1E | GLB163.1E STELLANTRIEB | 44120
GLB163.1H | GLB163.1H Luftklappenstellmotor | 48260
GLB163.2E | GLB163.2E STELLANTRIEB | 47220
GLB164.1E | GLB164.1E STELLANTRIEB | 49290
GLB166.1E | GLB166.1E STELLANTRIEB | 46710
GLB181.1E/3 | GLB181.1E/3 STELLANTRIEB | 56000
GLB181.1E/BA | VAV kompakt szabályozó és zsalumozgató BACnet kommunikációval, AC 24 V, 10 Nm, 150 s, 300 Pa | 64260
GLB181.1E/KN | VAV kompakt szabályozó és zsalumozgató KNX kommunikációval, AC 24 V, 10 Nm, 150 s, 300 Pa | 69150
GLB181.1E/MO | VAV kompakt szabályozó és zsalumozgató Modbus kommunikációval, AC 24 V, 10 Nm, 150 s, 300 Pa | 62190
GLB181.1EM3 | GLB181.1EM3 KLAPPENANTRIEB | 56000
GLB181.1EMKN | GLB181.1EMKN Multipack 18 Stck. | 65280
GLB331.1E | Zsalumozgató motor rugós visszatérítés nélkül, 10 Nm, AC 230 V, 3-pont, forgó, 125 sec. | 26060
GLB331.1GM | GLB331.1GM KLAPPENANTRIEB | 28130
GLB331.2E | GLB331.2E STELLANTRIEB | 28900
GLB331.9E | Motor VAI61… és VBI61… csapokhoz, AC 230 V, 3-pont | 27060
GLB332.1E | GLB332.1E STELLANTRIEB | 37680
GLB336.1E | GLB336.1E STELLANTRIEB | 30970
GLB336.2E | GLB336.2E STELLANTRIEB | 33810
GLB341.9E | Motor VAI6…/VBI6... és VAG6…/VBG6... csapokhoz, AC 230 V, 2- vagy 3-pont szabályozás, forgásirány váltó kapcsoló | 27060
GMA121.1E | Zsalumozgató motor rugós visszatérítéssel, AC 24 V, 2-pont, forgó, 7Nm | 44640
GMA121.9E | Forgatómotor VAI60… és VBI60… golyóscsapokhoz, AC/DC 24 V, 2-pont, 90/15 s futásidő, rugó visszatérítés | 49540
GMA126.1E | GMA126.1E Klappenantrieb Dreh | 51090
GMA126.1E/09H | GMA126.1E/09H Stellantrieb | 51860
GMA131.1E | Zsalumozgató motor rugós visszatérítéssel, AC 24 V, 3-pont, forgó, 7Nm | 49290
GMA131.9E | Forgatómotor VAI61… és VBI61… golyóscsapokhoz, AC/DC 24 V, 3-pont, 90/15 s futásidő, rugó visszatérítés | 47710
GMA132.1E | GMA132.1E Klappenantrieb Dreh | 61160
GMA136.1E | GMA136.1E Klappenantrieb Dreh | 55220
GMA161.1E | Zsalumozgató motor rugós visszatérítéssel, AC 24 V, DC 0…10 V, forgó, 7Nm | 53930
GMA161.1E/09H | GMA161.1E/09H Stellantrieb | 54190
GMA161.1H | GMA161.1H Stellantrieb | 57280
GMA161.9E | Motor VAI6…/VBI6... és VAG6…/VBG6... csapokhoz, AC 24 V / DC 24...48V, 0…10V szabályozás, forgásirány váltó kapcsoló | 55970
GMA163.1E | GMA163.1E Klappenantrieb Dreh | 56510
GMA164.1E | GMA164.1E Klappenantrieb Dreh | 62440
GMA166.1E | GMA166.1E Klappenantrieb Dreh | 59610
GMA166.1H | GMA166.1H Stellantrieb | 67610
GMA321.1E | Zsalumozgató motor rugós visszatérítéssel, AC 230 V, 2-pont, forgó, 7Nm | 49290
GMA321.9E | Forgatómotor VAI60… és VBI60… golyóscsapokhoz, AC 230 V, 2-pont, 90/15 s futásidő, rugó visszatérítés | 53680
GMA326.1E | GMA326.1E Klappenantrieb Dreh | 55220
GMA326.1E/09H | GMA326.1E/09H Stellantrieb | 57800
GNA126.1E/10 | GNA126.1E/10 Brandschutzantr.AC24V.7Nm | 46190
GNA126.1E/12 | GNA126.1E/12 Brandschutzantr.AC/DC24V | 46190
GNA126.1E/C10 | GNA126.1E/C10 Brandschutzantr.AC/DC24V | 60390
GNA126.1E/C12 | GNA126.1E/C12 Brandschutzantr.AC/DC24V | 60390
GNA126.1E/H12 | GNA126.1E/H12 F&S, AC/DC24 V,7 Nm, 95°C | 58570
GNA126.1E/T10 | GNA126.1E/T10 Brandschutzantr.SR AC/DC | 58570
GNA126.1E/T12 | GNA126.1E/T12 Brandschutzantr.SR AC/DC | 58570
GNA326.1E/10 | GNA326.1E/10 Brandschutzantr.AC230V.7Nm | 50060
GNA326.1E/12 | GNA326.1E/12 Brandschutzantr.AC230V 7Nm | 50060
GNA326.1E/T10 | GNA326.1E/T10 Brandschutzantr.SR AC230V | 61410
GNA326.1E/T12 | GNA326.1E/T12 Brandschutzantr.SR AC230V | 61410
GNP191.1E | GNP191.1E Stellantrieb | 74320
GNP196.1E | GNP196.1E Stellantrieb | 79730
GQD121.1A | GQD121.1A mozgatómotor, 2-pont szabályozás, rugóvisszatérítés, 24V AC/DC, 30/15s futásidő, 2 Nm | 27100
GQD121.6A | GQD121.6A Klappenantrieb SR AC/DC24V2Nm | 27100
GQD121.9A | Forgatómotor golyóscsaphoz AC/DC24V, 2-pont, 30/15s, rugó visszatérítés | 26380
GQD126.1A | GQD126.1A mozgatómotor végállás kapcsolóval, 2-pont szabályozás, rugóvisszatérítés, 24V AC/DC, 30/15s futásidő, 2 Nm | 31480
GQD131.1A | GQD131.1A Klappenantrieb SR AC/DC24V2Nm | 31480
GQD131.9A | Motor VAI61… és VBI61… csapokhoz, AC 230 V, 3-pont | 40370
GQD136.1A | GQD136.1A Stellantrieb | 35610
GQD161.1A | GQD161.1A Klappenantrieb SR AC/DC24V2Nm | 35610
GQD161.9A | Motor VAI61… és VBI61… csapokhoz, AC 24 V, DC 0…10 V | 44500
GQD166.1A | GQD166.1A Stellantrieb | 40000
GQD321.1A | GQD321.1A mozgatómotor, 2-pont szabályozás, rugóvisszatérítés, 230V AC, 30/15s futásidő, 2 Nm | 27100
GQD321.6A | GQD321.6A Klappenantrieb SR AC230V 2Nm | 27100
GQD321.9A | Forgatómotor golyóscsaphoz AC230V, 2-pont, 30/15s, rugó visszatérítés | 26380
GQD326.1A | GQD326.1A mozgatómotor végállás kapcsolóval, 2-pont szabályozás, rugóvisszatérítés,230V AC, 30/15s futásidő, 2 Nm | 31480
GSD121.1A | GSD121.1A Klappenantrieb NSR AC/DC24V | 16570
GSD126.1A | GSD126.1A Stellantrieb | 20820
GSD141.6K | GSD141.6K Klappenantrieb NSR AC24V 2Nm | 12770
GSD141.9A | Forgatómotor golyóscsaphoz AC/DC24V, nyit/zár, 30s | 17270
GSD321.1A | GSD321.1A Klappenantrieb NSR AC230V 2Nm | 16570
GSD326.1A | GSD326.1A Stellantrieb | 20820
GSD341.6A | GSD341.6A Klappenantrieb NSR AC230V 2Nm | 16570
GSD341.9A | Forgatómotor golyóscsaphoz AC230V, nyit/zár, 30s | 17270
GXD131.1A | GXD131.1A NSR 1.5NM 24V DAC 2P/3P | 16570
GXD331.1A | GXD331.1A NSR 1.5NM 230V DAC 2P/3P | 16570
HCA5SI503000:00000 | HCA, 2-sensor, without communication | 6070
HCA5SI50E000:00590 | HCA, 1-sensor, without communication | 5700
HCA5SI53D000:70591 | HCA, 2-sensor, walk-by, 31.07 | 11640
HCA5SI55C000:94690 |  | 5900
HCA5SI58D000:94680 |  | 10760
HCA5SI5ND000:94691 |  | 11200
HCAIK010:0S1 | Távérzékelő szett WHE5… típusú költségosztókhoz, 1.5 m kábelhosszal | 4440
HCAIK010:0S2 | Távérzékelő szett WHE5… típusú költségosztókhoz, 2.5 m kábelhosszal | 5390
HCAIK010:0S5 | Távérzékelő szett WHE5… típusú költségosztókhoz, 5 m kábelhosszal | 7740
HCAIP001:001 | Szerelő sablon WHE5… típusú kltségosztókhoz | 55300
HCAIP002:001 |  | 12130
HCAPH001:001 | Programozó adapter WHE5… típusú költségosztókhoz | 64030
HMC5SI21101B:00S00 | Szárnykerekes hőmennyiségmérő szolár alkalmazásokhoz, Qn=1,5m3/h, direkt merülésű hőmérséklet érzékelő, 110mm beépítési hossz, 1,5 m érzékelő kábel hossz, 11 éves elem élettartam, Tyfocor típusú fagyállóhóz | 61350
HMC5SI21101D:00S00 | Szárnykerekes hőmennyiségmérő szolár alkalmazásokhoz, Qn=1,5m3/h, direkt merülésű hőmérséklet érzékelő, 110mm beépítési hossz, 1,5 m érzékelő kábel hossz, 11 éves elem élettartam, Antifrogen típusú fagyállóhóz | 61350
HMC5SI21201B:00S00 | Szárnykerekes hőmennyiségmérő szolár alkalmazásokhoz, Qn=2,5m3/h, direkt merülésű hőmérséklet érzékelő, 130mm beépítési hossz, 1,5 m érzékelő kábel hossz, 11 éves elem élettartam, Tyfocor típusú fagyállóhóz | 63330
HMC5SI31001B:00S00 |  | 68350
HMC5SI31101B:00S00 |  | 68350
HMC5SI31101D:00S00 |  | 68430
HMR500A11080:00200 | Ultrahangos hőmennyiségmérő csak fűtés alkalmazásokhoz, Qn=1,5m3/h, direkt merülésű hőmérséklet érzékelő, 110mm beépítési hossz, 1,5 m érzékelő kábel hossz, 11 éves elem élettartam, kommunikációs modul csatlakoztatási lehetőség (Qundis felirattal) | 59960
HMR500A12080:00200 | Ultrahangos hőmennyiségmérő csak fűtés alkalmazásokhoz, Qn=2,5m3/h, direkt merülésű hőmérséklet érzékelő, 130mm beépítési hossz, 1,5 m érzékelő kábel hossz, 11 éves elem élettartam, kommunikációs modul csatlakoztatási lehetőség (Qundis felirattal) | 63410
HMR5SI015010:00S00 | Heat meter Ista 1.5m3/h, G2, Split | 55780
HMR5SI016010:00S00 | Heat meter Ista 2.5m3/h, G2, Split | 57760
HMR5SI2C111E:00S00 |  | 66300
HMR5SI2D201E:00S00 |  | 72240
HMRIK001:001 | Wall bracket for WFx5 heat meter | 2250
HMXIK001:001 | Beépítő készlet Rp ½" tartalma: 2 gömbcsap Rp ½" belső menettel és G ¾" csatlakozó hollandival, 2 mm tömítéssel, ¾"; 1 érzékelő fogadására alkalmas gömbcsap, Rp ½" belső menettel és M10x1 mm érzékelő csatlakozással, Ø 5.0x45 mm | 12630
HMXIK001:002 | Beépítő készlet Rp ¾" tartalma: 2 gömbcsap Rp ¾" belső menettel és G ¾" csatlakozó hollandival, 2 mm tömítéssel, ¾"; 1 érzékelő fogadására alkalmas gömbcsap, Rp ¾" belső menettel és M10x1 mm érzékelő csatlakozással, Ø 5.0x45 mm | 16280
HMXIK001:003 | Beépítő készlet Rp 1" tartalma: 2 gömbcsap Rp 1" belső menettel és G ¾" csatlakozó hollandival, 2 mm tömítéssel, ¾"; 1 érzékelő fogadására alkalmas gömbcsap, Rp 1" belső menettel és M10x1 mm érzékelő csatlakozással, Ø 5.0x45 mm | 28110
HMXIK001:004 | Beépítő készlet Rp 1" tartalma: 2 gömbcsap Rp 1" belső menettel és G 1" csatlakozó hollandival, 2 mm tömítéssel, 1"; 1 érzékelő fogadására alkalmas gömbcsap, Rp 1" belső menettel és M10x1 mm érzékelő csatlakozással, Ø 5.0x45 mm | 22320
HMXIK001:005 | Beépítő készlet Rp ¾" tartalma: 2 gömbcsap Rp ¾" belső menettel és G 1" csatlakozó hollandival, 2 mm tömítéssel, 1"; 1 érzékelő fogadására alkalmas gömbcsap, Rp 1" belső menettel és M10x1 mm érzékelő csatlakozással, Ø 5.0x45 mm | 17830
HMXIK002:001 | Installation set, fittings Rp ½"-G ¾" | 6740
HMXIK002:002 | Installation set, fittings Rp ¾"-G ¾" | 14480
HMXIK002:003 | Installation set, fittings Rp 1"-G ¾" | 21570
HMXIK002:004 | Installation set, fittings Rp 1"-G 1" | 21220
HMXIK002:005 | Installation set, fittings Rp ¾"-G 1" | 11840
HMXIK003:001 | Adapter set G ¾"xG 1" | 2350
HMXIK003:002 | Extension set G ¾"xG 1", 110-130mm | 5100
HMXIK003:003 | Extension set G ¾"xG ¾", 110-130mm | 5490
HMXIK003:004 | Extension set G ¾"xG ¾", 110-165mm | 12450
HMXIK003:005 | Extension set G ¾"xG 1", 110-190mm | 6410
HMXIK004:001 | Hőmérséklet érzékelő rögzítő csavarzat M10x1 hőmennyiségmérőkhöz, Ø 5/5.2 | 750
HMXIP002:001 | Hook spanner | 18730
IRA211 | Infra távirányító RDF110/IR, RDF210/IR, RDF310.21, RDF410.21, RDF400.01 és RDG100T termosztátokhoz | 9210
M2FP03GX | M2FP03GX VENTIL | 244450
M3FB15LX/A | M3FB15LX/A VENTIL | 349210
M3FB15LX06/A | M3FB15LX06/A VENTIL | 349210
M3FB15LX15/A | M3FB15LX15/A VENTIL | 349210
M3FB20LX/A | M3FB20LX/A VENTIL | 412440
M3FB25LX/A | M3FB25LX/A VENTIL | 499740
M3FB32LX | M3FB32LX VENTIL | 665310
M3FK15LX | M3FK15LX VENTIL | 445550
M3FK15LX06 | M3FK15LX06 VENTIL | 439530
M3FK15LX15 | M3FK15LX15 VENTIL | 442540
M3FK20LX | M3FK20LX VENTIL | 481680
M3FK25LX | M3FK25LX VENTIL | 541890
M3FK32LX | M3FK32LX VENTIL | 620160
M3FK40LX | M3FK40LX VENTIL | 764670
M3FK50LX | M3FK50LX VENTIL | 830890
M3K15FX06N | M3K15FX06N VENTIL | 472650
M3K15FX06NP | M3K15FX06NP Magnetventil stetigM3K PN16 | 472650
M3K15FX15NP | M3K15FX15NP Magnetventil stetigM3K PN16 | 472650
M3K20FXNP | M3K20FXNP Magnetventil stetig M3K PN16 | 511780
M3K25FXN | M3K25FXN VENTIL | 523830
M3K25FXNP | M3K25FXNP Magnetventil stetig M3K PN16 | 526840
M3K32FXNP | M3K32FXNP Magnetventil stetig M3K PN16 | 635210
M3K40FXN | M3K40FXN VENTIL | 647250
M3P100FY | M3P100FY VENTIL WARMWASSER | 820460
M3P100FYP | M3P100FYP VENTIL PWKW | 840130
M3P80FY | M3P80FY VENTIL WARMWASSER | 629400
M3P80FYP | M3P80FYP VENTIL PWKW | 649060
MVF461H15-0.6 | Egyutú karimás szabályozószelep mágneses állítómotorral forróvizes és gőzös alkalmazásaokra is, NA15 kvs=0,6m3/h, AC24V, DC0…10V, 4…20mA | 337180
MVF461H15-0.6J | MVF461H15-0.6J Magnetventil JIS-Flansch | 478670
MVF461H15-1.5 | Egyutú karimás szabályozószelep mágneses állítómotorral forróvizes és gőzös alkalmazásaokra is, NA15 kvs=1,5m3/h, AC24V, DC0…10V, 4…20mA | 337180
MVF461H15-1.5J | MVF461H15-1.5J Magnetventil JIS-Flansch | 478670
MVF461H15-3 | Egyutú karimás szabályozószelep mágneses állítómotorral forróvizes és gőzös alkalmazásaokra is, NA15 kvs=3m3/h, AC24V, DC0…10V, 4…20mA | 337180
MVF461H15-3J | MVF461H15-3J Magnetventil JIS- Flansch | 478670
MVF461H20-5 | Egyutú karimás szabályozószelep mágneses állítómotorral forróvizes és gőzös alkalmazásaokra is, NA20 kvs=5m3/h, AC24V, DC0…10V, 4…20mA | 409420
MVF461H20-5J | MVF461H20-5J Magnetventil JIS- Flansch | 575000
MVF461H25-8 | Egyutú karimás szabályozószelep mágneses állítómotorral forróvizes és gőzös alkalmazásaokra is, NA25 kvs=8m3/h, AC24V, DC0…10V, 4…20mA | 481680
MVF461H25-8J | MVF461H25-8J Magnetventil JIS- Flansch | 680370
MVF461H32-12 | Egyutú karimás szabályozószelep mágneses állítómotorral forróvizes és gőzös alkalmazásaokra is, NA32 kvs=12m3/h, AC24V, DC0…10V, 4…20mA | 584040
MVF461H40-20 | Egyutú karimás szabályozószelep mágneses állítómotorral forróvizes és gőzös alkalmazásaokra is, NA40 kvs=20m3/h, AC24V, DC0…10V, 4…20mA | 695420
MVF461H50-30 | Egyutú karimás szabályozószelep mágneses állítómotorral forróvizes és gőzös alkalmazásaokra is, NA50 kvs=30m3/h, AC24V, DC0…10V, 4…20mA | 800790
MVL661.15-0.4 | Szabályozószelep hűtőközegekhez (expanziós szelep), szelepmozgatóval egybeépített szabályozószelep R22, R134a, R404A, R407C, R744 (CO2) stb… közegekre. DN15, Kvs=0.4 | 278770
MVL661.15-1.0 | Szabályozószelep hűtőközegekhez (expanziós szelep), szelepmozgatóval egybeépített szabályozószelep R22, R134a, R404A, R407C, R744 (CO2) stb… közegekre. DN15, Kvs=1 | 295630
MVL661.20-2.5 | Szabályozószelep hűtőközegekhez (expanziós szelep), szelepmozgatóval egybeépített szabályozószelep R22, R134a, R404A, R407C, R744 (CO2) stb… közegekre. DN20, Kvs=2.5 | 325130
MVL661.25-6.3 | Szabályozószelep hűtőközegekhez (expanziós szelep), szelepmozgatóval egybeépített szabályozószelep R22, R134a, R404A, R407C, R744 (CO2) stb… közegekre. DN25, Kvs=6.3 | 394370
MVL661.32-10 | MVL661.32-10 Kältemittelventil | 460600
MVL661.32-12 | Szabályozószelep hűtőközegekhez (expanziós szelep), szelepmozgatóval egybeépített szabályozószelep R22, R134a, R404A, R407C, R744 (CO2) stb… közegekre. DN25, Kvs=12 | 439530
MVS661.25-0.4N | MVS661.25-0.4N Kälteventil, PN40 | 439530
MVS661.25-016N | MVS661.25-016N Kälteventil, PN40 | 421470
MVS661.25-1.0N | MVS661.25-1.0N Kälteventil, PN40 | 454580
MVS661.25-2.5N | MVS661.25-2.5N Kälteventil, PN40 | 472650
MVS661.25-6.3N | MVS661.25-6.3N Kälteventil, PN40 | 493720
MXF461.15-0.6 | Kétutú karimás szabályozószelep mágneses állítómotorral, NA15 kvs=0,6m3/h, AC24V, DC0…10V, 4…20mA | 253480
MXF461.15-0.6J | MXF461.15-0.6J Flanschvent+MagnantrPN16 | 285700
MXF461.15-0.6P | MXF461.15-0.6P Flanschvent+MagnantrPN16 | 269440
MXF461.15-1.5 | Kétutú karimás szabályozószelep mágneses állítómotorral, NA15 kvs=1,5m3/h, AC24V, DC0…10V, 4…20mA | 253480
MXF461.15-1.5J | MXF461.15-1.5J Flanschvent+MagnantrPN16 | 285700
MXF461.15-1.5P | MXF461.15-1.5P Flanschvent+MagnantrPN16 | 269440
MXF461.15-3.0 | Kétutú karimás szabályozószelep mágneses állítómotorral, NA15 kvs=3m3/h, AC24V, DC0…10V, 4…20mA | 253480
MXF461.15-3.0J | MXF461.15-3.0J Flanschvent+MagnantrPN16 | 285700
MXF461.15-3.0P | MXF461.15-3.0P Flanschvent+MagnantrPN16 | 269440
MXF461.20-5.0 | Kétutú karimás szabályozószelep mágneses állítómotorral, NA20 kvs=5m3/h, AC24V, DC0…10V, 4…20mA | 279970
MXF461.20-5.0J | MXF461.20-5.0J Flanschvent+MagnantrPN16 | 316100
MXF461.20-5.0P | MXF461.20-5.0P Flanschvent+MagnantrPN16 | 296530
MXF461.25-8.0 | Kétutú karimás szabályozószelep mágneses állítómotorral, NA25 kvs=8m3/h, AC24V, DC0…10V, 4…20mA | 307070
MXF461.25-8.0J | MXF461.25-8.0J Flanschvent+MagnantrPN16 | 346210
MXF461.25-8.0P | MXF461.25-8.0P Flanschvent+MagnantrPN16 | 322120
MXF461.32-12 | Kétutú karimás szabályozószelep mágneses állítómotorral, NA32 kvs=12m3/h, AC24V, DC0…10V, 4…20mA | 337180
MXF461.32-12J | MXF461.32-12J Flanschvent+MagnantrPN16 | 379320
MXF461.32-12P | MXF461.32-12P Flanschvent+MagnantrPN16 | 352230
MXF461.40-20 | Kétutú karimás szabályozószelep mágneses állítómotorral, NA40 kvs=20m3/h, AC24V, DC0…10V, 4…20mA | 367280
MXF461.40-20J | MXF461.40-20J Flanschvent+MagnantrPN16 | 424470
MXF461.40-20P | MXF461.40-20P Flanschvent+MagnantrPN16 | 388360
MXF461.50-30 | Kétutú karimás szabályozószelep mágneses állítómotorral, NA50 kvs=30m3/h, AC24V, DC0…10V, 4…20mA | 418460
MXF461.50-30J | MXF461.50-30J Flanschvent+MagnantrPN16 | 469630
MXF461.50-30P | MXF461.50-30P Flanschvent+MagnantrPN16 | 433510
MXF461.65-50 | Kétutú karimás szabályozószelep mágneses állítómotorral, NA65 kvs=50m3/h, AC24V, DC0…10V, 4…20mA | 490710
MXF461.65-50J | MXF461.65-50J Flanschvent+MagnantrPN16 | 556940
MXF461.65-50P | MXF461.65-50P Flanschvent+MagnantrPN16 | 505760
MXF461.65-50U | MXF461.65-50U Flanschvent+MagnantrPN16 | 541890
MXG461.15-0.6 | Kétutú menetes szabályozószelep mágneses állítómotorral, NA15 kvs=0,6m3/h, AC24V, DC0…10V, 4…20mA | 215850
MXG461.15-0.6P | MXG461.15-0.6P GewindeMagnetventil PN16 | 231810
MXG461.15-0.6U | MXG461.15-0.6U GewindeMagnetventil PN16 | 238130
MXG461.15-1.5 | Kétutú menetes szabályozószelep mágneses állítómotorral, NA15 kvs=1,5m3/h, AC24V, DC0…10V, 4…20mA | 215850
MXG461.15-1.5P | MXG461.15-1.5P GewindeMagnetventil PN16 | 232110
MXG461.15-1.5U | MXG461.15-1.5U GewindeMagnetventil PN16 | 238130
MXG461.15-3.0 | Kétutú menetes szabályozószelep mágneses állítómotorral, NA15 kvs=3m3/h, AC24V, DC0…10V, 4…20mA | 215550
MXG461.15-3.0P | MXG461.15-3.0P GewindeMagnetventil PN16 | 232110
MXG461.15-3.0U | MXG461.15-3.0U GewindeMagnetventil PN16 | 238130
MXG461.20-5.0 | Kétutú menetes szabályozószelep mágneses állítómotorral, NA20 kvs=5m3/h, AC24V, DC0…10V, 4…20mA | 232110
MXG461.20-5.0P | MXG461.20-5.0P GewindeMagnetventil PN16 | 248670
MXG461.20-5.0U | MXG461.20-5.0U GewindeMagnetventil PN16 | 255290
MXG461.25-8.0 | Kétutú menetes szabályozószelep mágneses állítómotorral, NA25 kvs=8m3/h, AC24V, DC0…10V, 4…20mA | 258900
MXG461.25-8.0P | MXG461.25-8.0P GewindeMagnetventil PN16 | 274560
MXG461.25-8.0U | MXG461.25-8.0U GewindeMagnetventil PN16 | 284490
MXG461.32-12 | Kétutú menetes szabályozószelep mágneses állítómotorral, NA32 kvs=12m3/h, AC24V, DC0…10V, 4…20mA | 279680
MXG461.32-12P | MXG461.32-12P Gewinde Magnetventil PN16 | 296240
MXG461.32-12U | MXG461.32-12U Gewinde Magnetventil PN16 | 310080
MXG461.40-20 | Kétutú menetes szabályozószelep mágneses állítómotorral, NA40 kvs=20m3/h, AC24V, DC0…10V, 4…20mA | 300750
MXG461.40-20P | MXG461.40-20P Gewinde Magnetventil PN16 | 316100
MXG461.40-20U | MXG461.40-20U Gewinde Magnetventil PN16 | 331150
MXG461.50-30 | Kétutú menetes szabályozószelep mágneses állítómotorral, NA50 kvs=30m3/h, AC24V, DC0…10V, 4…20mA | 316100
MXG461.50-30P | MXG461.50-30P Gewinde Magnetventil PN16 | 331150
MXG461.50-30U | MXG461.50-30U Gewinde Magnetventil PN16 | 349210
MXG461B15-0.6 | Kétutú menetes szabályozószelep mágneses állítómotorral, NA15 kvs=0,6m3/h, AC24V, DC0…10V, 4…20mA, ivóvíz közegre is | 400390
MXG461B15-1.5 | Kétutú menetes szabályozószelep mágneses állítómotorral, NA15 kvs=1,5m3/h, AC24V, DC0…10V, 4…20mA, ivóvíz közegre is | 400390
MXG461B15-3 | Kétutú menetes szabályozószelep mágneses állítómotorral, NA15 kvs=3m3/h, AC24V, DC0…10V, 4…20mA, ivóvíz közegre is | 400390
MXG461B20-5 | Kétutú menetes szabályozószelep mágneses állítómotorral, NA20 kvs=5m3/h, AC24V, DC0…10V, 4…20mA, ivóvíz közegre is | 427490
MXG461B25-8 | Kétutú menetes szabályozószelep mágneses állítómotorral, NA25 kvs=8m3/h, AC24V, DC0…10V, 4…20mA, ivóvíz közegre is | 451570
MXG461B32-12 | Kétutú menetes szabályozószelep mágneses állítómotorral, NA32 kvs=12m3/h, AC24V, DC0…10V, 4…20mA, ivóvíz közegre is | 490710
MXG461B40-20 | Kétutú menetes szabályozószelep mágneses állítómotorral, NA40 kvs=20m3/h, AC24V, DC0…10V, 4…20mA, ivóvíz közegre is | 568990
MXG461B50-30 | Kétutú menetes szabályozószelep mágneses állítómotorral, NA50 kvs=30m3/h, AC24V, DC0…10V, 4…20mA, ivóvíz közegre is | 626180
MXG461S15-1.5 | MXG461S15-1.5 Edelstahlventil DN15 | 457600
MXG461S20-5.0 | MXG461S20-5.0 Edelstahlventil DN20 | 481680
MXG461S25-8.0 | MXG461S25-8.0 Edelstahlventil DN25 | 487700
MXG461S32-12 | MXG461S32-12 Edelstahlventil DN32 | 541890
MXG462S50-30 | MXG462S50-30 Edelstahlventil DN50 | 1857470
OCI345.06/101 | OCI345.06/101 LPB kommunikációs modul | 18100
OCI350.01/101 | OCI350.01/101 LPB-Modbus kommunikációs modul | 18490
OCI365.03/101 | OCI365.03/101 LPB-OpenTherm átalakító | 25310
OCI420A109 | OCI420A109 Module communication LPB | 18570
OCI700.1 | Üzembe helyezési csomag ACS700 szoftverrel és 200 kredittel. KNX, LPB és USB kábelek | 161120
OCI702 | USB-KNX interface | 147390
OZW672.01 | Web szerver, 1db LPB kommunikációval rendelkező szabályozókhoz. Szöveges paraméter és grafikus rendszermegjelenítés, kezelés PC-n vagy böngészővel ellátott mobiltelefonon. Siemens Home Control alkalmazás támogatása. Utolsó 10 riasztás tárolása, státusz üzenetek elküldése, maximum 4 címre (e-mail). Offline trend lehetőség. | 93930
OZW672.04 | Web szerver, 4db LPB kommunikációval rendelkező szabályozókhoz. Szöveges paraméter és grafikus rendszermegjelenítés, kezelés PC-n vagy böngészővel ellátott mobiltelefonon. Siemens Home Control alkalmazás támogatása. Utolsó 10 riasztás tárolása, státusz üzenetek elküldése, maximum 4 címre (e-mail). Offline trend lehetőség. | 187850
OZW672.16 | Web szerver, 16db LPB kommunikációval rendelkező szabályozókhoz. Szöveges paraméter és grafikus rendszermegjelenítés, kezelés PC-n vagy böngészővel ellátott mobiltelefonon. Siemens Home Control alkalmazás támogatása. Utolsó 10 riasztás tárolása, státusz üzenetek elküldése, maximum 4 címre (e-mail). Offline trend lehetőség. | 281780
OZW772.01 | Web szerver, 1db Synco készülékhez, kezelés PC-n vagy böngészővel ellátott mobiltelefonon. Utolsó 10 riasztás tárolása, státusz üzenetek elküldése, maximum 4 emailcímre. Felhő elérés | 93930
OZW772.04 | Web szerver, 4db Synco készülékhez, kezelés PC-n vagy böngészővel ellátott mobiltelefonon. Utolsó 10 riasztás tárolása, státusz üzenetek elküldése, maximum 4 emailcímre. Felhő elérés, S-mode adatpontok megjelenítése | 187850
OZW772.16 | Web szerver, 16db Synco készülékhez, kezelés PC-n vagy böngészővel ellátott mobiltelefonon. Utolsó 10 riasztás tárolása, státusz üzenetek elküldése, maximum 4 emailcímre. Felhő elérés, S-mode adatpontok megjelenítése | 281780
OZW772.250 | Web szerver, 250db Synco készülékhez, kezelés PC-n vagy böngészővel ellátott mobiltelefonon. Utolsó 10 riasztás tárolása, státusz üzenetek elküldése, maximum 4 emailcímre. Felhő elérés, S-mode adatpontok megjelenítése | 375710
QAA2010 | Helyiséghőmérséklet-érzékelő standard, Pt100, 0°C…50°C | 9550
QAA2012 | Helyiséghőmérséklet-érzékelő standard, Pt1000, 0°C…50°C | 9550
QAA2030 | QAA2030 RGS | 8580
QAA2040 | Helyiséghőmérséklet-érzékelő standard, T1 (PTC), 0°C…50°C | 46670
QAA2061 | Helyiséghőmérséklet-érzékelő standard, 0…10V, 0°C…50°C | 32210
QAA2061D | QAA2061D T-Fühler Raum 0-10V LCD | 54190
QAA2071 | Helyiséghőmérséklet-érzékelő standard, 4…20mA, 0°C…50°C | 32210
QAA24 | Helyiséghőmérséklet-érzékelő, Ni1000, 0°C…50°C | 10220
QAA25 | Helyiséghőmérséklet-érzékelő, Ni1000, külső forgatógomb | 26790
QAA26 | Helyiséghőmérséklet-érzékelő, Ni1000, külső forgatógomb | 26790
QAA27 | Helyiséghőmérséklet-érzékelő, alapjel-eltolás +/-3°C | 26790
QAA32 | Helyiséghőmérséklet-érzékelő, NTC, 0°C…40°C | 5420
QAA55.110/101 | Alap beltéri kezelőegység RVS… szabályozókhoz, vezetékes kivitel, üzemmód váltó, alapjel módosítás, jelenlét gomb | 20300
QAA55.110/301 | Alap beltéri kezelőegység RVS… szabályozókhoz, vezetékes kivitel, üzemmód váltó, alapjel módosítás, jelenlét gomb | 20730
QAA58.110/101 | Alap beltéri kezelőegység RVS… szabályozókhoz, vezeték nélküli kivitel, üzemmód váltó, alapjel módosítás, jelenlét gomb | 28500
QAA58.110/301 | Alap beltéri kezelőegység RVS… szabályozókhoz, vezeték nélküli kivitel, üzemmód váltó, alapjel módosítás, jelenlét gomb, fűtés/hűtés körökhöz | 28740
QAA64 | Helyiséghőmérséklet-érzékelő, Ni1000, 0°C…50°C | 36130
QAA70 | QAA70 RAUMGERAET | 62340
QAA73.210/101 | QAA73.210/101 Raumregler Opentherm | 28860
QAA74.611/101 | Új beltéri kezelőegység RVS… szabályozókhoz, teljes programozás, háttérvilágított, vezetékes, magyar nyelvű menü | 39720
QAA74.614/101 | Új beltéri kezelőegység RVS… szabályozókhoz, teljes programozás, háttérvilágított, vezetékes, magyar nyelvű menü, beépített páratartalom érzékelővel (csak RVS61… F szériától használható funkció) | 60750
QAA78.610/501 | Beltéri kezelőegység RVS… szabályozókhoz, teljes programozás, vezeték nélküli, magyar nyelvű menü | 48370
QAA78.610/701 | Beltéri kezelőegység RVS… szabályozókhoz, teljes programozás,fűtés/hűtés, vezeték nélküli, magyar nyelvű menü | 49530
QAA910/CZ | Synco living helyiséghőmérséklet érzékelő, elemes | 18590
QAC2010 | Külső hőmérséklet érzékelő standard, Pt100, -50°C…70°C | 7350
QAC2012 | Külső hőmérséklet érzékelő standard, Pt1000, -50°C…70°C | 7350
QAC2030 | QAC2030 Temp.-Fühler Aussen NTC10k | 6150
QAC22 | Időjárás-érzékelő, Ni 1000 Ohm, -50°C…70°C | 9940
QAC31/101 | QAC31/101 FUEHLER | 11070
QAC3161 | Külső hőmérséklet érzékelő high-quality, 0…10V | 35320
QAC3171 | Külső hőmérséklet érzékelő high-quality, 4…20mA | 35320
QAC32 | Időjárás-érzékelő, NTC 575 Ohm, -50°C…70°C | 13850
QAC34/101 | Külső hőmérséklet érzékelő, NTC 1 kOhm, RVS... szabályozókhoz | 9090
QAC910 | Synco living időjárás központ, külső hőmérséklet és légnyomás detektálására, beltéri és kültéri egység egy csomagban, elemes | 32300
QAD2010 | Csőre bilincselhető hőmérsékletérzékelő, Pt100 Ohm | 8990
QAD2012 | Csőre bilincselhető hőmérsékletérzékelő, Pt1000 Ohm | 8990
QAD2030 | QAD2030 Temp.-Fühler Anlege NTC10k | 8420
QAD21/201 | QAD21/201 FUEHLER | 13930
QAD21/209 | QAD21/209 ANLEGETEMPERATURFUEHLER | 12160
QAD22 | Csőre bilincselhető hőmérsékletérzékelő, Ni 1000 Ohm | 10980
QAD26.220 | Kapcsos hőmérséklet érzékelő, Ni1000, -35°C…90°C, 200cm hossz | 12050
QAD26.220/109 | QAD26.220/109 FUEHLER | 14640
QAD26.220/209 | QAD26.220/209 FUEHLER | 15950
QAD36/101 | Csőre szerelhető hőmérséklet érzékelő, NTC 10kOhm, RVS... szabályozókhoz | 8500
QAD36/201 | Csőre szerelhető hőmérséklet érzékelő, NTC 10kOhm, RVS... szabályozókhoz | 11430
QAE1020.024 | QAE1020.024 Temperaturfühler | 23030
QAE2111.010 | QAE2111.010 Temperaturfühler | 15540
QAE2111.015 | Merülő érzékelő, standard, Pt100, -30…130°C, 150mm hossz | 16310
QAE2112.010 | QAE2112.010 Temperaturfühler | 15540
QAE2112.015 | Merülő érzékelő, standard, Pt1000, -30…+130°C, 150mm hossz | 16310
QAE2120.010 | Merülő érzékelő 1m kábellel, 100mm védőhüvellyel együtt, Ni 1000 Ohm | 22010
QAE2120.015 | Merülő vízhőmérséklet-érzékelő, Ni1000 150mm védőcsővel -30…+130 C° | 23180
QAE2121.010 | Merülő érzékelő, standard, Ni1000, -30…+130°C, 100mm hossz | 17550
QAE2121.015 | QAE2121.015 Temperaturfühler | 18660
QAE2130.010 | QAE2130.010 T.-Fühler NTC10k 165mm | 14090
QAE2130.015 | QAE2130.015 T.-Fühler NTC10k 215mm | 14810
QAE2140.010 | Merülő érzékelő, standard, T1, -30…+130°C, 100mm hossz | 63820
QAE2164.010 | Merülő érzékelő, 0…10V, -10…+120°C, 100mm hossz | 42750
QAE2164.015 | Merülő érzékelő, 0…10V, -10…+120°C, 150mm hossz | 44860
QAE2174.010 | Merülő érzékelő, 4…20mA, -10…+120°C, 100mm hossz | 42750
QAE2174.015 | Merülő érzékelő, 4…20mA, -10…+120°C, 150mm hossz | 44860
QAE26.9 | Merülő érzékelő, Ni1000, -40…+180°C, 260mm hossz | 25500
QAE26.90 | Merülő érzékelő, Ni1000, -50…+180°C, 65mm hossz | 19020
QAE26.91 | Merülő érzékelő, Ni1000, -50…+180°C, 125mm hossz | 19510
QAE26.93 | Merülő érzékelő, Ni1000, -50…+180°C, 240mm hossz | 19960
QAE26.95 | Merülő érzékelő, Ni1000, -50…+180°C, 465mm hossz | 25500
QAE3010.010 | Merülő érzékelő, high-quality, Pt100, -50…+200°C, 100mm hossz | 56300
QAE3010.016 | Merülő érzékelő, high-quality, Pt100, -50…+200°C, 160mm hossz | 58400
QAE3075.010 | Merülő érzékelő, high-quality, 4…20mA, 0…+200°C, 100mm hossz | 118910
QAE3075.016 | Merülő érzékelő, high-quality, 4…20mA, 0…+200°C, 160mm hossz | 124640
QAE9120.005 | QAE9120.005 OEM Temperaturfühler Ni1000 | 14750
QAE9130.005 | QAE9130.005 OEM Temperaturfühler NTC10K | 14750
QAE9130.210 | QAE9130.210 OEM Temperaturfühler NTC10K | 15660
QAF63.2-J | Légoldali fagyvédő érzékelő, 2m, DC 0…10 V kimenet, kapcsoló kimenet, 2m kapillárissal | 54880
QAF63.6-J | Légoldali fagyvédő érzékelő, 6m, DC 0…10 V kimenet, kapcsoló kimenet, 6m kapillárissal | 67490
QAF64.2-J | Légoldali fagyvédő termosztát, kapcsoló kimenet, 2m kapillárissal | 67170
QAF64.6-J | Légoldali fagyvédő termosztát, kapcsoló kimenet, 6m kapillárissal | 79160
QAF81.3 | Légoldali fagyvédő termosztát, 3m, Kapcsoló kimenet | 49370
QAF81.6 | Légoldali fagyvédő termosztát, 6m, Kapcsoló kimenet | 50280
QAF81.6M | QAF81.6M THERMOSTAT | 54190
QAH11 | NTC távérzékelő RDG.., RCC.., RCU.., RDF.., RDD100..., RDE100... termosztátokhoz, csatlakozóval a kábel végén | 7220
QAH11.1 | NTC távérzékelő RDG.., RCC.., RCU.., RDF.., RDD100..., RDE100... termosztátokhoz | 5420
QAM2110.040 | Légcsatorna hőm.érzékelő, Pt100, -50…+80°C, 40cm hossz | 18190
QAM2112.040 | Légcsatorna hőm.érzékelő, Pt1000, -50…+80°C, 40cm hossz | 18190
QAM2112.200 | Légcsatorna hőm.érzékelő | 39130
QAM2120.040 | Légcsatorna hőm.érzékelő, Ni1000 Ohm, 0.4 méter, -50…+80 C° | 20620
QAM2120.200 | Légcsatorna hőm.érzékelő, Ni1000 Ohm, 2 méter, -50…+80 C° | 38840
QAM2120.600 | Légcsatorna hőm.érzékelő, Ni1000 Ohm, 6 méter, -50…+80 C° | 59910
QAM2130.040 | Légcsatorna hőm.érzékelő | 16560
QAM2140.020 | Légcsatorna hőm.érzékelő, 0,2 méter, T1 (PTC), -50…+80 C° | 55090
QAM2161.040 | Légcsatorna hőm.érzékelő, 0…10V, -50…+50°C, 40cm hossz | 43960
QAM2171.040 | Légcsatorna hőm.érzékelő, 4…20mA, -50…+50°C, 40cm hossz | 43960
QAM9020.200 | Légcsatorna hőm.érzékelő | 10110
QAM9020.400 | Légcsatorna hőm.érzékelő | 11040
QAM9120.040 | Légcsatorna hőm.érzékelő | 20620
QAP1030.200 | QAP1030.200 T.-Fühler NTC10k 2.0m | 5120
QAP1030/UFH | Padló hőmérséklet érzékelő RDD310/EH vagy RDE410/EH szobatermosztátokhoz, NTC 3 kOhm, 4 m kábelhossz | 7040
QAP2010.150 | Kábel érzékelő, Pt100, -30…130°C, 1.5m hossz | 9930
QAP2012.150 | Kábel érzékelő, Pt1000, -30…130°C, 1.5m hossz | 9930
QAP2040.250 | Kábel érzékelő, T1, -30…130°C, 2.5m hossz | 51480
QAP21.2 | Merülő vízhőmérséklet-érzékelő /kábel/, Ni1000, védőcső nélkül, szolár alkalmazáshoz szilikon kábellel, -30…+180C°-ig | 17160
QAP21.3 | Kábel érzékelő, Ni1000, -30…+130°C | 13450
QAP21.3/8000 | Kábel érzékelő, Ni1000, -30…+130°C, 800cm hossz | 20840
QAP22 | Kábel érzékelő, Ni1000, -25…+95°C, 200cm hossz | 6110
QAP9030.152 | QAP9030.152 Kabelfühler NTC10k 1.0m | 8160
QAP9030.252 | QAP9030.252 Kabelfühler NTC10k 2.5m | 8540
QAT22 | Ablaküveg hőm. Érzékelő, Ni1000, -10…+50°C | 42270
QAW10 | QAW10 RAUMGERAET | 43110
QAW20 | QAW20 RAUMGERAET | 115850
QAW70-A | Beltéri kezelőegység ( ALBATROS…, RVD..., RVP...), Üzemmód-váltás, alapjel-módosítás, jelenlét-gomb, LCD kijelző, heti program beállítás, külső hőmérséklet megjelenítés,stb (német, francia, olasz, angol nyelvű kezelési utasítással) | 60050
QAW70-B | Beltéri kezelőegység ( ALBATROS…, RVD..., RVP...), Üzemmód-váltás, alapjel-módosítás, jelenlét-gomb, LCD kijelző, heti program beállítás, külső hőmérséklet megjelenítés,stb (holland, svéd, görög, lengyel nyelvű kezelési utasítással) | 63580
QAW740 | Beltéri egység LCD kijelzővel, KNX busz | 37750
QAW910/CZ | Synco living helyiséghőmérséklet érzékelő, LCD kijelzővel, alapjel eltoló potenciométerrel és üzemmód választóval, elemes | 31060
QAW912 | Synco living Starter KIT központi egysége. Helyiséghőmérséklet érzékelő, LCD kijelző, alapjel eltoló potenciométer és üzemmód választó, timer funkció, elemes. | 41090
QAX30.1 | Érzékelő PPS2 csatlakozással RX.. egyedi helyiség-szabályozókhoz | 23330
QAX31.1 | Érzékelő, alapjel eltoló potméterrel, PPS2 csatlakozással RX.. egyedi helyiség-szabályozókhoz | 23330
QAX32.1 | Érzékelő, alapjel eltoló potméterrel, üzemmód-kapcsolóval (Standby / Auto) | 24150
QAX33.1 | Érzékelő, alapjel eltoló potméterrel, üzemmód-kapcsolóval (Standby / Auto / Ventilátor I. II. III. fokozat) | 24150
QAX34.1 | Érzékelő, alapjel eltoló potméterrel, üzemmód-kapcsolóval (Standby / Auto / Ventilátor I. II. III. fokozat), LCD-kijelzővel | 43730
QAX34.3 | QAX34.3 Raumgerät | 31060
QAX39.1 | QAX39.1 Sollwertsteller PPS2 | 18940
QAX50.1/C000 | QAX50.1/C000 RAUMGERAET LONMARK | 148590
QAX50.5/C000 | QAX50.5/C000 Raumbediengerät LonWorks | 116040
QAX51.1/C000 | QAX51.1/C000 RAUMGERAET LONMARK | 153560
QAX51.5/C000 | QAX51.5/C000 Raumbediengerät LonWorks | 119770
QAX84.1/PPS2 | Fali szerelődobozba szerelhető érzékelő, üzemmód-kapcsolóval (Standby / Auto / Ventilátor I. II. III. fokozat), LCD-kijelzővel, PPS2 csatlakozással RX.. egyedi helyiség-szabályozókhoz | 67580
QAX903-9 | QAX903-9 Synco living központi egység | 82600
QAX913/CZ | QAX913 Synco living központi egység | 107760
QAX95.4 | QAX95.4 Raumgerät EnOcean | 46620
QAX96.4 | QAX96.4 Raumgerät EnOcean/ Sollwert | 52990
QAX97.4 | QAX97.4 Raumgerät EnOcean/Sollw. 2Step | 58780
QAX98.4 | QAX98.4 Raumgerät EnOcean/Sollw. 5Step | 62260
QAZ21.5120 | Merülő vízhőmérséklet-érzékelő /kábel/, Ni1000, védőcső nélkül, -30…200°C, 2 m-es szilikon kábellel | 12550
QAZ21.5220 | Merülő vízhőmérséklet-érzékelő /kábel/, Ni1000, védőcső nélkül, 0…95°C, 2 m-es kábellel | 6210
QAZ21.5240 | QAZ21.5240 FUEHLER | 9020
QAZ21.5260 | QAZ21.5260 FUEHLER | 10190
QAZ21.681/101 | QAZ21.681/101 Kabeltemperaturfühler | 15380
QAZ21.682/101 | Kábel érzékelő, Ni1000, -50…80°C, 200cm hossz | 17350
QAZ21.685/101 | Kábel érzékelő, Ni1000, -50…80°C, 500cm hossz | 28070
QAZ36.481/101 | Kábel érzékelő, NTC 10kOhm, -30…200°C, 1.5 m kábellel, védőhüvely nélkül, RVS... szabályozókhoz | 10960
QAZ36.522/109 | Kábel érzékelő, NTC 10kOhm, 0…95°C, 1.5 m kábellel, védőhüvely nélkül, RVS… szabályozókhoz | 5400
QAZ36.524/109 | QAZ36.524/109 Kabeltemperaturfühler | 6470
QAZ36.526/101 | QAZ36.526/101 Kabelfühler | 16950
QAZ36.526/109 | QAZ36.526/109 Kabeltemperaturfühler | 7390
QBE2003-P1 | QBE2003-P1 Druckfühler Flüssigkeit/Gas | 73050
QBE2003-P1.6 | QBE2003-P1.6 Druckfühler Flüssig/Gas | 73050
QBE2003-P10 | QBE2003-P10 Druckfühler Flüssigkeit/Gas | 73050
QBE2003-P16 | QBE2003-P16 Druckfühler Flüssigkeit/Gas | 73050
QBE2003-P2.5 | QBE2003-P2.5 Druckfühler Flüssig/Gas | 73050
QBE2003-P25 | QBE2003-P25 Druckfühler Flüssigkeit/Gas | 73050
QBE2003-P4 | QBE2003-P4 Druckfühler Flüssigkeit/Gas | 73050
QBE2003-P40 | QBE2003-P40 Druckfühler Flüssigkeit/Gas | 73050
QBE2003-P6 | QBE2003-P6 Druckfühler Flüssigkeit/Gas | 73050
QBE2003-P60 | QBE2003-P60 Druckfühler Flüssigkeit/Gas | 73050
QBE2004-P10U | QBE2004-P10U Druckfühler Kältemittel | 60410
QBE2004-P25U | QBE2004-P25U Druckfühler Kältemittel | 60410
QBE2004-P30U | QBE2004-P30U Druckfühler Kältemittel | 60410
QBE2004-P60U | QBE2004-P60U Druckfühler Kältemittel | 60410
QBE2103-P1 | QBE2103-P1 Druckfühler Flüssigkeit/Gas | 73050
QBE2103-P1.6 | QBE2103-P1.6 Druckfühler Flüssig/Gas | 73050
QBE2103-P10 | QBE2103-P10 Druckfühler Flüssigkeit/Gas | 73050
QBE2103-P16 | QBE2103-P16 Druckfühler Flüssigkeit/Gas | 73050
QBE2103-P2.5 | QBE2103-P2.5 Druckfühler Flüssig/Gas | 73050
QBE2103-P25 | QBE2103-P25 Druckfühler Flüssigkeit/Gas | 73050
QBE2103-P4 | QBE2103-P4 Druckfühler Flüssigkeit/Gas | 73050
QBE2103-P40 | QBE2103-P40 Druckfühler Flüssigkeit/Gas | 73050
QBE2103-P6 | QBE2103-P6 Druckfühler Flüssigkeit/Gas | 73050
QBE2103-P60 | QBE2103-P60 Druckfühler Flüssigkeit/Gas | 73050
QBE2104-P10U | QBE2104-P10U Druckfühler Kältemittel | 60410
QBE2104-P25U | QBE2104-P25U Druckfühler Kältemittel | 60410
QBE2104-P30U | QBE2104-P30U Druckfühler Kältemittel | 60410
QBE2104-P60U | QBE2104-P60U Druckfühler Kältemittel | 60410
QBE3000-D1 | QBE3000-D1 Differenzdruckfühler | 153970
QBE3000-D1.6 | QBE3000-D1.6 Differenzdruckfühler | 153970
QBE3000-D10 | QBE3000-D10 Differenzdruckfühler | 153970
QBE3000-D16 | QBE3000-D16 Differenzdruckfühler | 153970
QBE3000-D2.5 | QBE3000-D2.5 Differenzdruckfühler | 153970
QBE3000-D4 | QBE3000-D4 Differenzdruckfühler | 153970
QBE3000-D6 | QBE3000-D6 Differenzdruckfühler | 153970
QBE3100-D1 | QBE3100-D1 Differenzdruckfühler | 153970
QBE3100-D1.6 | QBE3100-D1 .6 Differential pressure sen | 153970
QBE3100-D10 | QBE3100-D10 Differenzdruckfühler | 153970
QBE3100-D16 | QBE3100-D16 Differenzdruckfühler | 153970
QBE3100-D2.5 | QBE3100-D2.5 Differenzdruckfühler | 153970
QBE3100-D4 | QBE3100-D4 Differenzdruckfühler | 153970
QBE3100-D6 | QBE3100-D6 Differenzdruckfühler | 153970
QBE61.3-DP10 | Nyomáskülönbség távadó, 0…10bar, 0…10V, folyadék/gáz közeghez | 243610
QBE61.3-DP2 | Nyomáskülönbség távadó, 0…2bar, 0…10V, folyadék/gáz közeghez | 243610
QBE61.3-DP5 | Nyomáskülönbség távadó, 0…5bar, 0…10V, folyadék/gáz közeghez | 243610
QBE63-DP01 | Nyomáskülönbség távadó, 0…100mbar, 0…10V, folyadék/gáz közeghez | 179540
QBE63-DP02 | Nyomáskülönbség távadó, 0…200mbar, 0…10V, folyadék/gáz közeghez | 179540
QBE63-DP05 | Nyomáskülönbség távadó, 0…500mbar, 0…10V, folyadék/gáz közeghez | 179540
QBE63-DP1 | Nyomáskülönbség távadó, 0…1bar, 0…10V, folyadék/gáz közeghez | 179540
QBE64-DP4 | Nyomáskülönbség távadó, 0…4bar, 0…10V, folyadék/gáz közeghez | 179270
QBM2030-1U | QBM2030-1U Differenzdruckfühler | 48610
QBM2030-30 | QBM2030-30 Differenzdruckfühler | 48610
QBM2030-5 | QBM2030-5 Differenzdruckfühler | 48610
QBM3020-1 | QBM3020-1 Differenzdruckfühler | 70240
QBM3020-10 | QBM3020-10 Differenzdruckfühler | 70240
QBM3020-10D | QBM3020-10D Differenzdruckfühler | 85980
QBM3020-1D | QBM3020-1D Differenzdruckfühler | 85980
QBM3020-1U | QBM3020-1U Differenzdruckfühler | 81490
QBM3020-25 | QBM3020-25 Differenzdruckfühler | 70240
QBM3020-25D | QBM3020-25D Differenzdruckfühler | 85980
QBM3020-3 | QBM3020-3 Differenzdruckfühler | 70240
QBM3020-3D | QBM3020-3D Differenzdruckfühler | 85980
QBM3020-5 | QBM3020-5 Differenzdruckfühler | 70240
QBM3020-5D | QBM3020-3D Diff. pressure sensor | 85980
QBM3460-3 | QBM3460-3 VAV Diff.Druckfühler m.Anschl | 106880
QBM4000-1 | QBM4000-1 Differenzdruckfühler | 178700
QBM4000-10 | QBM4000-10 Differenzdruckfühler | 178700
QBM4000-25 | QBM4000-25 Differenzdruckfühler | 178700
QBM4000-3 | QBM4000-3 Differenzdruckfühler | 178700
QBM4100-1D | QBM4100-1D Differenzdruckfühler | 234620
QBM4100-1U | QBM4100-1U Differenzdruckfühler | 207930
QBM81-10 | Nyomáskülönbség kapcsoló, 100…1000 Pa | 16830
QBM81-20 | QBM81-20 Differenzdruckschalter Luft | 16830
QBM81-3 | Nyomáskülönbség kapcsoló, 20…300 Pa | 16830
QBM81-5 | Nyomáskülönbség kapcsoló, 50...500 Pa | 16830
QBM81-50 | QBM81-50 Differenzdruckschalter Luft | 16830
QFA1000 | Helyiségbe szerelhető páratartalom kapcsoló, belső beállítás, kapcsoló kimenet | 22880
QFA1001 | Helyiségbe szerelhető páratartalom kapcsoló, külső beállítás, kapcsoló kimenet | 23270
QFA2000 | Helyiségbe szerelhető páratartalom érzékelő, DC 0...10 V kimenettel | 61820
QFA2001 | QFA2001 Raumfühler Feuchte | 61820
QFA2020 | Kombinált teremérzékelő, páratartalom és hőmérséklet érzékelő, Ni1000, DC 0...10 V | 63390
QFA2040 | Kombinált teremérzékelő, páratartalom és hőmérséklet érzékelő, T1, DC 0...10 V | 179770
QFA2060 | Kombinált teremérzékelő, páratartalom és hőmérséklet érzékelő (2 x DC 0...10 V) | 65280
QFA2060D | QFA2060D F/T-Fühler Raum 0-10V LCD | 80430
QFA2071 | QFA2071 Raumfühler Feuchte/Temperatur | 65280
QFA3100 | Terem páratartalom érzékelő, 0…10V | 95870
QFA3101 | Terem páratartalom érzékelő, 4…20mA | 95870
QFA3160 | Kombinált teremérzékelő, páratartalom és hőmérséklet érzékelő (2 x DC 0...10 V) | 101240
QFA3160D | QFA3160D Raum H/ T sensor/ 0-10 V/Displ | 116690
QFA3171 | Kombinált teremérzékelő, páratartalom és hőmérséklet érzékelő (2 x 4…20 mA) | 101240
QFA3171D | QFA3171D Raum H/ Tsensor 4-20 mA Displ | 116690
QFA4160 | Hitelesített teremérzékelő, kombinált páratartalom és hőmérséklet érzékelő (2 x DC 0...10 V) | 277540
QFA4160D | QFA4160D Raum H/ T sensor/ 0-10 V | 296140
QFA4171 | Hitelesített teremérzékelő, kombinált páratartalom és hőmérséklet érzékelő (2 x 4…20mA) | 277540
QFA4171D | QFA4171D Raum H/ T sensor/ 4-20 mA | 296140
QFM2100 | Légcsatornába helyezhető páratartalom érzékelő, DC 0...10 V | 64970
QFM2101 | Légcsatornába helyezhető páratartalom érzékelő, 4…20mA | 64970
QFM2120 | Légcsatornába helyezhető kombinált páratartalom és hőmérséklet érzékelő, Ni1000, DC 0...10 V | 71910
QFM2140 | Légcsatornába helyezhető kombinált páratartalom és hőmérséklet érzékelő, T1, DC 0...10 V | 223920
QFM2160 | Légcsatornába helyezhető kombinált páratartalom és hőmérséklet érzékelő (2xDC 0...10 V) | 68120
QFM2171 | Légcsatornába helyezhető kombinált páratartalom és hőmérséklet érzékelő (2x4…20mA) | 68120
QFM3100 | Légcsatornába helyezhető páratartalom érzékelő, DC 0...10 V, high-quality | 95870
QFM3101 | Légcsatornába helyezhető páratartalom érzékelő, 4…20mA, high-quality | 95870
QFM3160 | Légcsatornába helyezhető kombinált páratartalom és hőmérséklet érzékelő (2xDC 0...10 V), high-quality | 101240
QFM3160D | QFM3160D Kanal H/ Tsensor 0-10V Display | 116690
QFM3171 | Légcsatornába helyezhető kombinált páratartalom és hőmérséklet érzékelő (2x4…20mA), high-quality | 101240
QFM3171D | QFM3171D Kanal H/Tsensor 4-20mA Display | 116690
QFM4160 | Hitelesített légcsatornába helyezhető kombinált páratartalom és hőmérséklet érzékelő (2xDC 0...10 V) | 277540
QFM4171 | Hitelesített légcsatornába helyezhető kombinált páratartalom és hőmérséklet érzékelő (2x4…20mA) | 277540
QFM81.2 | Légcsatorna higrosztát, 15…95% rel.páratartalom, kapcsoló kimenet | 58660
QFM81.21 | Légcsatorna higrosztát rejtett forgatógombbal | 77590
QFP910 | QFP910 vízbetörés érzékelő | 35940
QGO20.000D17 | QGO20.000D17 O2 Detector | 1096010
QGO20.000D27 | QGO20.000D27 O2 Detector | 994050
Qlog5.5-V0.6 | Bluetooth rádiós kiolvasó WalkBy rendszerhez, kiolvasás típusa: S-mód és C-mód | 263810
QLS60 | Napsugárzás érzékelő | 175990
QMX3.MP1 | QMX3.MP1 Montage Platte | 1830
QMX3.P02 | KNX Érintőgombos helyiségkezelő, hőmérséklet érzékelővel | 36290
QMX3.P30 | KNX Helyiséghőmérséklet érzékelő | 23420
QMX3.P34 | KNX Érintőgombos helyiségkezelő háttérvilágított kijelzővel, hőmérséklet érzékelővel | 39690
QMX3.P36F | QMX3.P36F Raumfühler, Bediengerät | 58400
QMX3.P36G | QMX3.P36G Fühler-Bediengerät, 3Mod-Dose | 58400
QMX3.P37 | KNX Érintőgombos helyiségkezelő háttérvilágított kijelzővel, hőmérséklet érzékelővel, cimkézhető ablakkal | 60100
QMX3.P70 | KNX Helyiséghőmérséklet, páratartalom és CO2 érzékelő, légminőség LED indikátorral | 111130
QMX3.P74 | KNX Érintőgombos helyiségkezelő háttérvilágított kijelzővel; hőmérséklet, páratartalom és CO2 érzékelővel | 126160
QMX7.E38 | QMX7.E38 Raumbediengerät; 4,3" Touch | 207240
QPA1000 | QPA1000 Raumfühler VOC | 64430
QPA2000 | QPA2000 CO2-Fühler Raum 0-10V | 120420
QPA2000POS | QPA2000POS POS-Luftqualitätsanzeige | 188760
QPA2002 | QPA2002 CO2/VOC-Fühler Raum 0-10V | 152630
QPA2002D | QPA2002D CO2/VOC-Fühler Raum 0-10V | 171290
QPA2060 | QPA2060 CO2/Temp.-Fühler Raum | 146910
QPA2060D | QPA2060D CO2/Temp.-Fühler Raum | 165280
QPA2062 | QPA2062 CO2/Feuchte/Temp.-Fühler | 181230
QPA2062D | QPA2062D CO2/Feuchte/Temp.-Fühler | 199590
QPA2080 | QPA2080 Raumfühler CO2 / T passiv | 145400
QPA2080D | QPA2080D Raumfühler CO2 / T passiv | 160160
QPA84 | Légminőség szabályozó, 2-pont kimenettel | 37640
QPM1100 | QPM1100 Kanalfühler VOC | 83260
QPM2100 | Légcsatornába építhető CO2 érzékelő, 0…10V | 175040
QPM2102 | Légcsatornába építhető légminőség érzékelő (CO2+VOC), 0…10V | 214150
QPM2102D | QPM2102D KanalCO2VOCsensor 0-10V Displ | 233390
QPM2160 | QPM2160 CO2/TempFühler Kanal 0-10V | 193960
QPM2160D | QPM2160D Kanal CO2/T sensor/0-10V/Displ | 230550
QPM2162 | QPM2162 CO2/F/T-Fühler Kanal 0-10V | 226440
QPM2162D | QPM2162D KanalCO2 H/Tsensor 0-10V Displ | 246000
QPM2180 | QPM2180 Kanalfühler CO2 / T passiv | 200580
QVE1900 | Áramláskapcsoló folyadék közegre, DN32-200, AC 250V/15A | 46670
QVE1901 | Áramláskapcsoló folyadék közegre, DN20-200, AC 230V/1A vagy DC 48V/1A | 37330
QVE1902.010 | Áramláskapcsoló folyadék közegre, DN10, AC 230V/1A/26VA vagy DC 48V/1A/20W | 36720
QVE1902.015 | Áramláskapcsoló folyadék közegre, DN15, AC 230V/1A/26VA vagy DC 48V/1A/20W | 36720
QVE1902.020 | Áramláskapcsoló folyadék közegre, DN20, AC 230V/1A/26VA vagy DC 48V/1A/20W | 37030
QVE1902.025 | Áramláskapcsoló folyadék közegre, DN25, AC 230V/1A/26VA vagy DC 48V/1A/20W | 37930
QVE2000.010 | QVE2000.010 Durchflusssensor | 50870
QVE2000.015 | QVE2000.015 Durchflusssensor | 50870
QVE2000.020 | QVE2000.020 Durchflusssensor | 52990
QVE2000.025 | QVE2000.025 Durchflusssensor | 55690
QVE2100.010 | QVE2100.010 Durchflusssensor | 50870
QVE2100.015 | QVE2100.015 Durchflusssensor | 50870
QVE2100.020 | QVE2100.020 Durchflusssensor | 52990
QVE2100.025 | QVE2100.025 Durchflusssensor | 55690
QVE3000.010 | QVE3000.010 Durchflusssensor | 98750
QVE3000.015 | QVE3000.015 Durchflusssensor | 98750
QVE3000.020 | QVE3000.020 Durchflusssensor | 102660
QVE3000.025 | QVE3000.025 Durchflusssensor | 117110
QVE3001 | QVE3001 Strömungsfühler | 135470
QVE3100.010 | QVE3100.010 Durchflusssensor | 98750
QVE3100.015 | QVE3100.015 Durchflusssensor | 98750
QVE3100.020 | QVE3100.020 Durchflusssensor | 102660
QVE3100.025 | QVE3100.025 Durchflusssensor | 117110
QVM62.1 | Áramlásérzékelő, légcsatornába helyezhető, DC 0…10 V, IP42 | 87000
QXA2100 | Kondenzáció figyelő, AC/DC 24V, potenciálmentes kontaktus, max. kapcsolási feszültség AC/DC 1..30V | 26280
QXA2101 | Kondenzáció figyelő távérzékelővel, 1m kábel hossz, AC/DC 24V, potenciálmentes kontaktus, max. kapcsolási feszültség AC/DC 1..30V | 32740
QXA2601 | Kondenzáció figyelő AC/DC 24V, beépített érzékelővel, potenciálmentes kontaktus: AC 30V/1A; DC 30V/0.5A | 23890
QXA2602 | Kondenzáció figyelő AC/DC 24V, külső érzékelővel, potenciálmentes kontaktus: AC 30V/1A; DC 30V/0.5A | 27710
QXA2603 | Kondenzáció figyelő AC230V, beépített érzékelővel, potenciálmentes kontaktus: AC 230V/1A | 32970
QXA2604 | Kondenzáció figyelő AC230V, külső érzékelővel, potenciálmentes kontaktus: AC 230V/1A | 38230
RAA11 | Helyiséghőmérséklet-szabályozó belső beállítással, AC 24...250 V | 5290
RAA21 | Helyiséghőmérséklet-szabályozó külső beállítással, AC 24...250 V | 4490
RAA31 | Helyiséghőmérséklet-szabályozó ki/be kapcsolóval, AC 24...250 V | 5720
RAA31.16 | Helyiséghőmérséklet-szabályozó ki/be kapcsolóval és LED visszajelzéssel, AC 24...250 V | 7230
RAA31.26 | Helyiséghőmérséklet-szabályozó ki/be és önálló kiegészítő fűtés kapcsolóval, LED visszajelzéssel, AC 24...250 V | 8480
RAA41 | Helyiséghőmérséklet-szabályozó hűtés/fűtés átkapcsolóval, AC 24...250 V | 5880
RAB11 | Mechanikus fan-coil termosztát 2-csöves rendszerhez, AC 250 V, hűtés/fűtés kapcsolóval, 3-fokozatú kézi ventilátor kapcsolóval | 10600
RAB11.1 | Mechanikus fan-coil termosztát 2-csöves rendszerhez, AC 250 V, hűtés/szellőzés/fűtés kapcsolóval, 3-fokozatú kézi ventilátor kapcsolóval | 12700
RAB21 | Mechanikus fan-coil termosztát 2-csöves rendszerhez, AC 250 V, külső changeover, szabályozás/szellőzés kapcsolóval | 10270
RAB21.1 | Mechanikus fan-coil termosztát 2-csöves rendszerhez, AC 250 V, külső changeover, szabályozás/szellőzés kapcsolóval | 14160
RAB31 | Mechanikus fan-coil termosztát 4-csöves rendszerhez, AC 250 V, hűtés/fűtés kapcsolóval, 3-fokozatú kézi ventilátor kapcsolóval | 12250
RAB31.1 | Mechanikus fan-coil termosztát 4-csöves rendszerhez, AC 250 V, hűtés/szellőzés/fűtés kapcsolóval, 3-fokozatú kézi ventilátor kapcsolóval | 13570
RAB91 | Fokozatkapcsoló 3-fokozatú ventilátorhoz AC 250 V | 4880
RAK-H-M | RAK-H-M Gehäuse mit 3-pol. Klemm.Block | 10140
RAK-ST.010FP-M | RAK-ST.010FP-M Sicherh.Temp.Begr. 95ºC | 17820
RAK-ST.020FP-M | RAK-ST.020FP-M Sicherh.Temp.Begr.100ºC | 23320
RAK-ST.030FP-M | RAK-ST.030FP-M Sicherh.Temp.Begr. 110ºC | 18860
RAK-ST.1300P-M | RAK-ST.1300P-M S-.Temp.Begr.110..130ºC | 20460
RAK-ST.1310P-M | RAK-ST.1310P-M S-.Temp.Begr. 90..110ºC | 19860
RAK-ST.1385M | RAK-ST.1385M Sich.Temp.Begr. 40..70°C | 24270
RAK-ST.1430S-M | RAK-ST.1430S-M S.Limit Therm. 80..100?C | 17850
RAK-ST.1600MP | RAK-ST.1600MP Sich.Temp.Begr. 95..130°C | 26690
RAK-TB.1400S-M | RAK-TB.1400S-M Limit Therm. 45..60?C | 16440
RAK-TB.1410B-M | RAK-TB.1410B-M Limit Therm. 50..70?C | 17820
RAK-TB.1420S-M | RAK-TB.1420S-M Limit Therm. 65..80?C | 18860
RAK-TR.1000B-H | RAK-TR.1000B-H termosztát 3 funkció: csőre szerelhető-merülő-távérzékelő (kihúzható, 700mm kapillárcsó) szerelési lehetőség 15..95°C merülőhüvellyel | 12500
RAK-TR.1000S-H | RAK-TR.1000S-H termosztát 3 funkció: csőre szerelhető-merülő-távérzékelő (kihúzható, 700mm kapillárcsó) szerelési lehetőség 15..95°C merülőhüvely nélkül | 12050
RAK-TR.1210B-H | RAK-TR.1210B-H termosztát 3 funkció: csőre szerelhető-merülő-távérzékelő (kihúzható, 700mm kapillárcsó) szerelési lehetőség 15..82°C merülőhüvellyel | 17170
RAK-TR.2000M | Merülőtermosztát külső beállítással, 0...90 C°, AC 24...230 V | 5170
RAK-TW.1000HB | RAK-TW.1000B-H termosztát belső állítási lehetőség, 3 funkció: csőre szerelhető-merülő-távérzékelő (kihúzható, 700mm kapillárcsó) szerelési lehetőség 15..95°C merülőhüvellyel | 17820
RAK-TW.1000S-H | RAK-TW.1000S-H termosztát belső állítási lehetőség 3 funkció: csőre szerelhető-merülő-távérzékelő (kihúzható, 700mm kapillárcsó) szerelési lehetőség 15..95°C merülőhüvely nélkül | 17170
RAK-TW.1200B-H | RAK-TW.1200B-H termosztát belső állítási lehetőség, 3 funkció: csőre szerelhető-merülő-távérzékelő (kihúzható, 700mm kapillárcsó) szerelési lehetőség 40..120°C merülőhüvellyel | 17820
RAK-TW.1200HP | RAK-TW.1200HP Temp.Wächter 40..120°C | 27120
RAK-TW.1200S-H | RAK-TW.1200S-H termosztát belső állítási lehetőség, 3 funkció: csőre szerelhető-merülő-távérzékelő (kihúzható, 700mm kapillárcsó) szerelési lehetőség 40..120°C merülőhüvely nélkül | 17170
RAK-TW.5000HS | RAK-TW.5000HS fagyvédő termosztát 5..65°C, 1600 mm kapillárcsővel, IP65 | 23610
RAK-TW.5000S-H | RAK-TW.5000S-H fagyvédő termosztát 5..65°C, 1600 mm kapillárcsővel, IP43 | 14470
RAK-TW.5010S-H | RAK-TW.5010S-H fagyvédő termosztát -10..50°C, 1600 mm kapillárcsővel, IP43 | 14240
RAM-TR.2000M/IM | Csőtermosztát külső beállítással, 20...90 C°, AC 24...230 V | 3900
RAM-TW.2000M/IM | Csőtermosztát belső beállítással, 20...90 C°, AC 24...230 V | 3900
RAV11.1 | RAV11.1 Raumtemp.regler mit analoger | 31470
RAZ-ST.011FP-J | RAZ-ST.011FP-J DoppelThermo.:TR+ STB | 35400
RAZ-ST.030FP-J | RAZ-ST.030FP-J DoppelThermo.:TR+ STB | 37930
RAZ-ST.1500P-J | RAZ-ST.1500P-J DoppelThermo.:TR+ STB | 36810
RAZ-ST.1510P-J | RAZ-ST.1510P-J DoppelThermo.:TR+ STB | 35130
RAZ-TW.1000P-J | RAZ-TW.1000P-J DoppelThermo.:TR+ TW | 35130
RAZ-TW.1200P-J | RAZ-TW.1200P-J DoppelThermo.:TR+ TW | 38500
RCC10 | Elektronikus fan-coil termosztát, 2-csöves rendszerhez, 2-pont kimenettel,automatikus hűtés-fűtés changeover, távállítás | 20370
RCC20 | Elektronikus fan-coil termosztát, 2-csöves rendszerhez, 2-pont kimenettel és kimenet elektromos fűtéshez, automatikus hűtés-fűtés changeover, távállítás | 23580
RCC30 | Elektronikus fan-coil termosztát, 4-csöves rendszerhez, 2-pont kimenettel, távállítás | 23580
RCU10 | Univerzális termosztát, 2-pont kimenet, PI jellegű szabályozás választható | 21640
RCU15 | Univerzális termosztát | 24390
RCU50.2 | Univerzális termosztát, DC 0...10 V kimenettel | 27690
RDD100 | Szobatermosztát, AC24...230V, Komfort-Energiatakarékos-Fagyvédelmi üzemmód, 2-pont szabályozás On/Off szabályozó kimenettel, beállítható üzembe helyezési és szabályozási paraméterek, AC 230 V hálózati tápellátású kivitel | 16280
RDD100.1 | Szobatermosztát, AC24...230V, Komfort-Energiatakarékos-Fagyvédelmi üzemmód, 2-pont szabályozás On/Off szabályozó kimenettel, beállítható üzembe helyezési és szabályozási paraméterek, 2x1,5V elemes tápellátás | 10340
RDD100.1DHW | RDD100.1DHW Raumthermostat DHW, 3V | 16920
RDD100.1RF | Rádiófrekvenciás adóegység RDE-MZ6 zónaszabályozóhoz és RCR100RF vevőegységhez, Komfort-Energiatakarékos-Fagyvédelmi üzemmód, beállítható üzembe helyezési és szabályozási paraméterek, 2x1,5V elemes tápellátás | 18830
RDD100.1RFS | Rádiófrekvenciás szobatermosztát szet, AC24...230V, Komfort-Energiatakarékos-Fagyvédelmi üzemmód, 2-pont szabályozás On/Off szabályozó kimenettel, beállítható üzembe helyezési és szabályozási paraméterek,AC230V és 2x1,5V elemes tápellátás | 24860
RDD100.1-XA | RDD100.1-XA Raumthermostat | 18190
RDD310 | RDD310 Raumtemp-Regler für Heizsystem | 12890
RDD310/EH | RDD310/EH Thermostat f. El.-Heizung,16 | 21920
RDD310/MM | RDD310/MM Raumthermostat | 8390
RDD810KN/NF | RDD810KN/NF KNX-Raumtemp-Regler | 58200
RDE100 | Programozható szobatermosztát, heti programmal, a hét minden napjára egyedi beállításokkal, AC 24...230 V, 2-pont szabályozás On/Off szabályozó kimenettel fűtésre, Komfort-Energiatakarékos-Automatikus-Fagyvédelmi üzemmód, beállítható üzembe helyezési és szabályozási paraméterek, AC 230 V hálózati tápellátású kivitel, multifunkcionális bemenet padlóhőmérséklet érzékelőhöz, kártya kontaktushoz, stb. | 18370
RDE100.1 | Programozható szobatermosztát, heti programmal, a hét minden napjára egyedi beállításokkal, AC 24...230 V, 2-pont szabályozás On/Off szabályozó kimenettel fűtésre, Komfort-Energiatakarékos-Automatikus-Fagyvédelmi üzemmód, beállítható üzembe helyezési és szabályozási paraméterek, 2x1,5V elemes tápellátás, multifunkcionális bemenet padlóhőmérséklet érzékelőhöz, kártya kontaktushoz, stb. | 13990
RDE100.1DHW | RDE100.1DHW Raumthermostat DHW, 3V | 24950
RDE100.1RF | Rádiófrekvenciás adóegység RDE-MZ6 zónaszabályozóhoz és RCR100RF vevőegységhez, heti programmal, a hét minden napjára egyedi beállításokkal, fűtésre, Komfort-Energiatakarékos-Automatikus-Fagyvédelmi üzemmód, beállítható üzembe helyezési és szabályozási paraméterek, 2x1,5V elemes tápellátás, multifunkcionális bemenet padlóhőmérséklet érzékelőhöz, kártya kontaktushoz, stb. | 23200
RDE100.1RFS | Rádiófrekvenciás szobatermosztát szet, heti programmal, a hét minden napjára egyedi beállításokkal, AC24...230V 2-pont szabályozás On/Off szabályozó kimenettel fűtésre, Komfort-Energiatakarékos-Automatikus-Fagyvédelmi üzemmód, beállítható üzembe helyezési és szabályozási paraméterek, AC230V illetve 2x1,5V elemes tápellátás, multifunkcionális bemenet padlóhőmérséklet érzékelőhöz, kártya kontaktushoz, stb. | 31660
RDE100.1RFS-XA | RDE100.1RFS-XA Raumthermostat | 45080
RDE100.1-XA | RDE100.1-XA Raumthermostat | 15540
RDE100FP | RDE100FP Schaltuhr fil pilote | 16000
RDE410 | RDE410 Raumtemp-Regler für Heizsystem | 16890
RDE410/EH | Programozható szobatermosztát süllyesztett kivitel, fűtés üzemmód, 16A terhelhetőségű kimenettel, konfigurálható bemenettel, akár elektromos padlófűtéshez is használható | 28150
RDE-MZ6 | Rádiófrekvenciás multizónás zónaszabályozó 6 zóna szabályozásához | 51220
RDF10 | Elektronikus fan-coil termosztát LCD kijelzővel, 2-csöves rendszerekhez, automatikus hűtés-fűtés changeover | 30100
RDF110 | Elektronikus fan-coil termosztát LCD kijelzővel, 2-csöves rendszerekhez | 24840
RDF110.2 | Elektronikus fan-coil termosztát LCD kijelzővel, 2-csöves rendszerekhez | 21550
RDF301.50 | Univerzális fűtő/hűtő termosztát, süllyesztett kivitel, KNX kommunikációval | 50280
RDF301.50H | Univerzális fűtő/hűtő termosztát, süllyesztett kivitel, hotel funkciók, KNX kommunikációval | 50280
RDF302 | Univerzális fűtő/hűtő termosztát, süllyesztett kivitel, Modbus kommunikációval | 37330
RDF310.21 | RDF310.21 Raumregler | 24290
RDF410.21 | RDF410.21 Raumregler | 27520
RDF50.1 | Elektronikus fan-coil termosztát LCD kijelzővel, 2-csöves rendszerekhez, PI jellegű szabályozással, DC 0…10V kimenettel, automatikus hűtés-fűtés changeover | 39130
RDF60.1 | Elektronikus fan-coil termosztát LCD kijelzővel, 2-csöves rendszerekhez, PI jellegű szabályozással, 3-pont kimenettel, automatikus hűtés-fűtés changeover | 43960
RDF600 | Univerzális fűtő/hűtő termosztát süllyesztett kivitel, 230V megtáplálás, ON/OFF vagy 3-pont kimenetekkel, LCD kijelző, háttérvilágított, 1- 3-fokozatú ventilátor vezérlés, kiegészítő érzékelők csatlakoztathatók | 30710
RDF600KN | Univerzális fűtő/hűtő termosztát, süllyesztett kivitel, KNX kommunikációval | 49970
RDF600T | Univerzális fűtő/hűtő termosztát süllyesztett kivitel, 230V megtáplálás, ON/OFF vagy 3-pont kimenetekkel, LCD kijelző, háttérvilágított, 1- 3-fokozatú ventilátor vezérlés, kiegészítő érzékelők csatlakoztathatók, heti programozási lehetőség | 34620
RDF800KN | Érintőképernyős univerzális fűtő/hűtő termosztát, süllyesztett kivitel, KNX kommunikációval | 65630
RDG100 | Univerzális fűtő/hűtő termosztát, 230V megtáplálás, ON/OFF, 3-pont vagy PWM kimenetekkel, LCD kijelző, háttérvilágított, 1- 3-fokozatú ventilátor vezérlés, kiegészítő érzékelők csatlakoztathatók | 35520
RDG100KN | Univerzális fűtő/hűtő termosztát, 230V megtáplálás, ON/OFF, 3-pont vagy PWM kimenetekkel, LCD kijelző, háttérvilágított, 1- 3-fokozatú ventilátor vezérlés, kiegészítő érzékelők csatlakoztathatók, KNX kommunikációval | 55400
RDG100T | Univerzális fűtő/hűtő termosztát, 230V megtáplálás, ON/OFF, 3-pont vagy PWM kimenetekkel, LCD kijelző, háttérvilágított, 1- 3-fokozatú ventilátor vezérlés, kiegészítő érzékelők csatlakoztathatók, heti programozási lehetőség | 40640
RDG100T/H | RDG100T/H Raumtemp-Regler + Schaltpr. | 40640
RDG110 | Univerzális fűtő/hűtő termosztát, 230V megtáplálás, ON/OFF kimenetekkel, LCD kijelző, háttérvilágított, 1- 3-fokozatú ventilátor vezérlés, kiegészítő érzékelők csatlakoztathatók | 31310
RDG110U | RDG110U Raumthermostat | 31310
RDG160KN | Univerzális fűtő/hűtő termosztát, 24V megtáplálás, ON/OFF vagy 0-10V szelep kimenetek, LCD kijelző, háttérvilágított, ECM vagy 1- 3-fokozatú ventilátor vezérlés, kiegészítő érzékelők csatlakoztathatók, KNX kommunikációval | 59010
RDG160T | Univerzális fűtő/hűtő termosztát, 24V megtáplálás, ON/OFF vagy 0-10V szelep kimenetek, LCD kijelző, háttérvilágított, ECM vagy 1- 3-fokozatú ventilátor vezérlés, kiegészítő érzékelők csatlakoztathatók, heti programozási lehetőség | 43050
RDG160TU | RDG160TU Raumthermostat | 40340
RDG165KN | Univerzális fűtő/hűtő termosztát, 24V megtáplálás, ON/OFF vagy 0-10V szelep kimenetek, LCD kijelző, háttérvilágított, ECM vagy 1- 3-fokozatú ventilátor vezérlés, kiegészítő érzékelők csatlakoztathatók, beépített páratartalom érzékelő, KNX kommunikációval | 70750
RDG400 | Univerzális fűtő/hűtő termosztát VAV rendszerekhez, 24V megtáplálás, ON/OFF vagy 0-10V szelep kimenetek, LCD kijelző, háttérvilágított,kiegészítő érzékelők csatlakoztathatók | 38840
RDG400KN | Univerzális fűtő/hűtő termosztát VAV rendszerekhez, 24V megtáplálás, ON/OFF vagy 0-10V szelep kimenetek, LCD kijelző, háttérvilágított,kiegészítő érzékelők csatlakoztathatók, KNX kommunikációval | 59600
RDG405KN | Univerzális fűtő/hűtő termosztát VAV rendszerekhez légminőség szabályozás funkcióval, 24V megtáplálás, ON/OFF vagy 0-10V szelep kimenetek, LCD kijelző, háttérvilágított,kiegészítő érzékelők csatlakoztathatók, KNX kommunikációval | 67430
RDH10 | Szobatermosztát LCD kijelzővel, elektronikus forgatógombbal | 10410
RDH10RF/SET | Rádiófrekvenciás szobatermosztát LCD kijelzővel, elektronikus forgatógombbal | 24460
RDH10-XA | RDH10 Raumthermostat blister verpackt | 13080
RDJ10 | Szobatermosztát LCD kijelzővel, elektronikus forgatógombbal napi időprogrammal | 16670
RDJ10RF/SET | Rádiófrekvenciás szobatermosztát LCD kijelzővel, elektronikus forgatógombbal napi időprogrammal | 33200
REV13 | Öntanuló programozható helyiséghőmérséklet-szabályozó, napi időprogram, háttérvilágítással, akár 3 komfort hőmérséklet naponta, telefonon távvezérelhető (TEL30.4, TELGD06.GSM, TELGD04.GSM modemmel), szabadság program, stb. | 20700
REV13DC | Öntanuló programozható helyiséghőmérséklet-szabályozó, napi időprogram, háttérvilágítással, akár 3 komfort hőmérséklet naponta, telefonon távvezérelhető (TEL30.4, TELGD06.GSM, TELGD04.GSM modemmel), frankfurti világóra jel vételére alkalmas, szabadság program, stb. | 21960
REV13-XA | REV13-XA Raumthermostat, Blister | 28090
REV24 | Öntanuló programozható helyiséghőmérséklet-szabályozó, heti program, háttérvilágítással, akár 3 komfort hőmérséklet naponta, telefonon távvezérelhető (TEL30.4, TELGD06.GSM, TELGD04.GSM modemmel), szabadság program, stb. | 25830
REV24DC | Öntanuló programozható helyiséghőmérséklet-szabályozó, heti program, háttérvilágítással, akár 3 komfort hőmérséklet naponta, telefonon távvezérelhető (TEL30.4, TELGD06.GSM, TELGD04.GSM modemmel), frankfurti világóra jel vételére alkalmas, szabadság program, stb. | 27460
REV24RF/SET | Rádiófrekvenciás Öntanuló programozható helyiséghőmérséklet-szabályozó, heti program, háttérvilágítással, akár 3 komfort hőmérséklet naponta, szabadság program, stb. | 49980
REV24RF/SET-XA | REV24RF/SET-XA Funkset 16A, Blister | 71390
REV24RFDC/SET | Rádiófrekvenciás öntanuló programozható helyiséghőmérséklet-szabályozó, heti program, háttérvilágítással, akár 3 komfort hőmérséklet naponta, frankfurti világóra jel vételére alkalmas, szabadság program, stb. | 53650
REV24-XA | REV24-XA Raumthermostat, Blister | 33250
REV34-XA | REV34-XA Raumthermostat, Blister | 61360
RLA162 | Synco100 helyiséghőmérséklet-szabályozó, 2 x DC 0…10 V kimenet hűtés / fűtés. Tápfeszültség 24VAC. | 37310
RLE132 | Synco100, kompakt szabályozó, értéktartó szabályozó, 3-pont és kiegészítő kontaktus kimenet, 0...130 C°, QAC22 alkalmazásával külső hőmérséklet kompenzáció választható. Tápfeszültség 230VAC. | 89150
RLE162 | Synco100, kompakt szabályozó érzékelővel, Hűtés vagy fűtésszabályozó, 2 x DC 0…10 V és kiegészítő kontaktus kimenet, -10…+130 C°, QAC22 alkalmazásával külső hőmérséklet kompenzáció választható. Tápfeszültség 24VAC. | 77440
RLM162 | Synco100 kompakt szabályozó érzékelővel, légcsatorna hőmérséklet szabályozó befújt vagy elszívott levegőhöz, 2 x DC 0…10 V és 1 kontaktus kimenet, alapjel tartomány: 0…50C°, QAC22 alkalmazásával külső hőmérséklet kompenzáció választható. Tápfeszültség 24V | 61480
RLU202 | Synco200 univerzális szabályozó, 4UI, 1DI, 2DO | 80100
RLU220 | Synco200 univerzális szabályozó, 4UI, 1DI, 2AO | 80100
RLU222 | Synco200 univerzális szabályozó, 4UI, 1DI, 2AO, 2DO | 102270
RLU232 | Synco200 univerzális szabályozó, 5UI, 2DI, 3AO, 2DO | 129810
RLU236 | Synco200 univerzális szabályozó, 5UI, 2DI, 3AO, 6DO | 176060
RMB795B-1 | Synco700 központi egység KNX kommunikációval, RXB.. típusú egyedi helyiséghőmérséklet szabályozókhoz. 6UI, 2AO, 4DO, 10 helyiségcsoport. Maximum 4 kiegészítő modul csatlakoztatható. | 159350
RMB795B-2 | RMB795-2 Central Unit RC.de,fr,nl,en | 159350
RMB795B-3 | RMB795-3 Central Unit RC.da,fi,no,sv | 159350
RMB795B-4 | Synco700 központi egység KNX kommunikációval, RXB.. típusú egyedi helyiséghőmérséklet szabályozókhoz. 6UI, 2AO, 4DO, 10 helyiségcsoport. Maximum 4 kiegészítő modul csatlakoztatható. | 159350
RMB795B-5 | RMB795-5 Central Unit RC.ro,sl,sr,hr | 159350
RMB795B-6 | RMB795B-6 Steuerzentrale,cn | 159350
RMH760B-1 | Synco700 fűtésszabályozó, KNX kommunikációval, 6UI, 2AO, 5DO, kiegészítő modulokkal bővítve maximum 3 időjárásfüggő fűtési kör, kazánvezérlés, HMV készítés, előszabályozás vezérlésére. Maximum 4 kiegészítő modul csatlakoztatható. | 156810
RMH760B-2 | RMH760B-2 Heizungsregler.de,fr,nl,en | 156810
RMH760B-3 | RMH760B-3 Heizungsregler.da,fi,no,sv | 156810
RMH760B-4 | Synco700 fűtésszabályozó, KNX kommunikációval, 6UI, 2AO, 5DO, kiegészítő modulokkal bővítve maximum 3 időjárásfüggő fűtési kör, kazánvezérlés, HMV készítés, előszabályozás vezérlésére. Maximum 4 kiegészítő modul csatlakoztatható. | 156810
RMH760B-5 | RMH760B-5 Heizungsregler.el,ro,sl,sr,hr | 156810
RMK770-1 | Synco700 kazán- és fűtésszabályozó KNX kommunikációval, 8UI, 2DI, 2AO, 7DO. Kiegészítő modulokkal bővítve maximum 6 kazánból álló kaszkád, 1 időjárás függő fűtési kör, előszabályozási kör vezérlésére. Maximum 4 kiegészítő modul csatlakoztatható. | 249780
RMK770-2 | RMK770-2 Kesselfolgemanager.de,fr,nl,en | 249780
RMK770-3 | RMK770-3 Kesselfolgemanager.da,fi,sv,no | 249780
RMK770-4 | Synco700 kazán- és fűtésszabályozó KNX kommunikációval, 8UI, 2DI, 2AO, 7DO. Kiegészítő modulokkal bővítve maximum 6 kazánból álló kaszkád, 1 időjárás függő fűtési kör, előszabályozási kör vezérlésére. Maximum 4 kiegészítő modul csatlakoztatható. | 249780
RMK770-5 | RMK770-5 Kesselfolgemanager.ro,sl,sr,hr | 249780
RMS705B-1 | Synco700 vezérlő, logikai és monitoring eszköz, KNX kommunikációval, 8UI, 4AO, 6DO. 10db logikai, 6 motorvezérlő, 6 időkapcsoló blokk…Maximum 4 kiegészítő modul csatlakoztatható. | 183640
RMU710B-1 | Synco700 univerzális szabályozó, KNX kommunikációval, 6UI, 2AO, 2DO. 1 univerzális szabályozási kör, ventilátor, motor vezérlések. Maximum 4 kiegészítő modul csatlakoztatható. | 129060
RMU720B-1 | Synco700 univerzális szabályozó, KNX kommunikációval, 8UI, 3AO, 4DO. 2 univerzális szabályozási kör, ventilátor, motor vezérlések. Maximum 4 kiegészítő modul csatlakoztatható. | 186180
RMU730B-1 | Synco700 univerzális szabályozó, KNX kommunikációval, 8UI, 4AO, 6DO. 3 univerzális szabályozási kör, ventilátor, motor vezérlések. Maximum 4 kiegészítő modul csatlakoztatható. | 247470
RMZ780 | Csatlakozó RMZ.. modulok új sorba történő szereléséhez | 33080
RMZ782B | Kiegészítő modul RMH760B-4 szabályozóhoz (fűtési kör) | 70540
RMZ783B | Kiegészítő modul RMH760B-4 szabályozóhoz (HMV) | 75400
RMZ785 | Kiegészítő modul RMU...B, RMK770, RMB795 és RMS705B szabályozókhoz (8 UI ) | 58050
RMZ787 | Kiegészítő modul RMH.., RMU.., RMK.., RMS.., RMB.. szabályozókhoz (4 UI, 4 DO) | 58050
RMZ788 | Kiegészítő modul RMH.., RMU.., RMK.., RMS.., RMB.. szabályozókhoz (4 UI, 2 AO, 2 DO) | 82560
RMZ789 | Kiegészítő modul RMK770-4 szabályozóhoz (6 UI, 2 AO, 4 DO) | 99450
RMZ790 | Kezelőterminál 1db Synco700-as készülékhez, előlapra illeszthető | 49500
RMZ791 | Kezelőterminál 1db Synco700-as készülékhez, kapcsolószekrényre építhető, vagy kéziterminálként használható,1,5m kábellel | 73780
RMZ792 | KNX buszos kezelőterminál max. 150 db Synco700-as készülék helyi vagy távkezeléséhez, 1,5m kábellel | 204460
RNNPH0010010 | USB programozó adapter Network Node-okhoz | 109590
RNNPH0010020 |  | 109590
RNNPH002:0010 | M-BUS csatlakozó adapter WFZ.MBM-USB-hez | 3370
ROB50.221B27 | ROB50.221B27 Oil pre-heater | 88890
RRV912 | Synco living fűtésszabályozó modul 2 fűtési körhöz, 1db univerzális bemenet pl. HMV hőmérséklet méréséhez, 1db 0-10V-os kimenet hőigényjelzéshez, 2db 230V-os triac-kimenet, 2db potenciálmentes kimenet, 230VAC tápfeszültség | 36730
RRV918/CZ | Synco living fűtésszabályozó modul 8 fűtési körhöz, 1db univerzális bemenet pl. HMV hőmérséklet méréséhez, 8db 230V-os triac-kimenet, 1db potenciálmentes kimenet, 230VAC tápfeszültség | 39240
RRV924-10/CZ |  | 17930
RRV934 | Synco living univerzális modul 2 előszabályozási körhöz, ventillátorvezérléshez, univerzális, engedélyezési funkcióhoz. 4db univerzális bemenet, 2db 0-10V-os kimenet hőigényjelzéshez, fűtési kör szelepéhez, 5db potenciálmentes kimenet, 230VAC tápfeszültség | 61930
RTN51 | Termosztatikus szelepfej M30 x 1,5 mm, 0 - 28 °C | 2720
RTN51G | Termosztatikus szelepfej M30 x 1,5 mm, 0 - 28 °C, fényes fehér | 2720
RTN71 | Távérzékelős kivitel, 2 m hosszú , 0-28 °C | 10400
RTN81 | Távállítós kivitel, 2 m hosszú , 0-28 °C | 11240
RVD120-A | Hőközponti szabályozó | 120420
RVD120-C | RVD120-C Fernheizungsregler | 120420
RVD125/109-A | RVD125/109-A Fernheizungsregler | 95770
RVD125/109-C | RVD125/109-C Fernheizungsregler | 95770
RVD140-A | Hőközponti szabályozó | 156260
RVD140-C | RVD140-C Fernheizungsregler | 156260
RVD144/109-A | RVD144/109-A Fernheizungsregler | 95770
RVD144/109-C | RVD144/109-C Fernheizungsregler | 95770
RVD145/109-A | RVD145/109-A Fernheizungsregler | 120990
RVD145/109-C | RVD145/109-C Fernheizungsregler | 120990
RVD250-A | Hőközponti szabályozó | 169160
RVD250-C | RVD250-C Fernheizungsregler | 169160
RVD255/109-A | RVD255/109-A Fernheizungsregler | 134460
RVD255/109-C | RVD255/109-C Fernheizungsregler | 134460
RVD260-A | Hőközponti szabályozó | 187510
RVD260-C | RVD260-C Fernheizungsregler | 187510
RVD265/109-A | RVD265/109-A Fernheizungsregler | 151670
RVD265/109-C | RVD265/109-C Fernheizungsregler | 151670
RVS43.345/101 | RVS43.345/101 Heizungsregler | 75550
RVS43.345/109 | RVS43.345/109 Heizungsregler | 58540
RVS46.530/101 | RVS46.530/101 *LAG* NBE GG6 SET | 44930
RVS46.530/109 | Időjárásfüggő fűtésszabályozó, 1 keverőszelepes/1 szivattyús kör, fűtés/hűtés, 2 kiegészítő modul csatlakoztatható, multifunkcionális be/kimenet | 34710
RVS61.843/101 | Időjárásfüggő szabályozó hőszivattyús alkalmazásokhoz | 168350
RVS63.283/101 | RVS63.283/101 *LAG* NBE GG5 Relais SET | 98700
RVS63.283/109 | Időjárásfüggő fűtésszabályozó, 1-2 fokozatú kazán, láng moduláció, napkollektor (HMV,puffer), szilárd tüzelésű kazán, 2 keverőszelepes fűtési kör, 1 szivattyús kör, HMV, csak fűtés, kaszkád (master/slave), 2 kiegészítő modul csatlakoztatható, multifunkcio | 70790
SAL31.00T10 | Forgatómotor VBF21.. DN65-150 keverőcsapokhoz (ASK31N szükséges) és VKF41… pillangószelepekhez (ASK33N szükséges), AC 230V, 3-pont, 10Nm forgatónyomaték, 120s futásidő | 73550
SAL31.00T20 | Forgatómotor VKF46… DN40-65 pillangószelepekhez 20Nm nyomatékkal, 230V AC, 3-pont, 120s futásidő | 97160
SAL31.00T40 | Forgatómotor VKF46… DN80-125 és VKF41… DN150-200 (ASK33N szükséges) pillangószelepekhez 40Nm nyomatékkal, 230V AC, 3-pont, 120s futásidő | 97160
SAL31.03T10 | Forgatómotor VBF21.. DN65-150 keverőcsapokhoz (ASK31N szükséges) és VKF41… pillangószelepekhez (ASK33N szükséges), AC 230V, 3-pont, 10Nm forgatónyomaték, 30s futásidő | 77530
SAL61.00T10 | Forgatómotor VBF21.. DN65-150 keverőcsapokhoz (ASK31N szükséges) és VKF41… pillangószelepekhez (ASK33N szükséges), AC/DC 24V, 0...10V/4...20mA, 10Nm forgatónyomaték, 120s futásidő | 91690
SAL61.00T20 | Forgatómotor VKF46… DN40-65 pillangószelepekhez 20Nm nyomatékkal, AC/DC 24V, 0...10V/4...20mA, 120s futásidő | 115300
SAL61.00T40 | Forgatómotor VKF46… DN80-125 és VKF41… DN150-200 (ASK33N szükséges) pillangószelepekhez 40Nm nyomatékkal,AC/DC 24V, 0...10V/4...20mA, 120s futásidő | 115300
SAL61.03T10 | Forgatómotor VBF21.. DN65-150 keverőcsapokhoz (ASK31N szükséges) és VKF41… pillangószelepekhez (ASK33N szükséges), AC/DC 24V, 0...10V/4...20mA, 10Nm forgatónyomaték, 30s futásidő | 95910
SAL81.00T10 | Forgatómotor VBF21.. DN65-150 keverőcsapokhoz (ASK31N szükséges) és VKF41… pillangószelepekhez (ASK33N szükséges), AC/DC 24V, 3-pont, 10Nm forgatónyomaték, 120s futásidő | 73550
SAL81.00T20 | Forgatómotor VKF46… DN40-65 pillangószelepekhez 20Nm nyomatékkal, 24V AC/DC, 3-pont, 120s futásidő | 97160
SAL81.00T40 | Forgatómotor VKF46… DN80-125 és VKF41… DN150-200 (ASK33N szükséges) pillangószelepekhez 40Nm nyomatékkal, 24V AC/DC, 3-pont, 120s futásidő | 97160
SAL81.03T10 | Forgatómotor VBF21.. DN65-150 keverőcsapokhoz (ASK31N szükséges) és VKF41… pillangószelepekhez (ASK33N szükséges), AC/DC 24V, 3-pont, 10Nm forgatónyomaték, 30s futásidő | 77530
SAS31.00 | Szelepmozgató motor V.G44…, V.V55… szeleptestekre. Szelepszár elmozdulás: 5.5mm. Állítóerő 400N, 3-pont, 120 s, AC 230 V, kézi állítási lehetőség | 51140
SAS31.03 | Szelepmozgató motor V.G44…, V.V55… szeleptestekre. Szelepszár elmozdulás: 5.5mm. Állítóerő 400N, 3-pont, 35 s, AC 230 V, kézi állítási lehetőség | 51140
SAS31.50 | Szelepmozgató motor V.G44…, V.V55… szeleptestekre. Szelepszár elmozdulás: 5.5mm. Állítóerő 400N, 3-pont, 120 s, AC 230 V, rugós visszatérítéssel | 77830
SAS31.53 | Szelepmozgató motor V.G44…, V.V55… szeleptestekre. Szelepszár elmozdulás: 5.5mm. Állítóerő 400N, 3-pont, 30 s, AC 230 V, rugós visszatérítéssel | 77830
SAS61.03 | Szelepmozgató motor V.G44…, V.V55… szeleptestekre. Szelepszár elmozdulás: 5.5mm. Állítóerő 400N, DC2…10V, 30 s, AC24V, kézi állítási lehetőség | 60970
SAS61.03U | SAS61.03U Ventilantrieb 400N 5.5mm | 60970
SAS61.33 | Szelepmozgató motor V.G44…, V.V55… szeleptestekre. Szelepszár elmozdulás: 5.5mm. Állítóerő 400N, DC2…10V, 30 s, AC24V, rugós visszatérítéssel, kézi állítási lehetőség | 93560
SAS61.33U | SAS61.33U Ventilantrieb 400N 5.5mm | 93560
SAS61.53 | Szelepmozgató motor V.G44…, V.V55… szeleptestekre. Szelepszár elmozdulás: 5.5mm. Állítóerő 400N, DC2…10V, 30 s, AC24V, rugós visszatérítéssel | 93560
SAS81.00 | Szelepmozgató motor V.G44…, V.V55… szeleptestekre. Szelepszár elmozdulás: 5.5mm. Állítóerő 400N, 3-pont, 120 s, AC/DC 24 V, kézi állítási lehetőség | 51140
SAS81.03 | Szelepmozgató motor V.G44…, V.V55… szeleptestekre. Szelepszár elmozdulás: 5.5mm. Állítóerő 400N, 3-pont, 30 s, AC/DC 24 V, kézi állítási lehetőség | 51140
SAS81.03U | SAS81.03U Ventilantrieb 400N 5.5mm | 51140
SAS81.33 | Szelepmozgató motor V.G44…, V.V55… szeleptestekre. Szelepszár elmozdulás: 5.5mm. Állítóerő 400N, 3-pont, 30 s, AC/DC 24 V, rugós visszatérítéssel, kézi állítási lehetőség | 78670
SAS81.33U | SAS81.33U Ventilantrieb 400N 5.5mm | 78670
SAT31.008 | SAT31.008 Ventilantrieb 300N 5.5mm | 51980
SAT31.51 | SAT31.51 Ventilantrieb 300N 5.5mm | 78670
SAT61.008 | SAT61.008 Ventilantrieb 300N 5.5mm | 60970
SAT61.51 | SAT61.51 Ventilantrieb 300N 5.5mm | 93560
SAV31.00 | Szelepállító motor, szelepszár elmozdulás: 40 mm. AC 230 V, 3-pont, 1600 N záróerő, futási idő: 120 s | 170030
SAV31P00 | Szelepállító motor VPF43.. és VPF53… DN100-200 szelepekhez, szelepszár elmozdulás: 40 mm. AC 230 V, 3-pont, 1100 N záróerő, futási idő: 120 s | 161570
SAV61.00 | Szelepállító motor Szelepszár elmozdulás: 20 mm. AC/DC 24 V, DC 0...10 V, 800 N záróerő, 30 s futásidő | 184780
SAV61P00 | Szelepállító motor VPF43.. és VPF53… DN100-200 szelepekhez, szelepszár elmozdulás: 40 mm. AC/DC 24 V, 0..10V/4..20mA, 1100 N záróerő, futási idő: 120 s | 172030
SAV81.00 | Szelepállító motor, szelepszár elmozdulás: 40 mm. AC 24 V, 3-pont, 1600 N záróerő, futási idő: 120 s | 170030
SAV81P00 | Szelepállító motor VPF43.. és VPF53… DN100-200 szelepekhez, szelepszár elmozdulás: 40 mm. AC/DC 24 V, 3-pont, 1100 N záróerő, futási idő: 120 s | 158270
SAX31.00 | Szelepállító motor, szelepszár elmozdulás: 20 mm. AC 230 V, 3-pont, 800 N záróerő, futási idő: 120 s | 87320
SAX31.03 | Szelepállító motor, szelepszár elmozdulás: 20 mm. AC 230 V, 3-pont, 800 N záróerő, futási idő: 30 s | 91570
SAX31P03 | Szelepállító motor VPF43.. és VPF53… DN50-80 szelepekhez, szelepszár elmozdulás: 20 mm. AC 230 V, 3-pont, 800 N záróerő, futási idő: 30 s | 87250
SAX61.03 | Szelepállító motor Szelepszár elmozdulás: 20 mm. AC 24 V, DC 0...10 V, 800 N záróerő, 30 s futásidő | 112270
SAX61P03 | Szelepállító motor VPF43.. és VPF53... DN50-80 szelepekhez, szelepszár elmozdulás: 20 mm. AC/DC 24 V, 0-10V vezérlőjel, 800 N záróerő, futási idő: 30 s | 106800
SAX81.00 | Szelepállító motor, szelepszár elmozdulás: 20 mm. AC 24 V, 3-pont, 800 N záróerő, futási idő: 120 s | 87320
SAX81.03 | Szelepállító motor, szelepszár elmozdulás: 20 mm. AC 24 V, 3-pont, 800 N záróerő, futási idő: 30 s | 91570
SAX81P03 | Szelepállító motor VPF43.. és VPF53... DN50-80 szelepekhez, szelepszár elmozdulás: 20 mm. AC/DC 24 V, 3-pont, 800 N záróerő, futási idő: 30 s | 87250
SAY31P03 | Szelepállító motor VPP46.. és VPI46… DN40-50 szelepekhez, szelepszár elmozdulás: 15 mm. AC 230 V, 3-pont, 200 N záróerő, futási idő: 30 s | 79820
SAY61P03 | Szelepállító motor VPP46.. és VPI46… DN40-50 szelepekhez, szelepszár elmozdulás: 15 mm. AC/DC 24 V, 0..10V/4..20mA, 200 N záróerő, futási idő: 30 s | 96340
SAY81P03 | Szelepállító motor VPP46.. és VPI46… DN40-50 szelepekhez, szelepszár elmozdulás: 15 mm. AC/DC 24 V, 3-pont, 200 N záróerő, futási idő: 30 s | 79820
SEH62.1 | Digitális kapcsolóóra heti programmal, 1 kapcsoló váltóérintkezős kimenettel, AC 230 V, max. 6A | 15940
SEM61.4 | SEM61.4 SIGNALWANDLER | 41000
SEM62.1 | SEM62.1 Transformator 30VA | 8870
SEM62.2 | Univerzális transzformátor AC230V→AC24V, 30VA, C-sínre szerelhető, IP20 kivitelű, beépített hálózati kapcsolóval és biztosítékkal | 10330
SEZ220 | Univerzális jelátalakító. Passzív érzékelők átlagolása, min/max kijelzés, entalpia kalkulátor hőmérséklet és páratartalom jelből, passzív érzékelő mért értékének transzformálása akár 2db 0-10V-os jellé. | 82970
SEZ31.1 | SEZ31.1 Stellzeitmodul zu SQL36E... | 85780
SEZ50MB | SEZ50MB RWD MOD BUS INTERFACE | 26420
SEZ81.9 | SEZ81.9 Interface | 70970
SEZ91.6 | SEZ91.6 Interface | 27250
SFA21/18 | Szelepmozgató motor V.I46… szeleptestekre. 2.5mm szelepszár-elmozdulás. 2-pont működés, rugós visszatérítés, kézi állítási lehetőség. 10 sec futásidő. 200N állítóerő. Feszültség hatására a szelepszár felfelé mozdul el. AC 230V | 14460
SFA71/18 | Szelepmozgató motor V.I46… szeleptestekre. 2.5mm szelepszár-elmozdulás. 2-pont működés, rugós visszatérítés, kézi állítási lehetőség. 10 sec futásidő. 200N állítóerő. Feszültség hatására a szelepszár felfelé mozdul el. AC 24V | 14460
SFP21/18 | Szelepmozgató motor V.P47… szeleptestekre. 2.5mm szelepszár-elmozdulás. 2-pont működés, rugós visszatérítés, kézi állítási lehetőség. 10 sec futásidő. 135N állítóerő. Feszültség hatására a szelepszár lefelé mozdul el. AC 230V | 16010
SFP71/18 | Szelepmozgató motor V.P47… szeleptestekre. 2.5mm szelepszár-elmozdulás. 2-pont működés, rugós visszatérítés, kézi állítási lehetőség. 10 sec futásidő. 135N állítóerő. Feszültség hatására a szelepszár lefelé mozdul el. AC 24V | 16010
SKB32.50 | Elektrohidraulikus szelepállító motor. Szelepszár elmozdulás: 20 mm. Állítóerő: 2800 N, AC 230 V, 3-pont | 220630
SKB32.51 | Elektrohidraulikus szelepállító motor. Szelepszár elmozdulás: 20 mm. Állítóerő: 2800 N, AC 230 V, 3-pont, rugós visszatérítés, futásidő nyitás:120s, zárás:120s, biztonsági zárás:10s | 264270
SKB60 | Elektrohidraulikus szelepállító motor. Szelepszár elmozdulás: 20 mm. Állítóerő: 2800 N, AC 24 V, DC 0...10 V vagy 4…20mA | 240710
SKB62 | Elektrohidraulikus szelepállító motor. Szelepszár elmozdulás: 20 mm. Állítóerő: 2800 N, AC 24 V, DC 0...10 V, rugós visszatérítés | 286500
SKB62U | SKB62U Ventilantrieb 2800N 20mm Hub | 313270
SKB62UA | Elektrohidraulikus szelepállító motor. Szelepszár elmozdulás: 20 mm. Állítóerő: 2800 N, AC 24 V, DC 0...10 V, rugós visszatérítés +beállítható működési tartomány, irányváltás, stb. | 345400
SKB82.50 | Elektrohidraulikus szelepállító motor. Szelepszár elmozdulás: 20 mm. Állítóerő: 2800 N, AC 24 V, 3-pont | 220630
SKB82.50U | SKB82.50U Ventilantrieb 2800N 20mm Hub | 233480
SKB82.51 | Elektrohidraulikus szelepállító motor. Szelepszár elmozdulás: 20 mm. Állítóerő: 2800 N, AC 24 V, 3-pont, rugós visszatérítés | 264270
SKB82.51U | SKB82.51U Ventilantrieb 2800N 20mm Hub | 275780
SKC32.60 | Elektrohidraulikus szelepállító motor. Szelepszár elmozdulás: 40 mm. Állítóerő: 2800 N, AC 230 V, 3-pont | 246330
SKC32.61 | Elektrohidraulikus szelepállító motor. Szelepszár elmozdulás: 40 mm. Állítóerő: 2800 N, AC 230 V, 3-pont, rugós visszatérítés | 289170
SKC60 | Elektrohidraulikus szelepállító motor. Szelepszár elmozdulás: 40 mm. Állítóerő: 2800 N, AC 24 V, DC 0...10 V vagy 4…20mA | 267750
SKC62 | Elektrohidraulikus szelepállító motor. Szelepszár elmozdulás: 40 mm. Állítóerő: 2800 N, AC 24 V, DC 0...10 V, rugós visszatérítés | 310590
SKC62U | SKC62U Ventilantrieb 2800N 40mm Hub | 342720
SKC62UA | Elektrohidraulikus szelepállító motor. Szelepszár elmozdulás: 40 mm. Állítóerő: 2800 N, AC 24 V, DC 0...10 V, rugós visszatérítés +további elektronikus funkciók | 374850
SKC82.60 | Elektrohidraulikus szelepállító motor. Szelepszár elmozdulás: 40 mm. Állítóerő: 2800 N, AC 24 V, 3-pont | 246330
SKC82.60U | SKC82.60U Ventilantrieb 2800N 40mm Hub | 260250
SKC82.61 | Elektrohidraulikus szelepállító motor. Szelepszár elmozdulás: 40 mm. Állítóerő: 2800 N, AC 24 V, 3-pont, rugós visszatérítés | 289170
SKC82.61U | SKC82.61U Ventilantrieb 2800N 40mm Hub | 302560
SKD32.21 | Elektrohidraulikus szelepállító motor, AC 230 V, 3-pont, rugós visszatérítés, futásidő nyitás:30s, zárás:10s, biztonsági zárás:8s | 182330
SKD32.21E | SKD32.21E ELEKTR. MOTOR | 163800
SKD32.50 | Elektrohidraulikus szelepállító motor, Szelepszár elmozdulás: 20 mm. AC 230 V, 3-pont | 139780
SKD32.50E | SKD32.50E ELEKTR. MOTOR | 126180
SKD32.51 | Elektrohidraulikus szelepállító motor, AC 230 V, 3-pont, rugós visszatérítés | 173930
SKD60 | Elektrohidraulikus szelepállító motor, AC 24 V, DC 0...10 V | 150200
SKD62 | Elektrohidraulikus szelepállító motor, AC 24 V, DC 0...10 V, rugós visszatérítés | 183190
SKD62E | SKD62E ELEKTR. MOTOR | 164670
SKD62U | SKD62U Ventilantrieb 1000N 20mm Hub | 201430
SKD62UA | Elektrohidraulikus szelepállító motor, AC 24 V, DC 0...10 V, további elektronikus funkciókkal | 220240
SKD82.50 | Elektrohidraulikus szelepállító motor, AC 24 V, 3-pont | 139780
SKD82.50U | SKD82.50U Ventilantrieb 1000N 20mm Hub | 154550
SKD82.51 | Elektrohidraulikus szelepállító motor, AC 24 V, 3-pont, rugós visszatérítés | 173930
SKD82.51U | SKD82.51U Ventilantrieb 1000N 20mm Hub | 191590
SKGCS.K15 | Gömbcsap menetes furattal az érzékelő számára, 1/2" | 3510
SKGCS.K20 | Gömbcsap menetes furattal az érzékelő számára, 3/4" | 4730
SKGCS.K25 | Gömbcsap menetes furattal az érzékelő számára, 1" | 9470
SQK33.00 | Forgatómotor keverőcsapokhoz, AC230V, 3-pont, 5 Nm | 61650
SQK34.00 | Forgatómotor keverőcsapokhoz, AC230V, 3-pont, 5 Nm, futásidő 135s | 38690
SQK34.00S | SQK34.00S Drehantrieb 5Nm 230V 3-Punkt | 46720
SQK84.00 | Forgatómotor keverőcsaphoz, AC24V, 3-pont, 135s futásidő | 44320
SQK84.00S | SQK84.00S Drehantrieb 5Nm 24V 3-Punkt | 55880
SQL36E110 | Forgatómotor VKF46… DN250-400 pillangószelepekhez 400Nm nyomatékkal, 230V AC, 3-pont, 12s futásidő | 467230
SQL36E160 | Forgatómotor VKF46… DN450-600 pillangószelepekhez 1200Nm nyomatékkal, 230V AC, 3-pont, 24s futásidő | 1555820
SQL36E50F04 | Forgatómotor VKF46… DN40-65 pillangószelepekhez 40Nm nyomatékkal, 230V AC, 3-pont, 25s futásidő | 208560
SQL36E50F05 | Forgatómotor VKF46… DN80-125 pillangószelepekhez 40Nm nyomatékkal, 230V AC, 3-pont, 25s futásidő | 208560
SQL36E65 | Forgatómotor VKF46… DN150-200 pillangószelepekhez 100Nm nyomatékkal, 230V AC, 3-pont, 6s futásidő | 264920
SQL83.00 | Forgatómotor, AC24V, 3-pont, 12.5Nm | 71420
SQL85.00 | Forgatómotor, AC24V, 3-pont, 20Nm | 94330
SQS35.00 | Szelepmozgató motor V.G44…, V.V55… szeleptestekre. Szelepszár elmozdulás: 5.5mm. Állítóerő 400N, 3-pont, 150 s, AC 230 V | 53100
SQS35.03 | Szelepmozgató motor V.G44…, V.V55… szeleptestekre. Szelepszár elmozdulás: 5.5mm. Állítóerő 400N, 3-pont, 35 s, AC 230 V | 56760
SQS35.53 | Szelepmozgató motor V.G44…, V.V55… szeleptestekre. Szelepszár elmozdulás: 5.5mm. Állítóerő 400N, 3-pont, 35 s, AC 230 V, rugós visszatérítéssel | 80360
SQV91P30 | Szelepmozgató motor VPF43... és VPF53... szelepekhez, tápfeszültség: AC230V vagy AC/DC24V, vezérlőjel: 3-pont vagy DC0-10V vagy DC4-20mA, löket: 20/40 mm, rugóvisszatérítés: kombi szelepet nyitja, záróerő: 1100N, választható futásidő | 257090
SQV91P40 | Szelepmozgató motor VPF43... és VPF53... szelepekhez, tápfeszültség: AC230V vagy AC/DC24V, vezérlőjel: 3-pont vagy DC0-10V vagy DC4-20mA, löket: 20/40 mm, rugóvisszatérítés: kombi szelepet zárja, záróerő: 1100N, választható futásidő | 257090
SQX32.00 | Szelepállító motor Szelepszár elmozdulás: 20 mm. AC 230 V, 3-pont, futási idő: 150 s | 158470
SSA31 | Szelepállító motor VD..., VE..., VU…, VPD..., VPE…radiátorszelepekhez, AC 230 V, 3-pont, 100 N, szelepszár elmozdulás: 2.5 mm | 20560
SSA31.04 | SSA31.04 Antrieb zu V...I46 3P AC230V | 22350
SSA31.1 | Szelepállító motor VD..., VE..., VU…, VPD..., VPE…radiátorszelepekhez, AC 230 V, 3-pont, 100 N, szelepszár elmozdulás: 2.5 mm, beépített segédkapcsolóval | 32250
SSA31/00 | SSA31/00 Radiatorventilantr.100N <5.5mm | 20560
SSA61 | Szelepállító motor VD..., VE..., VU…, VPD..., VPE…radiátorszelepekhez, AC 24 V, DC0…10V, 100 N, szelepszár elmozdulás: 2.5 mm | 26090
SSA61EP | SSA61EP Antrieb LIN-EP | 26790
SSA81 | Szelepállító motor VD..., VE..., VU…, VPD..., VPE…radiátorszelepekhez, AC 24 V, 3-pont, 100 N, szelepszár elmozdulás: 2.5 mm | 17760
SSA81.1 | SSA81.1 Radiatorventilantr.100N <5.5mm | 33790
SSA955 | Synco living radiátor szelepmozgató motor, 2,5mm löketű szelepekre, 110N erő, beépített helyiséghőmérséklet érzékelő, elemes. 30x1,5mm-es menetes csatlakozó. | 27340
SSB31 | Szelepmozgató motor VXP45…, VVP45... szeleptestekre 6.3 m3/h kvs-ig. Szelepszár elmozdulás: 5.5 mm. Állítóerő 200 N, 3-pont, 150 s, AC 230 V | 22940
SSB31.1 | Szelepmozgató motor VXP45…, VVP45... szeleptestekre 6.3 m3/h kvs-ig. Szelepszár elmozdulás: 5.5 mm. Állítóerő 200 N, 3-pont, 150 s, AC 230 V, pozíciókapcsolóval | 32500
SSB61 | Szelepmozgató motor VXP45…, VVP45... szeleptestekre 6.3 m3/h kvs-ig. Szelepszár elmozdulás: 5.5 mm. Állítóerő 200 N, DC 0…10V, 75 s, AC 24 V | 29520
SSB81 | Szelepmozgató motor VXP45…, VVP45... szeleptestekre 6.3 m3/h kvs-ig. Szelepszár elmozdulás: 5.5 mm. Állítóerő 200 N, 3-pont, 150 s, AC 24 V | 20040
SSB81.1 | SSB81.1 Kleinventilantr.200N 5.5mm Hub | 31010
SSC31 | Szelepmozgató motor VXP45…, VVP45... szeleptestekre. Szelepszár elmozdulás: 5.5 mm. Állítóerő 300 N, 3-pont, 150 s, AC 230 V | 30350
SSC61 | Szelepmozgató motor VXP45…, VVP45... szeleptestekre. Szelepszár elmozdulás: 5.5 mm. Állítóerő 300 N, DC 0…10V, 35 s, AC 24 V | 42630
SSC61.5 | Szelepmozgató motor VXP45…, VVP45... szeleptestekre. Szelepszár elmozdulás: 5.5 mm. Állítóerő 300 N, DC 0…10V, 35 s AC 24 V , rugós visszatérítéssel | 68640
SSC81 | Szelepmozgató motor VXP45…, VVP45... szeleptestekre. Szelepszár elmozdulás: 5.5 mm. Állítóerő 300 N, 3-pont, 150 s, AC 24 V | 28420
SSD31 | Szelepállító motor VPI45… szelepekhez, AC 230 V, 3-pont | 24330
SSD31/00 | SSD31 f. VPI45.. 3P - AC230V o. Kabel | 24330
SSD61 | Szelepállító motor VPI45… szelepekhez, AC 24 V, DC 0…10 V | 31380
SSD61.5 | SSD61.5 Antrieb M30x1.5 300N 0-10V | 76200
SSD61EP | SSD61EP Antrieb zu VPI45 0-10V AC24V | 37060
SSD61EP/00 | SSD61EP/00 Antrieb zu VPI45 3P AC24V | 32970
SSD81 | Szelepállító motor VPI45… szelepekhez, AC 24 V, 3-pont | 21260
SSD81.5 | SSD81.5 Antrieb M30x1.5 300N 3P AC 24 V | 73240
SSD81/00 | SSD81 f. VPI45.. 3P - AC24V o. Kabel | 21260
SSP31 | Szelepállító motor VVP47…, VXP47…, VMP47… szelepekhez, AC 230 V, 3-pont, 100 N, szelepszár elmozdulás: 2.5 mm | 24940
SSP61 | Szelepállító motor VVP47…, VXP47…, VMP47… szelepekhez, AC 24 V, DC0…10V, 100 N, szelepszár elmozdulás: 2.5 mm | 31980
SSP81 | Szelepállító motor VVP47…, VXP47…, VMP47… szelepekhez, AC 24 V, 3-pont, 100 N, szelepszár elmozdulás: 2.5 mm | 21800
SSP81.04 | SSP81.04 Stellantr.f.Kleinventile 105N | 22950
SSP81.04/00 | SSP81.04/00 Stellantr.f.Kleinventil105N | 22950
SSP81/00 | SSP81/00 Stellantr.f.Kleinventile 105N | 21800
SSY319 | Szelepállító motor, AC 230 V, 3-pont, 300 N, szelepszár elmozdulás: 5,5 mm, futási idő : 150 sec. | 32240
STA23 | STA23 termoelektromos szelepmozgató, AC 230V, NC, 1m kábel hossz | 7020
STA23/00 | STA23 termoelektromos szelepmozgató, AC 230V, NC, csatlakozó kábel nélkül | 6190
STA23B/00 | STA23B/00 Thermal actuator AC 230V NC | 6190
STA23HD | STA23 termoelektromos szelepmozgató osztó-gyűjtőkhöz, AC 230V, NC, 0.8m kábel hossz | 6290
STA23MP/00 | STA23 termoelektromos szelepmozgató, AC 230V, NC, csatlakozó kábel nélkül, minimum rendelési mennyiség 50 db | 5240
STA63 | Termoelektromos szelepmozgató, 0-10V vezérlőjel, AC 24V, NC, 2m kábel hossz | 19750
STA73 | STA23 termoelektromos szelepmozgató, AC 24V, NC, 1m kábel hossz | 7020
STA73/00 | STA73/00 Thermal actuator AC 24V NC 0m | 6190
STA73B/00 | STA73B/00 Thermal actuator AC 24V NC bl | 6190
STA73HD | STA23 termoelektromos szelepmozgató osztó-gyűjtőkhöz, AC 24V, NC, 0.8m kábel hossz | 6290
STA73MP/00 | STA23 termoelektromos szelepmozgató, AC 24V, NC, csatlakozó kábel nélkül, minimum rendelési mennyiség 50 db | 5240
STA73PR/00 | STA73PR/00 Thermal actuator AC 24V NC | 7340
STP23 | Termoelektromos szelepmozgató, AC 230V, NO, 1m kábel hossz | 7540
STP23/00 | Termoelektromos szelepmozgató, AC 230V, NO, csatlakozó kábel nélkül | 6730
STP23B/00 | STP23B/00 Th. actuator AC230V NO bl 0m | 6730
STP63 | Termoelektromos szelepmozgató, 0-10V vezérlőjel, AC 24V, NO, 2m kábel hossz | 19750
STP73 | Termoelektromos szelepmozgató, AC 24V, NO, 1m kábel hossz | 7540
STP73/00 | Termoelektromos szelepmozgató, AC 24V, NO, csatlakozó kábel nélkül | 6730
STP73B/00 | STP73B/00 Ther. actuator AC24V NO bl 0m | 6730
STP73PR/00 | STP73PR/00 Thermal actuator AC 24V NO | 7340
SUA21/3 | Szelepmozgató motor V.I46… szeleptestekre, rugós visszatérítés nélkül. 2.5mm szelepszár-elmozdulás. 2-pont működés, 10 sec futásidő. 150N állítóerő. Feszültség hatására a szelepszár felfelé mozdul el. AC 230V | 10510
TELGD04.GSM | GSM alapú modem lakossági és ipari alkalmazásokra, SIM-kártyás működéssel, 4db potenciálmentes bement és 2db relé kimenettel, Tápegységgel, antennával kompletten, Alkalmazható: REV13, REV17, REV24, REV34, REV100, REV200, REV300 termosztátokhoz, ALBATROS.. | 73000
TKM2 | TKM2 THERMOSTAT | 66310
TRG2 | Ipari kivitelű termosztát, hőmérséklet tartomány: -5...+50C° Védettség: IP54 Kapcsolás: AC250V, 10(2)A | 50860
TRG22 | Ipari kivitelű kettős termosztát, hőmérséklet tartomány: -5...+50C° Védettség: IP54 Kapcsolás: AC250V, 10(2)A | 95540
U12102-2003 | Tartalék plomba WTT… hálózati adatgyűjtőkhöz | 30
U12130-2004 | Tartalék plomba WHE3… és WHE4… típusú költségosztókhoz | 30
UA9 | UA9 INTERFACE 0-20VHP | 51980
UH50-1.5 | Ultrahangos hőmennyiségmérő Qn=1,5m3/h 110mm beépítési hossz, PN16, G3/4" menetes csatlakozás, 1,5m érzékelő kábel, érzékelő fogadására alkalmas karmantyúval, M10x1 Pt500 érzékelő, 6 év telep élettartam, GJ kijelzés, fűtés alkalmazás (T550-1.5) | 101420
UH50-1.5H | Ultrahangos hőmennyiségmérő Qn=1,5m3/h 110mm beépítési hossz, PN16, G3/4" menetes csatlakozás, 1,5m érzékelő kábel, érzékelő fogadására alkalmas karmantyúval, M10x1 Pt500 érzékelő, 6 év telep élettartam, GJ kijelzés, hűtés alkalmazás | 112010
UH50-1.5HF | Ultrahangos hőmennyiségmérő Qn=1,5m3/h 110mm beépítési hossz, PN16, G3/4" menetes csatlakozás, 1,5m érzékelő kábel, érzékelő fogadására alkalmas karmantyúval, M10x1 Pt500 érzékelő, 6 év telep élettartam, GJ kijelzés, fűtés-hűtés alkalmazás | 112660
UH50-10 | Ultrahangos hőmennyiségmérő Qn=10m3/h 300mm beépítési hossz, PN16, G2" menetes csatlakozás, 2m érzékelő kábel, 2db érzékelő fogadására alkalmas merülőhüvellyel, 6x100 Pt500 érzékelő, 6 év telep élettartam, GJ kijelzés, fűtés alkalmazás (T550-10) | 292880
UH50-10H | Ultrahangos hőmennyiségmérő Qn=10m3/h 300mm beépítési hossz, PN16, G2" menetes csatlakozás, 2m érzékelő kábel, 2db érzékelő fogadására alkalmas merülőhüvellyel, 6x100 Pt500 érzékelő, 6 év telep élettartam, GJ kijelzés, hűtés alkalmazás | 303480
UH50-10HF | Ultrahangos hőmennyiségmérő Qn=10m3/h 300mm beépítési hossz, PN16, G2" menetes csatlakozás, 2m érzékelő kábel, 2db érzékelő fogadására alkalmas merülőhüvellyel, 6x100 Pt500 érzékelő, 6 év telep élettartam, GJ kijelzés, fűtés-hűtés alkalmazás | 304130
UH50-15 | Ultrahangos hőmennyiségmérő Qn=15m3/h 270mm beépítési hossz, PN25, DN50 karimás csatlakozás, 2m érzékelő kábel, 2db érzékelő fogadására alkalmas merülőhüvellyel, 6x100 Pt500 érzékelő, 6 év telep élettartam, GJ kijelzés, fűtés alkalmazás (T550-15) | 414970
UH50-150 | Ultrahangos hőmennyiségmérő Qn=150m3/h, Qmax300m3/h, Qmin1.5m3/h, 500mm beépítési hossz, PN16, NA150 karimás csatlakozás, 1.5 méteres elektronika kábel, 2db érzékelő fogadására alkalmas merülőhüvellyel, GJ kijelzés, fűtés alkalmazás | 2843570
UH50-15H | Ultrahangos hőmennyiségmérő Qn=15m3/h 270mm beépítési hossz, PN25, DN50 karimás csatlakozás, 2m érzékelő kábel, 2db érzékelő fogadására alkalmas merülőhüvellyel, 6x100 Pt500 érzékelő, 6 év telep élettartam, GJ kijelzés, hűtés alkalmazás | 425570
UH50-15HF | Ultrahangos hőmennyiségmérő Qn=15m3/h 270mm beépítési hossz, PN25, DN50 karimás csatlakozás, 2m érzékelő kábel, 2db érzékelő fogadására alkalmas merülőhüvellyel, 6x100 Pt500 érzékelő, 6 év telep élettartam, GJ kijelzés, fűtés-hűtés alkalmazás | 426220
UH50-2.5 | Ultrahangos hőmennyiségmérő Qn=2,5m3/h 130mm beépítési hossz, PN16, G1" menetes csatlakozás, 1,5m érzékelő kábel, érzékelő fogadására alkalmas karmantyúval, M10x1 Pt500 érzékelő, 6 év telep élettartam, GJ kijelzés, fűtés alkalmazás (T550-2.5) | 103990
UH50-2.5H | Ultrahangos hőmennyiségmérő Qn=2,5m3/h 130mm beépítési hossz, PN16, G1" menetes csatlakozás, 1,5m érzékelő kábel, érzékelő fogadására alkalmas karmantyúval, M10x1 Pt500 érzékelő, 6 év telep élettartam, GJ kijelzés, hűtés alkalmazás | 114590
UH50-2.5HF | Ultrahangos hőmennyiségmérő Qn=2,5m3/h 130mm beépítési hossz, PN16, G1" menetes csatlakozás, 1,5m érzékelő kábel, érzékelő fogadására alkalmas karmantyúval, M10x1 Pt500 érzékelő, 6 év telep élettartam, GJ kijelzés, fűtés-hűtés alkalmazás | 115230
UH50-25 | Ultrahangos hőmennyiségmérő Qn=25m3/h 300mm beépítési hossz, PN25, DN65 karimás csatlakozás, 2m érzékelő kábel, 2db érzékelő fogadására alkalmas merülőhüvellyel, 6x100 Pt500 érzékelő, 6 év telep élettartam, GJ kijelzés, fűtés alkalmazás (T550-25) | 485200
UH50-25H | Ultrahangos hőmennyiségmérő Qn=25m3/h 300mm beépítési hossz, PN25, DN65 karimás csatlakozás, 2m érzékelő kábel, 2db érzékelő fogadására alkalmas merülőhüvellyel, 6x100 Pt500 érzékelő, 6 év telep élettartam, GJ kijelzés, hűtés alkalmazás | 495800
UH50-25HF | Ultrahangos hőmennyiségmérő Qn=25m3/h 300mm beépítési hossz, PN25, DN65 karimás csatlakozás, 2m érzékelő kábel, 2db érzékelő fogadására alkalmas merülőhüvellyel, 6x100 Pt500 érzékelő, 6 év telep élettartam, GJ kijelzés, fűtés-hűtés alkalmazás | 496450
UH50-3.5 | Ultrahangos hőmennyiségmérő Qn=3,5m3/h 260mm beépítési hossz, PN16, G1 1/4" menetes csatlakozás, 2,5m érzékelő kábel, érzékelő fogadására alkalmas karmantyúval, M10x1 Pt500 érzékelő, 6 év telep élettartam, GJ kijelzés, fűtés alkalmazás (T550-3.5) | 169180
UH50-3.5H | Ultrahangos hőmennyiségmérő Qn=3,5m3/h 260mm beépítési hossz, PN16, G1 1/4" menetes csatlakozás, 2,5m érzékelő kábel, érzékelő fogadására alkalmas karmantyúval, M10x1 Pt500 érzékelő, 6 év telep élettartam, GJ kijelzés, hűtés alkalmazás | 179780
UH50-3.5HF | Ultrahangos hőmennyiségmérő Qn=3,5m3/h 260mm beépítési hossz, PN16, G1 1/4" menetes csatlakozás, 2,5m érzékelő kábel, érzékelő fogadására alkalmas karmantyúval, M10x1 Pt500 érzékelő, 6 év telep élettartam, GJ kijelzés, fűtés-hűtés alkalmazás | 180430
UH50-40 | Ultrahangos hőmennyiségmérő Qn=40m3/h 300mm beépítési hossz, PN25, DN80 karimás csatlakozás, 2m érzékelő kábel, 2db érzékelő fogadására alkalmas merülőhüvellyel, 6x100 Pt500 érzékelő, 6 év telep élettartam, GJ kijelzés, fűtés alkalmazás (T550-40) | 486050
UH50-40H | Ultrahangos hőmennyiségmérő Qn=40m3/h 300mm beépítési hossz, PN25, DN80 karimás csatlakozás, 2m érzékelő kábel, 2db érzékelő fogadására alkalmas merülőhüvellyel, 6x100 Pt500 érzékelő, 6 év telep élettartam, GJ kijelzés, hűtés alkalmazás | 496650
UH50-40HF | Ultrahangos hőmennyiségmérő Qn=40m3/h 300mm beépítési hossz, PN25, DN80 karimás csatlakozás, 2m érzékelő kábel, 2db érzékelő fogadására alkalmas merülőhüvellyel, 6x100 Pt500 érzékelő, 6 év telep élettartam, GJ kijelzés, fűtés-hűtés alkalmazás | 497300
UH50-6 | Ultrahangos hőmennyiségmérő Qn=6m3/h 260mm beépítési hossz, PN16, G1 1/4" menetes csatlakozás, 2,5m érzékelő kábel, érzékelő fogadására alkalmas karmantyúval, M10x1 Pt500 érzékelő, 6 év telep élettartam, GJ kijelzés, fűtés alkalmazás (T550-6) | 201170
UH50-60 | Ultrahangos hőmennyiségmérő Qn=60m3/h 360mm beépítési hossz, PN16, DN100 karimás csatlakozás, 2m érzékelő kábel, 2db érzékelő fogadására alkalmas merülőhüvellyel, 6x100 Pt500 érzékelő, 6 év telep élettartam, GJ kijelzés, fűtés alkalmazás (T550-60) | 609190
UH50-60H | Ultrahangos hőmennyiségmérő Qn=60m3/h 360mm beépítési hossz, PN16, DN100 karimás csatlakozás, 2m érzékelő kábel, 2db érzékelő fogadására alkalmas merülőhüvellyel, 6x100 Pt500 érzékelő, 6 év telep élettartam, GJ kijelzés, hűtés alkalmazás | 619790
UH50-60HF | Ultrahangos hőmennyiségmérő Qn=60m3/h 360mm beépítési hossz, PN16, DN100 karimás csatlakozás, 2m érzékelő kábel, 2db érzékelő fogadására alkalmas merülőhüvellyel, 6x100 Pt500 érzékelő, 6 év telep élettartam, GJ kijelzés, fűtés-hűtés alkalmazás | 620430
UH50-6H | Ultrahangos hőmennyiségmérő Qn=6m3/h 260mm beépítési hossz, PN16, G1 1/4" menetes csatlakozás, 2,5m érzékelő kábel, érzékelő fogadására alkalmas karmantyúval, M10x1 Pt500 érzékelő, 6 év telep élettartam, GJ kijelzés, hűtés alkalmazás | 211770
UH50-6HF | Ultrahangos hőmennyiségmérő Qn=6m3/h 260mm beépítési hossz, PN16, G1 1/4" menetes csatlakozás, 2,5m érzékelő kábel, érzékelő fogadására alkalmas karmantyúval, M10x1 Pt500 érzékelő, 6 év telep élettartam, GJ kijelzés, fűtés-hűtés alkalmazás | 212420
VAG60.15-9 | Egyutú golyóscsap, DN15, kvs=9m3/h, belső menet | 12930
VAG60.20-17 | Egyutú golyóscsap, DN20, kvs=17m3/h, külső menet | 14450
VAG60.25-22 | Egyutú golyóscsap, DN25, kvs=22m3/h, külső menet | 18820
VAG60.32-35 | Egyutú golyóscsap, DN32, kvs=35m3/h, külső menet | 26820
VAG60.40-68 | Egyutú golyóscsap, DN40, kvs=68m3/h, külső menet | 32110
VAG60.50-96 | Egyutú golyóscsap, DN50, kvs=96m3/h, külső menet | 44570
VAG61.15-1 | Egyutú szabályozó golyóscsap, PN40, DN15, Kvs=1 m3/h, egyenszázalékos szelep karakterisztika, külső menetes | 13690
VAG61.15-1.6 | Egyutú szabályozó golyóscsap, PN40, DN15, Kvs=1,6 m3/h, egyenszázalékos szelep karakterisztika, külső menetes | 13690
VAG61.15-2.5 | Egyutú szabályozó golyóscsap, PN40, DN15, Kvs=1,6 m3/h, egyenszázalékos szelep karakterisztika, külső menetes | 13690
VAG61.15-4 | Egyutú szabályozó golyóscsap, PN40, DN15, Kvs=1,6 m3/h, egyenszázalékos szelep karakterisztika, külső menetes | 13690
VAG61.15-6.3 | Egyutú szabályozó golyóscsap, PN40, DN15, Kvs=1,6 m3/h, egyenszázalékos szelep karakterisztika, külső menetes | 13690
VAG61.20-10 | Egyutú szabályozó golyóscsap, PN40, DN20, Kvs=10 m3/h, egyenszázalékos szelep karakterisztika, külső menetes | 15590
VAG61.20-4 | Egyutú szabályozó golyóscsap, PN40, DN20, Kvs=4 m3/h, egyenszázalékos szelep karakterisztika, külső menetes | 15590
VAG61.20-6.3 | Egyutú szabályozó golyóscsap, PN40, DN20, Kvs=6,3 m3/h, egyenszázalékos szelep karakterisztika, külső menetes | 15590
VAG61.25-10 | Egyutú szabályozó golyóscsap, PN40, DN25, Kvs=10 m3/h, egyenszázalékos szelep karakterisztika, külső menetes | 20340
VAG61.25-16 | Egyutú szabályozó golyóscsap, PN40, DN25, Kvs=16 m3/h, egyenszázalékos szelep karakterisztika, külső menetes | 20340
VAG61.25-6.3 | Egyutú szabályozó golyóscsap, PN40, DN25, Kvs=6,3 m3/h, egyenszázalékos szelep karakterisztika, külső menetes | 20340
VAG61.32-10 | Egyutú szabályozó golyóscsap, PN40, DN32, Kvs=10 m3/h, egyenszázalékos szelep karakterisztika,külső menetes | 28310
VAG61.32-16 | Egyutú szabályozó golyóscsap, PN40, DN32, Kvs=16 m3/h, egyenszázalékos szelep karakterisztika, külső menetes | 28310
VAG61.32-25 | Egyutú szabályozó golyóscsap, PN40, DN32, Kvs=25 m3/h, egyenszázalékos szelep karakterisztika, külső menetes | 28310
VAG61.40-16 | Egyutú szabályozó golyóscsap, PN40, DN40, Kvs=16 m3/h, egyenszázalékos szelep karakterisztika,külső menetes | 33790
VAG61.40-25 | Egyutú szabályozó golyóscsap, PN40, DN40, Kvs=25 m3/h, egyenszázalékos szelep karakterisztika, külső menetes | 33790
VAG61.40-40 | Egyutú szabályozó golyóscsap, PN40, DN40, Kvs=40 m3/h, egyenszázalékos szelep karakterisztika, külső menetes | 33790
VAG61.50-25 | Egyutú szabályozó golyóscsap, PN40, DN50, Kvs=25 m3/h, egyenszázalékos szelep karakterisztika, külső menetes | 46040
VAG61.50-40 | Egyutú szabályozó golyóscsap, PN40, DN50, Kvs=40 m3/h, egyenszázalékos szelep karakterisztika, külső menetes | 46040
VAG61.50-63 | Egyutú szabályozó golyóscsap, PN40, DN50, Kvs=63 m3/h, egyenszázalékos szelep karakterisztika, külső menetes | 46040
VAI60.15-15 | Egyutú golyóscsap, DN15, kvs=15m3/h, belső menet | 8260
VAI60.20-22 | Egyutú golyóscsap, DN20, kvs=22m3/h, belső menet | 9910
VAI60.25-22 | Egyutú golyóscsap, DN25, kvs=22m3/h, belső menet | 11620
VAI60.32-35 | Egyutú golyóscsap, DN32, kvs=35m3/h, belső menet | 17300
VAI60.40-68 | Egyutú golyóscsap, DN40, kvs=68m3/h, belső menet | 20650
VAI60.50-96 | Egyutú golyóscsap, DN50, kvs=96m3/h, belső menet | 33370
VAI61.15-1 | Egyutú szabályozó golyóscsap, PN40, DN15, Kvs=1 m3/h, egyenszázalékos szelep karakterisztika, belső menetes | 11620
VAI61.15-1.6 | Egyutú szabályozó golyóscsap, PN40, DN15, Kvs=1,6 m3/h, egyenszázalékos szelep karakterisztika, belső menetes | 11620
VAI61.15-10 | Egyutú szabályozó golyóscsap, PN40, DN15, Kvs=10 m3/h, egyenszázalékos szelep karakterisztika, belső menetes | 11620
VAI61.15-2.5 | Egyutú szabályozó golyóscsap, PN40, DN15, Kvs=1,6 m3/h, egyenszázalékos szelep karakterisztika, belső menetes | 11620
VAI61.15-4 | Egyutú szabályozó golyóscsap, PN40, DN15, Kvs=1,6 m3/h, egyenszázalékos szelep karakterisztika, belső menetes | 11620
VAI61.15-6.3 | Egyutú szabályozó golyóscsap, PN40, DN15, Kvs=1,6 m3/h, egyenszázalékos szelep karakterisztika, belső menetes | 11620
VAI61.20-10 | Egyutú szabályozó golyóscsap, PN40, DN20, Kvs=10 m3/h, egyenszázalékos szelep karakterisztika, belső menetes | 13560
VAI61.20-4 | Egyutú szabályozó golyóscsap, PN40, DN20, Kvs=4 m3/h, egyenszázalékos szelep karakterisztika, belső menetes | 13560
VAI61.20-6.3 | Egyutú szabályozó golyóscsap, PN40, DN20, Kvs=6,3 m3/h, egyenszázalékos szelep karakterisztika, belső menetes | 13560
VAI61.25-10 | Egyutú szabályozó golyóscsap, PN40, DN25, Kvs=10 m3/h, egyenszázalékos szelep karakterisztika, belső menetes | 16670
VAI61.25-16 | Egyutú szabályozó golyóscsap, PN40, DN25, Kvs=16 m3/h, egyenszázalékos szelep karakterisztika, belső menetes | 16670
VAI61.25-6.3 | Egyutú szabályozó golyóscsap, PN40, DN25, Kvs=6,3 m3/h, egyenszázalékos szelep karakterisztika, belső menetes | 16670
VAI61.32-10 | Egyutú szabályozó golyóscsap, PN40, DN32, Kvs=10 m3/h, egyenszázalékos szelep karakterisztika, belső menetes | 24080
VAI61.32-16 | Egyutú szabályozó golyóscsap, PN40, DN32, Kvs=16 m3/h, egyenszázalékos szelep karakterisztika, belső menetes | 24080
VAI61.32-25 | Egyutú szabályozó golyóscsap, PN40, DN32, Kvs=25 m3/h, egyenszázalékos szelep karakterisztika, belső menetes | 24080
VAI61.40-16 | Egyutú szabályozó golyóscsap, PN40, DN40, Kvs=16 m3/h, egyenszázalékos szelep karakterisztika, belső menetes | 28510
VAI61.40-25 | Egyutú szabályozó golyóscsap, PN40, DN40, Kvs=25 m3/h, egyenszázalékos szelep karakterisztika, belső menetes | 28510
VAI61.40-40 | Egyutú szabályozó golyóscsap, PN40, DN40, Kvs=40 m3/h, egyenszázalékos szelep karakterisztika, belső menetes | 28510
VAI61.50-25 | Egyutú szabályozó golyóscsap, PN40, DN50, Kvs=25 m3/h, egyenszázalékos szelep karakterisztika, belső menetes | 37170
VAI61.50-40 | Egyutú szabályozó golyóscsap, PN40, DN50, Kvs=40 m3/h, egyenszázalékos szelep karakterisztika, belső menetes | 37170
VAI61.50-63 | Egyutú szabályozó golyóscsap, PN40, DN50, Kvs=63 m3/h, egyenszázalékos szelep karakterisztika, belső menetes | 37170
VBF21.100 | Háromjáratú (kétutú) keverőcsap, karimás, PN6, NA100, Kvs=160 | 103090
VBF21.125 | Háromjáratú (kétutú) keverőcsap, karimás, PN6, NA125, Kvs=550 | 198050
VBF21.150 | Háromjáratú (kétutú) keverőcsap, karimás, PN6, NA150, Kvs=820 | 263780
VBF21.40 | Háromjáratú (kétutú) keverőcsap, karimás, PN6, NA40, Kvs=25 | 31210
VBF21.50 | Háromjáratú (kétutú) keverőcsap, karimás, PN6, NA50, Kvs=40 | 42430
VBF21.65 | Háromjáratú (kétutú) keverőcsap, karimás, PN6, NA65, Kvs=63 | 53630
VBF21.80 | Háromjáratú (kétutú) keverőcsap, karimás, PN6, NA80, Kvs=100 | 70120
VBG31.20 | Háromjáratú (kétutú) keverőcsap, külső menetes, PN10, 3/4", Kvs=6.3 | 34440
VBG31.25 | Háromjáratú (kétutú) keverőcsap, külső menetes, PN10, 1", Kvs=10 | 38050
VBG31.32 | Háromjáratú (kétutú) keverőcsap, külső menetes, PN10, 5/4", Kvs=16 | 42390
VBG31.40 | Háromjáratú (kétutú) keverőcsap, külső menetes, PN10, 6/4", Kvs=25 | 46720
VBG60.15-8T | Kétutú golyóscsap (T) DN15, kvs=8m3/h, külső menet | 25760
VBG60.20-13T | Kétutú golyóscsap (T) DN20, kvs=13m3/h, külső menet | 29570
VBG60.25-13T | Kétutú golyóscsap (T) DN25, kvs=13m3/h, küllső menet | 37380
VBG60.32-25T | Kétutú golyóscsap (T) DN32, kvs=25m3/h, külső menet | 53650
VBG60.40-49T | Kétutú golyóscsap (T) DN40, kvs=49m3/h, külső menet | 61670
VBG60.50-73T | Kétutú golyóscsap (T) DN50, kvs=73m3/h, külső menet | 79210
VBG61.15-1.6 | Kétutú szabályozó golyóscsap, PN40, DN15, Kvs=1,6 m3/h, egyenszázalékos-lineáris szelep karakterisztika, külső menetes | 27250
VBG61.15-2.5 | Kétutú szabályozó golyóscsap, PN40, DN15, Kvs=2,5 m3/h, egyenszázalékos-lineáris szelep karakterisztika, külső menetes | 27250
VBG61.15-4 | Kétutú szabályozó golyóscsap, PN40, DN15, Kvs=4 m3/h, egyenszázalékos-lineáris szelep karakterisztika, külső menetes | 27250
VBG61.15-6.3 | Kétutú szabályozó golyóscsap, PN40, DN15, Kvs=6,3 m3/h, egyenszázalékos-lineáris szelep karakterisztika, külsőő menetes | 27250
VBG61.20-4 | Kétutú szabályozó golyóscsap, PN40, DN20, Kvs=4 m3/h, egyenszázalékos-lineáris szelep karakterisztika, külső menetes | 31050
VBG61.20-6.3 | Kétutú szabályozó golyóscsap, PN40, DN20, Kvs=6,3 m3/h, egyenszázalékos-lineáris szelep karakterisztika, külső menetes | 31050
VBG61.25-10 | Kétutú szabályozó golyóscsap, PN40, DN25, Kvs=10 m3/h, egyenszázalékos-lineáris szelep karakterisztika, külső menetes | 38870
VBG61.32-16 | Kétutú szabályozó golyóscsap, PN40, DN32, Kvs=16 m3/h, egyenszázalékos-lineáris szelep karakterisztika, külső menetes | 55760
VBG61.40-25 | Kétutú szabályozó golyóscsap, PN40, DN40, Kvs=25 m3/h, egyenszázalékos-lineáris szelep karakterisztika, külső menetes | 63790
VBG61.50-40 | Kétutú szabályozó golyóscsap, PN40, DN50, Kvs=40 m3/h, egyenszázalékos-lineáris szelep karakterisztika, külső menetes | 80680
VBI31.20 | Háromjáratú (kétutú) keverőcsap, belső menetes, PN10, 3/4", Kvs=6.3 | 13880
VBI31.25 | Háromjáratú (kétutú) keverőcsap, belső menetes, PN10, 1", Kvs=10 | 16270
VBI31.32 | Háromjáratú (kétutú) keverőcsap, belső menetes, PN10, 5/4", Kvs=16 | 19010
VBI31.40 | Háromjáratú (kétutú) keverőcsap, belső menetes, PN10, 6/4", Kvs=25 | 21250
VBI60.15-12T | Kétutú golyóscsap (T) DN15, kvs=12m3/h, belső menet | 14700
VBI60.15-5L | Kétutú golyóscsap (L) DN15, kvs=5m3/h, belső menet | 12540
VBI60.20-16T | Kétutú golyóscsap (T) DN20, kvs=16m3/h, belső menet | 16690
VBI60.20-9L | Kétutú golyóscsap (L) DN20, kvs=9m3/h, belső menet | 14700
VBI60.25-16T | Kétutú golyóscsap (T) DN25, kvs=16m3/h, belső menet | 20970
VBI60.25-9L | Kétutú golyóscsap (L) DN25, kvs=9m3/h, belső menet | 18200
VBI60.32-13L | Kétutú golyóscsap (L) DN32, kvs=13m3/h, belső menet | 26190
VBI60.32-25T | Kétutú golyóscsap (T) DN32, kvs=25m3/h, belső menet | 29990
VBI60.40-25L | Kétutú golyóscsap (L) DN40, kvs=25m3/h, belső menet | 41610
VBI60.40-49T | Kétutú golyóscsap (T) DN40, kvs=49m3/h, belső menet | 36540
VBI60.50-37L | Kétutú golyóscsap (L) DN50, kvs=37m3/h, belső menet | 54280
VBI60.50-73T | Kétutú golyóscsap (T) DN50, kvs=73m3/h, belső menet | 44780
VBI61.15-1.6 | Kétutú szabályozó golyóscsap, PN40, DN15, Kvs=1,6 m3/h, egyenszázalékos-lineáris szelep karakterisztika, belső menetes | 20340
VBI61.15-2.5 | Kétutú szabályozó golyóscsap, PN40, DN15, Kvs=2,5 m3/h, egyenszázalékos-lineáris szelep karakterisztika, belső menetes | 20340
VBI61.15-4 | Kétutú szabályozó golyóscsap, PN40, DN15, Kvs=4 m3/h, egyenszázalékos-lineáris szelep karakterisztika, belső menetes | 20340
VBI61.15-6.3 | Kétutú szabályozó golyóscsap, PN40, DN15, Kvs=6,3 m3/h, egyenszázalékos-lineáris szelep karakterisztika, belső menetes | 20340
VBI61.20-4 | Kétutú szabályozó golyóscsap, PN40, DN20, Kvs=4 m3/h, egyenszázalékos-lineáris szelep karakterisztika, belső menetes | 23230
VBI61.20-6.3 | Kétutú szabályozó golyóscsap, PN40, DN20, Kvs=6,3 m3/h, egyenszázalékos-lineáris szelep karakterisztika, belső menetes | 23230
VBI61.25-10 | Kétutú szabályozó golyóscsap, PN40, DN25, Kvs=10 m3/h, egyenszázalékos-lineáris szelep karakterisztika, belső menetes | 29150
VBI61.32-16 | Kétutú szabályozó golyóscsap, PN40, DN32, Kvs=16 m3/h, egyenszázalékos-lineáris szelep karakterisztika, belső menetes | 40980
VBI61.40-25 | Kétutú szabályozó golyóscsap, PN40, DN40, Kvs=25 m3/h, egyenszázalékos-lineáris szelep karakterisztika, belső menetes | 56180
VBI61.50-40 | Kétutú szabályozó golyóscsap, PN40, DN50, Kvs=40 m3/h, egyenszázalékos-lineáris szelep karakterisztika, belső menetes | 80260
VBI61.50-63 | Kétutú szabályozó golyóscsap, PN40, DN50, Kvs=63 m3/h, egyenszázalékos-lineáris szelep karakterisztika, belső menetes | 80260
VCI31.20 | Négyjáratú (háromutú) belső menetes keverőcsap, 3/4", PN10, Kvs=6.3 | 21390
VCI31.25 | Négyjáratú (háromutú) belső menetes keverőcsap, 1", PN10, Kvs=10 | 24060
VCI31.32 | Négyjáratú (háromutú) belső menetes keverőcsap, 5/4", PN10, Kvs=16 | 26190
VCI31.40 | Négyjáratú (háromutú) belső menetes keverőcsap, 6/4", PN10, Kvs=25 | 29360
VD115CLC | Radiátorszelep nagy kv értékkel, Alkalmazható szelepmozgatók: STA.., STS…, SSA,1/2", kv=0.25 - 1.9 | 3740
VD120CLC | Radiátorszelep nagy kv értékkel, Alkalmazható szelepmozgatók: STA.., STS…, SSA, 3/4", kv=0.25 - 2.6 | 4880
VD125CLC | Radiátorszelep nagy kv értékkel, Alkalmazható szelepmozgatók: STA.., STS…, SSA,1", kv=0.25 - 2.6 | 5990
VDN110 | Egyenes radiátorszelep előbeállítási lehetőséggel, termosztatikus fej csatlakoztatható (M30 x 1,5 mm),3/8", DN10, kv=0,09-0,63 | 2110
VDN115 | Egyenes radiátorszelep előbeállítási lehetőséggel, termosztatikus fej csatlakoztatható (M30 x 1,5 mm),1/2", DN15, kv=0,1-0,89 | 2400
VDN120 | Egyenes radiátorszelep előbeállítási lehetőséggel, termosztatikus fej csatlakoztatható (M30 x 1,5 mm),3/4", DN20, kv=0,31-1,41 | 3520
VDN210 | Egyenes radiátorszelep előbeállítási lehetőséggel, termosztatikus fej csatlakoztatható (M30 x 1,5 mm), Rövid kivitel (NF),3/8", DN10, kv=0,09-0,63 | 2110
VDN215 | Egyenes radiátorszelep előbeállítási lehetőséggel, termosztatikus fej csatlakoztatható (M30 x 1,5 mm), Rövid kivitel (NF), 1/2", DN15, kv=0,1-0,89 | 2400
VDN220 | Egyenes radiátorszelep előbeállítási lehetőséggel, termosztatikus fej csatlakoztatható (M30 x 1,5 mm), Rövid kivitel (NF), 3/4", DN20, kv=0,31-1,41 | 3520
VEN110 | Sarok radiátorszelep előbeállítási lehetőséggel, termosztatikus fej csatlakoztatható (M30 x 1,5 mm), 3/8", DN10, kv=0,09-0,63 | 2110
VEN115 | Sarok radiátorszelep előbeállítási lehetőséggel, termosztatikus fej csatlakoztatható (M30 x 1,5 mm), 1/2", DN15, kv=0,1-0,89 | 2400
VEN120 | Sarok radiátorszelep előbeállítási lehetőséggel, termosztatikus fej csatlakoztatható (M30 x 1,5 mm),3/4", DN20, kv=0,31-1,41 | 3520
VEN210 | Sarok radiátorszelep előbeállítási lehetőséggel, termosztatikus fej csatlakoztatható (M30 x 1,5 mm) Rövid kivitel (NF), 3/8", DN10, kv = 0,09 - 0,63 | 2110
VEN215 | Sarok radiátorszelep előbeállítási lehetőséggel, termosztatikus fej csatlakoztatható (M30 x 1,5 mm) Rövid kivitel (NF), 1/2", DN15, kv = 0,10 - 0,89 | 2400
VEN220 | Sarok radiátorszelep előbeállítási lehetőséggel, termosztatikus fej csatlakoztatható (M30 x 1,5 mm) Rövid kivitel (NF), 3/4", DN20, kv = 0,31 - 1,41 | 3520
VHG519K15-2.5 | Nyomáskülönbség szabályozó szelep távhős alkalmazásokhoz +1..150°C közeg hőmérsékletig, PN25, DN15, Δpw=15..60kPa, kvs=2.5m3/h | 148110
VHG519K15-5 | Nyomáskülönbség szabályozó szelep távhős alkalmazásokhoz +1..150°C közeg hőmérsékletig, PN25, DN15, Δpw=15..60kPa, kvs=5m3/h | 148110
VHG519K20-8 | Nyomáskülönbség szabályozó szelep távhős alkalmazásokhoz +1..150°C közeg hőmérsékletig, PN25, DN20, Δpw=15..60kPa, kvs=8m3/h | 162870
VHG519K25-10 | Nyomáskülönbség szabályozó szelep távhős alkalmazásokhoz +1..150°C közeg hőmérsékletig, PN25, DN25, Δpw=15..60kPa, kvs=10m3/h | 181530
VHG519K32-15 | Nyomáskülönbség szabályozó szelep távhős alkalmazásokhoz +1..150°C közeg hőmérsékletig, PN25, DN32, Δpw=25..70kPa, kvs=15m3/h | 229700
VHG519K40-21 | Nyomáskülönbség szabályozó szelep távhős alkalmazásokhoz +1..150°C közeg hőmérsékletig, PN25, DN340, Δpw=25..70kPa, kvs=21m3/h | 322120
VHG519K50-32 | Nyomáskülönbség szabályozó szelep távhős alkalmazásokhoz +1..150°C közeg hőmérsékletig, PN25, DN50, Δpw=25..70kPa, kvs=32m3/h | 355240
VHG519L15-2.5 | Nyomáskülönbség szabályozó szelep távhős alkalmazásokhoz +1..150°C közeg hőmérsékletig, PN25, DN15, Δpw=30..210kPa, kvs=2.5m3/h | 148110
VHG519L15-5 | Nyomáskülönbség szabályozó szelep távhős alkalmazásokhoz +1..150°C közeg hőmérsékletig, PN25, DN15, Δpw=30..210kPa, kvs=5m3/h | 148110
VHG519L20-8 | Nyomáskülönbség szabályozó szelep távhős alkalmazásokhoz +1..150°C közeg hőmérsékletig, PN25, DN20, Δpw=30..210kPa, kvs=8m3/h | 162870
VHG519L25-10 | Nyomáskülönbség szabályozó szelep távhős alkalmazásokhoz +1..150°C közeg hőmérsékletig, PN25, DN25, Δpw=30..210kPa, kvs=10m3/h | 181530
VHG519L32-15 | Nyomáskülönbség szabályozó szelep távhős alkalmazásokhoz +1..150°C közeg hőmérsékletig, PN25, DN32, Δpw=40..220kPa, kvs=15m3/h | 229700
VHG519L40-21 | Nyomáskülönbség szabályozó szelep távhős alkalmazásokhoz +1..150°C közeg hőmérsékletig, PN25, DN340, Δpw=40..220kPa, kvs=21m3/h | 322120
VHG519L50-32 | Nyomáskülönbség szabályozó szelep távhős alkalmazásokhoz +1..150°C közeg hőmérsékletig, PN25, DN50, Δpw=40..220kPa, kvs=32m3/h | 355240
VKF41.100 | Pillangószelepek fém-fém zárással (alapkivitel), DN100 | 83720
VKF41.125 | Pillangószelepek fém-fém zárással (alapkivitel), DN125 | 108460
VKF41.150 | Pillangószelepek fém-fém zárással (alapkivitel), DN150 | 129170
VKF41.200 | Pillangószelepek fém-fém zárással (alapkivitel), DN200 | 194990
VKF41.40 | Pillangószelepek fém-fém zárással (alapkivitel), DN40 | 53920
VKF41.50 | Pillangószelepek fém-fém zárással (alapkivitel), DN50 | 59600
VKF41.65 | Pillangószelepek fém-fém zárással (alapkivitel), DN65 | 64890
VKF41.80 | Pillangószelepek fém-fém zárással (alapkivitel), DN80 | 73890
VKF46.100 | Pillangószelep fém-EPDM zárással (tömören záró kivitel), DN100 | 80320
VKF46.125 | Pillangószelep fém-EPDM zárással (tömören záró kivitel), DN125 | 95400
VKF46.150 | Pillangószelep fém-EPDM zárással (tömören záró kivitel), DN150 | 129990
VKF46.200 | Pillangószelep fém-EPDM zárással (tömören záró kivitel), DN200 | 180130
VKF46.250 | Pillangószelep fém-EPDM zárással (tömören záró kivitel), DN250 | 220290
VKF46.300 | Pillangószelep fém-EPDM zárással (tömören záró kivitel), DN300 | 323410
VKF46.350 | Pillangószelep fém-EPDM zárással (tömören záró kivitel), DN350 | 534430
VKF46.40 | Pillangószelep fém-EPDM zárással (tömören záró kivitel), DN40 | 57690
VKF46.400 | Pillangószelep fém-EPDM zárással (tömören záró kivitel), DN400 | 694990
VKF46.450 | VKF46.450 Drosselklappe PN16 | 1256950
VKF46.50 | Pillangószelep fém-EPDM zárással (tömören záró kivitel), DN50 | 61510
VKF46.500 | VKF46.500 Drosselklappe PN16 | 1318880
VKF46.600 | VKF46.600 Drosselklappe PN16 | 2289120
VKF46.65 | Pillangószelep fém-EPDM zárással (tömören záró kivitel), DN65 | 70800
VKF46.80 | Pillangószelep fém-EPDM zárással (tömören záró kivitel), DN80 | 74280
VMP45.10-0.25 | Négyjáratú szelep, DN 10, kv = 0,25 | 18550
VMP45.10-0.4 | VMP45.10-0.4 Kleingew.ventTAnschl.PN16 | 18990
VMP45.10-0.63 | VMP45.10-0.63 Kleingew.ventTAnschl.PN16 | 18550
VMP45.10-0.63S | VMP45.10-0.63S Ventil 0.63m3/h DN10 | 19250
VMP45.10-1 | VMP45.10-1 Kleingew.ventTAnschl.PN16 | 18550
VMP45.10-1.6 | VMP45.10-1.6 Kleingew.ventTAnschl.PN16 | 18550
VMP45.10-1.6S | VMP45.10-1.6S Ventil 1.6m3/h DN10 | 19250
VMP45.10-1S | VMP45.10-1S Ventil 1m3/h DN10 | 21060
VMP45.15-2.5 | VMP45.15-2.5 Kleingew.ventTAnschl.PN16 | 23270
VMP45.15-2.5S | VMP45.15-2.5S Ventil 2.5m3/h DN15 | 26240
VMP45.20-4 | VMP45.20-4 Kleingew.ventTAnschl.PN16 | 28440
VMP47.10-0.25 | Négyjáratú szelep, DN 10, kv = 0,25 | 11360
VMP47.10-0.25S | Négyjáratú szelep, DN 10, kv = 0,25 | 13230
VMP47.10-0.4 | Négyjáratú szelep, DN 10, kv = 0,4 | 11100
VMP47.10-0.4S | Négyjáratú szelep, DN 10, kv = 0,4 | 13230
VMP47.10-0.63 | Négyjáratú szelep, DN 10, kv = 0,63 | 11100
VMP47.10-0.63S | Négyjáratú szelep, DN 10, kv = 0,63 | 11290
VMP47.10-1 | Négyjáratú szelep, DN 10, kv = 1,0 | 11100
VMP47.10-1.6 | Négyjáratú szelep, DN 10, kv = 1,6 | 11100
VMP47.10-1.6S | Négyjáratú szelep, DN 10, kv = 1,6 | 11290
VMP47.10-1S | Négyjáratú szelep, DN 10, kv = 1,0 | 11290
VMP47.15-2.5 | Négyjáratú szelep, DN 15, kv = 2,5 | 13710
VMP47.15-2.5S | Négyjáratú szelep, DN 15, kv = 2,5 | 13910
VPD110A-145 | Radiátorszelep nyomáskülönbség-szabályozóval egybeépítve, 3/8", egyenes, ∆pw=0,05bar | 12090
VPD110A-45 | Radiátorszelep nyomáskülönbség-szabályozóval egybeépítve, 3/8", egyenes, ∆pw=0,05bar | 12090
VPD110A-90 | Radiátorszelep nyomáskülönbség-szabályozóval egybeépítve, 3/8", egyenes, ∆pw=0,05bar | 12090
VPD110B-200 | Radiátorszelep nyomáskülönbség-szabályozóval egybeépítve. 3/8", egyenes, ∆pw=0,1bar | 12090
VPD115A-145 | Radiátorszelep nyomáskülönbség-szabályozóval egybeépítve. 1/2", egyenes, ∆pw=0,05bar | 13310
VPD115A-45 | Radiátorszelep nyomáskülönbség-szabályozóval egybeépítve. 1/2", egyenes, ∆pw=0,05bar | 13310
VPD115A-90 | Radiátorszelep nyomáskülönbség-szabályozóval egybeépítve. 1/2", egyenes, ∆pw=0,05bar | 13310
VPD115B-200 | Radiátorszelep nyomáskülönbség-szabályozóval egybeépítve. 1/2", egyenes, ∆pw=0,1bar | 13310
VPD210A-45 | Radiátorszelep nyomáskülönbség-szabályozóval egybeépítve | 12380
VPD210A-90 | Radiátorszelep nyomáskülönbség-szabályozóval egybeépítve | 12380
VPD215A-145 | Radiátorszelep nyomáskülönbség-szabályozóval egybeépítve | 13660
VPD215A-45 | Radiátorszelep nyomáskülönbség-szabályozóval egybeépítve | 13660
VPD215A-90 | Radiátorszelep nyomáskülönbség-szabályozóval egybeépítve | 13660
VPE110A-145 | Radiátorszelep nyomáskülönbség-szabályozóval egybeépítve. 3/8", sarok, ∆pw=0,05bar | 12090
VPE110A-45 | Radiátorszelep nyomáskülönbség-szabályozóval egybeépítve. 3/8", sarok, ∆pw=0,05bar | 12090
VPE110A-90 | Radiátorszelep nyomáskülönbség-szabályozóval egybeépítve. 3/8", sarok, ∆pw=0,05bar | 12090
VPE110B-200 | Radiátorszelep nyomáskülönbség-szabályozóval egybeépítve. 3/8", sarok, ∆pw=0,1bar | 12090
VPE110B-60AO | VPE110B-60AO Kombiventil 132 l/h (AO) | 12610
VPE115A-145 | Radiátorszelep nyomáskülönbség-szabályozóval egybeépítve. 1/2", sarok, ∆pw=0,05bar | 13310
VPE115A-45 | Radiátorszelep nyomáskülönbség-szabályozóval egybeépítve. 1/2", sarok, ∆pw=0,05bar | 13310
VPE115A-90 | Radiátorszelep nyomáskülönbség-szabályozóval egybeépítve. 1/2", sarok, ∆pw=0,05bar | 13310
VPE115B-200 | Radiátorszelep nyomáskülönbség-szabályozóval egybeépítve | 13310
VPF43.100F70 | Dinamikus térfogatáram-korlátozó és szabályozószelep DN100, mérőcsonkkal, karimás csatlakozással, PN16, V=12.1-68 m3/h, Δpmin=35 kPa | 504610
VPF43.100F90 | Dinamikus térfogatáram-korlátozó és szabályozószelep DN100, mérőcsonkkal, karimás csatlakozással, PN16, V=14.8-90 m3/h, Δpmin=75 kPa | 504610
VPF43.125F110 | Dinamikus térfogatáram-korlátozó és szabályozószelep DN125, mérőcsonkkal, karimás csatlakozással, PN16, V=18.5-110 m3/h, Δpmin=35 kPa | 1545380
VPF43.125F135 | Dinamikus térfogatáram-korlátozó és szabályozószelep DN125, mérőcsonkkal, karimás csatlakozással, PN16, V=23-135 m3/h, Δpmin=53 kPa | 1545380
VPF43.150F160 | Dinamikus térfogatáram-korlátozó és szabályozószelep DN150, mérőcsonkkal, karimás csatlakozással, PN16, V=25.6-148 m3/h, Δpmin=35 kPa | 1640000
VPF43.150F200 | Dinamikus térfogatáram-korlátozó és szabályozószelep DN150, mérőcsonkkal, karimás csatlakozással, PN16, V=32-195 m3/h, Δpmin=65 kPa | 1640000
VPF43.50F16 | Dinamikus térfogatáram-korlátozó és szabályozószelep DN50, mérőcsonkkal, karimás csatlakozással, PN16, V=2.3-15 m3/h, Δpmin=35 kPa | 269660
VPF43.50F25 | Dinamikus térfogatáram-korlátozó és szabályozószelep DN50, mérőcsonkkal, karimás csatlakozással, PN16, V=4.3-25 m3/h, Δpmin=70 kPa | 269660
VPF43.65F24 | Dinamikus térfogatáram-korlátozó és szabályozószelep DN65, mérőcsonkkal, karimás csatlakozással, PN16, V=4.4-25 m3/h, Δpmin=35 kPa | 410000
VPF43.65F35 | Dinamikus térfogatáram-korlátozó és szabályozószelep DN65, mérőcsonkkal, karimás csatlakozással, PN16, V=6-35 m3/h, Δpmin=70 kPa | 410000
VPF43.80F35 | Dinamikus térfogatáram-korlátozó és szabályozószelep DN80, mérőcsonkkal, karimás csatlakozással, PN16, V=5.3-34 m3/h, Δpmin=35 kPa | 469930
VPF43.80F45 | Dinamikus térfogatáram-korlátozó és szabályozószelep DN80, mérőcsonkkal, karimás csatlakozással, PN16, V=7-43 m3/h, Δpmin=70 kPa | 469930
VPF53.100F70 | Dinamikus térfogatáram-korlátozó és szabályozószelep DN100, mérőcsonkkal, karimás csatlakozással, PN25, V=12.1-68 m3/h, Δpmin=35 kPa | 630770
VPF53.100F90 | Dinamikus térfogatáram-korlátozó és szabályozószelep DN100, mérőcsonkkal, karimás csatlakozással, PN25, V=14.8-90 m3/h, Δpmin=75 kPa | 630770
VPF53.125F110 | Dinamikus térfogatáram-korlátozó és szabályozószelep DN125, mérőcsonkkal, karimás csatlakozással, PN25, V=18.5-110 m3/h, Δpmin=35 kPa | 1933300
VPF53.125F135 | Dinamikus térfogatáram-korlátozó és szabályozószelep DN125, mérőcsonkkal, karimás csatlakozással, PN25, V=23-135 m3/h, Δpmin=53 kPa | 1933300
VPF53.150F160 | Dinamikus térfogatáram-korlátozó és szabályozószelep DN150, mérőcsonkkal, karimás csatlakozással, PN25, V=25.6-148 m3/h, Δpmin=35 kPa | 2050000
VPF53.150F200 | Dinamikus térfogatáram-korlátozó és szabályozószelep DN150, mérőcsonkkal, karimás csatlakozással, PN25, V=32-195 m3/h, Δpmin=65 kPa | 2050000
VPF53.50F16 | Dinamikus térfogatáram-korlátozó és szabályozószelep DN50, mérőcsonkkal, karimás csatlakozással, PN25, V=2.3-15 m3/h, Δpmin=35 kPa | 310020
VPF53.50F25 | Dinamikus térfogatáram-korlátozó és szabályozószelep DN50, mérőcsonkkal, karimás csatlakozással, PN25, V=4.3-25 m3/h, Δpmin=70 kPa | 310020
VPF53.65F24 | Dinamikus térfogatáram-korlátozó és szabályozószelep DN65, mérőcsonkkal, karimás csatlakozással, PN25, V=4.4-25 m3/h, Δpmin=35 kPa | 495160
VPF53.65F35 | Dinamikus térfogatáram-korlátozó és szabályozószelep DN65, mérőcsonkkal, karimás csatlakozással, PN25, V=6-35 m3/h, Δpmin=70 kPa | 495160
VPF53.80F35 | Dinamikus térfogatáram-korlátozó és szabályozószelep DN80, mérőcsonkkal, karimás csatlakozással, PN25, V=5.3-34 m3/h, Δpmin=35 kPa | 539300
VPF53.80F45 | Dinamikus térfogatáram-korlátozó és szabályozószelep DN80, mérőcsonkkal, karimás csatlakozással, PN25, V=7-43 m3/h, Δpmin=70 kPa | 539300
VPI45.15F0.5 | Dinamikus térfogatáram szabályozó szelep, mérőcsonk nélkül, DN15, V=90-620 l/h, Δpmin=16 kPa | 31570
VPI45.15F0.5Q | Dinamikus térfogatáram szabályozó szelep, mérőcsonkkal, DN15, V=90-620 l/h, Δpmin=16 kPa | 33120
VPI45.15F1.5 | Dinamikus térfogatáram szabályozó szelep, mérőcsonk nélkül, DN15, V=290-1730 l/h, Δpmin=18 kPa | 31570
VPI45.15F1.5Q | Dinamikus térfogatáram szabályozó szelep, mérőcsonkkal, DN15, V=290-1730 l/h, Δpmin=18 kPa | 33120
VPI45.20F0.9 | Dinamikus térfogatáram szabályozó szelep, mérőcsonk nélkül, DN20, V=160-1050 l/h, Δpmin=16 kPa | 33120
VPI45.20F0.9Q | Dinamikus térfogatáram szabályozó szelep, mérőcsonkkal, DN20, V=160-1050 l/h, Δpmin=16 kPa | 34880
VPI45.20F2 | Dinamikus térfogatáram szabályozó szelep, mérőcsonk nélkül, DN20, V=350-2040 l/h, Δpmin=22 kPa | 34000
VPI45.25F1.5 | Dinamikus térfogatáram szabályozó szelep, mérőcsonk nélkül, DN25, V=280-1720 l/h, Δpmin=16 kPa | 35980
VPI45.25F1.5Q | Dinamikus térfogatáram szabályozó szelep, mérőcsonkkal, DN25, V=280-1720 l/h, Δpmin=16 kPa | 37530
VPI45.25F2 | Dinamikus térfogatáram szabályozó szelep, mérőcsonk nélkül, DN25, V=350-2040 l/h, Δpmin=22 kPa | 36640
VPI45.25F2Q | Dinamikus térfogatáram szabályozó szelep, mérőcsonkkal, DN25, V=350-2040 l/h, Δpmin=22 kPa | 38410
VPI45.32F3 | Dinamikus térfogatáram szabályozó szelep, mérőcsonk nélkül, DN32, V=560-3050 l/h, Δpmin=18 kPa | 42170
VPI45.32F3Q | Dinamikus térfogatáram szabályozó szelep, mérőcsonkkal, DN32, V=560-3050 l/h, Δpmin=18 kPa | 43710
VPI45.40F7 | Dinamikus térfogatáram szabályozó szelep, mérőcsonk nélkül, DN40, V=2355-7105 l/h, Δpmin=26 kPa | 123410
VPI45.40F7Q | Dinamikus térfogatáram szabályozó szelep, mérőcsonkkal, DN40, V=2355-7105 l/h, Δpmin=26 kPa | 125400
VPI45.50F8.5 | Dinamikus térfogatáram szabályozó szelep, mérőcsonk nélkül, DN50, V=2664-8586 l/h, Δpmin=32 kPa | 140410
VPI45.50F8.5Q | Dinamikus térfogatáram szabályozó szelep, mérőcsonkkal, DN50, V=2664-8586 l/h, Δpmin=32 kPa | 143060
VPI46.15L0.2 | Dinamikus térfogatáram szabályozó szelep, mérőcsonk nélkül, DN10, belső menetes kivitel, V=30-200 l/h, Δpmin=16kPa | 17330
VPI46.15L0.2Q | Dinamikus térfogatáram szabályozó szelep, mérőcsonkkal, DN10, belső menetes kivitel, V=30-200 l/h, Δpmin=16kPa | 18790
VPI46.15L0.6 | Dinamikus térfogatáram szabályozó szelep, mérőcsonk nélkül, belső menetes kivitel, DN15, V=100-575 l/h, Δpmin=19kPa | 17330
VPI46.15L0.6Q | Dinamikus térfogatáram szabályozó szelep, mérőcsonkkal, belső menetes kivitel, DN15, V=100-575 l/h, Δpmin=15kPa | 18790
VPI46.20F1.4 | Dinamikus térfogatáram szabályozó szelep, mérőcsonk nélkül, belső menetes kivitel, DN20, V=220-1330 l/h, Δpmin=22kPa | 20270
VPI46.20F1.4Q | Dinamikus térfogatáram szabályozó szelep, mérőcsonkkal, belső menetes kivitel, DN20, V=220-1330 l/h, Δpmin=22kPa | 21880
VPI46.25F1.8 | Dinamikus térfogatáram szabályozó szelep, mérőcsonk nélkül, belső menetes kivitel, DN25, V=250-1800 l/h, Δpmin=23kPa | 24940
VPI46.25F1.8Q | Dinamikus térfogatáram szabályozó szelep, mérőcsonkkal, belső menetes kivitel, DN25, V=250-1800 l/h, Δpmin=23kPa | 26490
VPI46.32F4 | Dinamikus térfogatáram szabályozó szelep, mérőcsonk nélkül, belső menetes kivitel, DN32, V=550-4001 l/h, Δpmin=28kPa | 38190
VPI46.32F4Q | Dinamikus térfogatáram szabályozó szelep, mérőcsonkkal, belső menetes kivitel, DN32, V=550-4001 l/h, Δpmin=28kPa | 39740
VPI46.40F9.5Q | Dinamikus térfogatáram szabályozó szelep, mérőcsonkkal, belső menetes kivitel, DN40, V=1370-9500 l/h, Δpmin=25kPa | 117010
VPI46.50F12Q | Dinamikus térfogatáram szabályozó szelep, mérőcsonkkal, belső menetes kivitel, DN50, V=1400-11500 l/h, Δpmin=28kPa | 121420
VPP46.10L0.2 | Dinamikus térfogatáram szabályozó szelep, mérőcsonk nélkül, DN10, külső menetes kivitel, V=30-200 l/h, Δpmin=16kPa | 14310
VPP46.10L0.2Q | Dinamikus térfogatáram szabályozó szelep, mérőcsonkkal, DN10, külső menetes kivitel, V=30-200 l/h, Δpmin=16kPa | 16580
VPP46.15L0.2 | Dinamikus térfogatáram szabályozó szelep, mérőcsonk nélkül, DN15, külső menetes kivitel, V=30-200 l/h, Δpmin=16kPa | 16580
VPP46.15L0.2Q | Dinamikus térfogatáram szabályozó szelep, mérőcsonkkal, DN15, külső menetes kivitel, V=30-200 l/h, Δpmin=16kPa | 18060
VPP46.15L0.6 | Dinamikus térfogatáram szabályozó szelep, mérőcsonk nélkül, külső menetes kivitel, DN15, V=100-575 l/h, Δpmin=19kPa | 16580
VPP46.15L0.6Q | Dinamikus térfogatáram szabályozó szelep, mérőcsonkkal, külső menetes kivitel, DN15, V=100-575 l/h, Δpmin=19kPa | 18060
VPP46.20F1.4 | Dinamikus térfogatáram szabályozó szelep, mérőcsonk nélkül, külső menetes kivitel, DN20, V=220-1330 l/h, Δpmin=22kPa | 18500
VPP46.20F1.4Q | Dinamikus térfogatáram szabályozó szelep, mérőcsonkkal, külső menetes kivitel, DN20, V=220-1330 l/h, Δpmin=22kPa | 19520
VPP46.25F1.8 | Dinamikus térfogatáram szabályozó szelep, mérőcsonk nélkül, külső menetes kivitel, DN25, V=250-1800 l/h, Δpmin=23kPa | 21630
VPP46.25F1.8Q | Dinamikus térfogatáram szabályozó szelep, mérőcsonkkal, külső menetes kivitel, DN25, V=250-1800 l/h, Δpmin=23kPa | 23180
VPP46.32F4 | Dinamikus térfogatáram szabályozó szelep, mérőcsonk nélkül, külső menetes kivitel, DN32, V=550-4001 l/h, Δpmin=28kPa | 34880
VPP46.32F4Q | Dinamikus térfogatáram szabályozó szelep, mérőcsonkkal, külső menetes kivitel, DN32, V=550-4001 l/h, Δpmin=28kPa | 36430
VSG519K15-2.5 | Térfogatáram korlátozóval ellátott nyomáskülönbség szabályozó szelep távhős alkalmazásokhoz +1..150°C közeg hőmérsékletig, PN25, DN15, Δpw=15..60kPa, kvs=2.5m3/h | 188460
VSG519K15-5 | Térfogatáram korlátozóval ellátott nyomáskülönbség szabályozó szelep távhős alkalmazásokhoz +1..150°C közeg hőmérsékletig, PN25, DN15, Δpw=15..60kPa, kvs=5m3/h | 188460
VSG519K20-8 | Térfogatáram korlátozóval ellátott nyomáskülönbség szabályozó szelep távhős alkalmazásokhoz +1..150°C közeg hőmérsékletig, PN25, DN20, Δpw=15..60kPa, kvs=8m3/h | 208930
VSG519K25-10 | Térfogatáram korlátozóval ellátott nyomáskülönbség szabályozó szelep távhős alkalmazásokhoz +1..150°C közeg hőmérsékletig, PN25, DN25, Δpw=15..60kPa, kvs=10m3/h | 227890
VSG519K32-15 | Térfogatáram korlátozóval ellátott nyomáskülönbség szabályozó szelep távhős alkalmazásokhoz +1..150°C közeg hőmérsékletig, PN25, DN32, Δpw=25..70kPa, kvs=15m3/h | 288710
VSG519K40-21 | Térfogatáram korlátozóval ellátott nyomáskülönbség szabályozó szelep távhős alkalmazásokhoz +1..150°C közeg hőmérsékletig, PN25, DN340, Δpw=25..70kPa, kvs=21m3/h | 424470
VSG519K50-28.5 | Térfogatáram korlátozóval ellátott nyomáskülönbség szabályozó szelep távhős alkalmazásokhoz +1..150°C közeg hőmérsékletig, PN25, DN50, Δpw=25..70kPa, kvs=28.5m3/h | 484680
VSG519L15-2.5 | Térfogatáram korlátozóval ellátott nyomáskülönbség szabályozó szelep távhős alkalmazásokhoz +1..150°C közeg hőmérsékletig, PN25, DN15, Δpw=30..210kPa, kvs=2.5m3/h | 188460
VSG519L15-5 | Térfogatáram korlátozóval ellátott nyomáskülönbség szabályozó szelep távhős alkalmazásokhoz +1..150°C közeg hőmérsékletig, PN25, DN15, Δpw=30..210kPa, kvs=5m3/h | 188460
VSG519L20-8 | Térfogatáram korlátozóval ellátott nyomáskülönbség szabályozó szelep távhős alkalmazásokhoz +1..150°C közeg hőmérsékletig, PN25, DN20, Δpw=30..210kPa, kvs=8m3/h | 208930
VSG519L25-10 | Térfogatáram korlátozóval ellátott nyomáskülönbség szabályozó szelep távhős alkalmazásokhoz +1..150°C közeg hőmérsékletig, PN25, DN25, Δpw=30..210kPa, kvs=10m3/h | 227890
VSG519L32-15 | Térfogatáram korlátozóval ellátott nyomáskülönbség szabályozó szelep távhős alkalmazásokhoz +1..150°C közeg hőmérsékletig, PN25, DN32, Δpw=40..220kPa, kvs=15m3/h | 288710
VSG519L40-21 | Térfogatáram korlátozóval ellátott nyomáskülönbség szabályozó szelep távhős alkalmazásokhoz +1..150°C közeg hőmérsékletig, PN25, DN340, Δpw=40..220kPa, kvs=21m3/h | 397390
VSG519L50-28.5 | Térfogatáram korlátozóval ellátott nyomáskülönbség szabályozó szelep távhős alkalmazásokhoz +1..150°C közeg hőmérsékletig, PN25, DN50, Δpw=40..220kPa, kvs=28.5m3/h | 454580
VUN210 | Axiális szelep előbeállítási lehetőséggel, termosztatikus fej csatlakoztatható (M30 x 1,5mm), 3/8", DN10, kv=0,14-0,6 | 2600
VUN215 | Axiális szelep előbeállítási lehetőséggel, termosztatikus fej csatlakoztatható (M30 x 1,5mm), 1/2", DN15, kv=0,13-0,77 | 3000
VVF22.100-160 | Egyutú karimás szabályozószelep. PN6. Szelepszár elmozdulás:40mm, DN100, kvs=160m3/h, max. közeghőmérséklet 130°C | 236280
VVF22.25-10 | Egyutú karimás szabályozószelep. PN6. Szelepszár elmozdulás:20mm, DN25, kvs=10m3/h, max. közeghőmérséklet 130°C | 51520
VVF22.25-2.5 | Egyutú karimás szabályozószelep. PN6. Szelepszár elmozdulás:20mm, DN25, kvs=2,5m3/h, max. közeghőmérséklet 130°C | 51520
VVF22.25-4 | Egyutú karimás szabályozószelep. PN6. Szelepszár elmozdulás:20mm, DN25, kvs=4m3/h, max. közeghőmérséklet 130°C | 51520
VVF22.25-6.3 | Egyutú karimás szabályozószelep. PN6. Szelepszár elmozdulás:20mm, DN25, kvs=6,3m3/h, max. közeghőmérséklet 130°C | 51520
VVF22.40-16 | Egyutú karimás szabályozószelep. PN6. Szelepszár elmozdulás:20mm, DN40, kvs=16m3/h, max. közeghőmérséklet 130°C | 60360
VVF22.40-25 | Egyutú karimás szabályozószelep. PN6. Szelepszár elmozdulás:20mm, DN40, kvs=25m3/h, max. közeghőmérséklet 130°C | 60360
VVF22.50-40 | Egyutú karimás szabályozószelep. PN6. Szelepszár elmozdulás:20mm, DN50, kvs=40m3/h, max. közeghőmérséklet 130°C | 75300
VVF22.65-63 | Egyutú karimás szabályozószelep. PN6. Szelepszár elmozdulás:20mm, DN65, kvs=63m3/h, max. közeghőmérséklet 130°C | 101220
VVF22.80-100 | Egyutú karimás szabályozószelep. PN6. Szelepszár elmozdulás:20mm, DN80, kvs=100m3/h, max. közeghőmérséklet 130°C | 145420
VVF32.100-160 | Egyutú karimás szabályozószelep. PN10. Szelepszár elmozdulás:40mm, DN100, kvs=160m3/h, max. közeghőmérséklet 150°C | 275000
VVF32.125-250 | Egyutú karimás szabályozószelep. PN10. Szelepszár elmozdulás:40mm, DN125, kvs=250m3/h, max. közeghőmérséklet 150°C | 344500
VVF32.150-400 | Egyutú karimás szabályozószelep. PN10. Szelepszár elmozdulás:40mm, DN150, kvs=400m3/h, max. közeghőmérséklet 150°C (130°C SAX… szelepmozgatókkal) | 429860
VVF32.15-1.6 | Egyutú karimás szabályozószelep. PN10. Szelepszár elmozdulás:20mm, DN15, kvs=1,6m3/h, max. közeghőmérséklet 150°C (130°C SAX… szelepmozgatókkal) | 55790
VVF32.15-2.5 | Egyutú karimás szabályozószelep. PN10. Szelepszár elmozdulás:20mm, DN15, kvs=2,5m3/h, max. közeghőmérséklet 150°C (130°C SAX… szelepmozgatókkal) | 55790
VVF32.15-4 | Egyutú karimás szabályozószelep. PN10. Szelepszár elmozdulás:20mm, DN15, kvs=4m3/h, max. közeghőmérséklet 150°C (130°C SAX… szelepmozgatókkal) | 55790
VVF32.25-10 | Egyutú karimás szabályozószelep. PN10. Szelepszár elmozdulás:20mm, DN25, kvs=10m3/h, max. közeghőmérséklet 150°C (130°C SAX… szelepmozgatókkal) | 65240
VVF32.25-6.3 | Egyutú karimás szabályozószelep. PN10. Szelepszár elmozdulás:20mm, DN25, kvs=6,3m3/h, max. közeghőmérséklet 150°C (130°C SAX… szelepmozgatókkal) | 65240
VVF32.40-16 | Egyutú karimás szabályozószelep. PN10. Szelepszár elmozdulás:20mm, DN40, kvs=16m3/h, max. közeghőmérséklet 150°C (130°C SAX… szelepmozgatókkal) | 79260
VVF32.40-25 | Egyutú karimás szabályozószelep. PN10. Szelepszár elmozdulás:20mm, DN40, kvs=25m3/h, max. közeghőmérséklet 150°C (130°C SAX… szelepmozgatókkal) | 79260
VVF32.50-40 | Egyutú karimás szabályozószelep. PN10. Szelepszár elmozdulás:20mm, DN50, kvs=40m3/h, max. közeghőmérséklet 150°C (130°C SAX… szelepmozgatókkal) | 100000
VVF32.65-63 | Egyutú karimás szabályozószelep. PN10. Szelepszár elmozdulás:20mm, DN65, kvs=63m3/h, max. közeghőmérséklet 150°C (130°C SAX… szelepmozgatókkal) | 135060
VVF32.80-100 | Egyutú karimás szabályozószelep. PN10. Szelepszár elmozdulás:20mm, DN80, kvs=100m3/h, max. közeghőmérséklet 150°C (130°C SAX… szelepmozgatókkal) | 181710
VVF42.100-125 | Egyutú karimás szabályozószelep. PN16. Szelepszár elmozdulás:40mm, DN100, kvs=125m3/h, max. közeghőmérséklet 150°C | 323160
VVF42.100-160 | Egyutú karimás szabályozószelep. PN16. Szelepszár elmozdulás:40mm, DN100, kvs=160m3/h, max. közeghőmérséklet 150°C | 323160
VVF42.100-160K | Nyomás kompenzált egyutú karimás szabályozószelep. PN16. Szelepszár elmozdulás:40mm, DN100, kvs=160m3/h, max. közeghőmérséklet 150°C | 411580
VVF42.125-200 | Egyutú karimás szabályozószelep. PN16. Szelepszár elmozdulás:40mm, DN125, kvs=200m3/h, max. közeghőmérséklet 150°C | 405480
VVF42.125-250 | Egyutú karimás szabályozószelep. PN16. Szelepszár elmozdulás:40mm, DN125, kvs=250m3/h, max. közeghőmérséklet 150°C | 405480
VVF42.125-250K | Nyomás kompenzált egyutú karimás szabályozószelep. PN16. Szelepszár elmozdulás:40mm, DN125, kvs=250m3/h, max. közeghőmérséklet 150°C | 548770
VVF42.150-315 | Egyutú karimás szabályozószelep. PN16. Szelepszár elmozdulás:40mm, DN150, kvs=315m3/h, max. közeghőmérséklet 150°C | 503040
VVF42.150-360K | Nyomás kompenzált egyutú karimás szabályozószelep. PN16. Szelepszár elmozdulás:40mm, DN150, kvs=360m3/h, max. közeghőmérséklet 150°C | 743890
VVF42.150-400 | Egyutú karimás szabályozószelep. PN16. Szelepszár elmozdulás:40mm, DN150, kvs=400m3/h, max. közeghőmérséklet 150°C | 503040
VVF42.15-1.6 | Egyutú karimás szabályozószelep. PN16. Szelepszár elmozdulás:20mm, DN15, kvs=1,6m3/h, max. közeghőmérséklet 150°C (130°C SAX… szelepmozgatókkal) | 65550
VVF42.15-2.5 | Egyutú karimás szabályozószelep. PN16. Szelepszár elmozdulás:20mm, DN15, kvs=2,5m3/h, max. közeghőmérséklet 150°C (130°C SAX… szelepmozgatókkal) | 65550
VVF42.15-4 | Egyutú karimás szabályozószelep. PN16. Szelepszár elmozdulás:20mm, DN15, kvs=4m3/h, max. közeghőmérséklet 150°C (130°C SAX… szelepmozgatókkal) | 65550
VVF42.20-6.3 | Egyutú karimás szabályozószelep. PN16. Szelepszár elmozdulás:20mm, DN20, kvs=6,3m3/h, max. közeghőmérséklet 150°C (130°C SAX… szelepmozgatókkal) | 70430
VVF42.25-10 | Egyutú karimás szabályozószelep. PN16. Szelepszár elmozdulás:20mm, DN25, kvs=10m3/h, max. közeghőmérséklet 150°C (130°C SAX… szelepmozgatókkal) | 76220
VVF42.25-6.3 | Egyutú karimás szabályozószelep. PN16. Szelepszár elmozdulás:20mm, DN25, kvs=6,3m3/h, max. közeghőmérséklet 150°C (130°C SAX… szelepmozgatókkal) | 76220
VVF42.32-16 | Egyutú karimás szabályozószelep. PN16. Szelepszár elmozdulás:20mm, DN32, kvs=16m3/h, max. közeghőmérséklet 150°C (130°C SAX… szelepmozgatókkal) | 83840
VVF42.40-16 | Egyutú karimás szabályozószelep. PN16. Szelepszár elmozdulás:20mm, DN40, kvs=16m3/h, max. közeghőmérséklet 150°C (130°C SAX… szelepmozgatókkal) | 92990
VVF42.40-25 | Egyutú karimás szabályozószelep. PN16. Szelepszár elmozdulás:20mm, DN40, kvs=25m3/h, max. közeghőmérséklet 150°C (130°C SAX… szelepmozgatókkal) | 92990
VVF42.50-31.5 | Egyutú karimás szabályozószelep. PN16. Szelepszár elmozdulás:20mm, DN50, kvs=31,5m3/h, max. közeghőmérséklet 150°C (130°C SAX… szelepmozgatókkal) | 117380
VVF42.50-40 | Egyutú karimás szabályozószelep. PN16. Szelepszár elmozdulás:20mm, DN50, kvs=40m3/h, max. közeghőmérséklet 150°C (130°C SAX… szelepmozgatókkal) | 117380
VVF42.50-40K | Nyomás kompenzált egyutú karimás szabályozószelep. PN16. Szelepszár elmozdulás:20mm, DN50, kvs=40m3/h, max. közeghőmérséklet 150°C (130°C SAX… szelepmozgatókkal) | 188710
VVF42.65-50 | Egyutú karimás szabályozószelep. PN16. Szelepszár elmozdulás:20mm, DN65, kvs=50m3/h, max. közeghőmérséklet 150°C (130°C SAX… szelepmozgatókkal) | 157620
VVF42.65-63 | Egyutú karimás szabályozószelep. PN16. Szelepszár elmozdulás:20mm, DN65, kvs=63m3/h, max. közeghőmérséklet 150°C (130°C SAX… szelepmozgatókkal) | 157620
VVF42.65-63K | Nyomás kompenzált egyutú karimás szabályozószelep. PN16. Szelepszár elmozdulás:20mm, DN65, kvs=63m3/h, max. közeghőmérséklet 150°C (130°C SAX… szelepmozgatókkal) | 228960
VVF42.80-100 | Egyutú karimás szabályozószelep. PN16. Szelepszár elmozdulás:20mm, DN80, kvs=100m3/h, max. közeghőmérséklet 150°C (130°C SAX… szelepmozgatókkal) | 214320
VVF42.80-100K | Nyomás kompenzált egyutú karimás szabályozószelep. PN16. Szelepszár elmozdulás:20mm, DN80, kvs=100m3/h, max. közeghőmérséklet 150°C (130°C SAX… szelepmozgatókkal) | 293590
VVF42.80-80 | Egyutú karimás szabályozószelep. PN16. Szelepszár elmozdulás:20mm, DN80, kvs=80m3/h, max. közeghőmérséklet 150°C (130°C SAX… szelepmozgatókkal) | 214320
VVF43.100-125 | Egyutú karimás szabályozószelep. PN16. Szelepszár elmozdulás:40mm, DN100, kvs=125m3/h, max. közeghőmérséklet 220°C | 492300
VVF43.100-150K | Nyomás kompenzált egyutú karimás szabályozószelep. PN16. Szelepszár elmozdulás:40mm, DN100, kvs=150m3/h, max. közeghőmérséklet 220°C | 547910
VVF43.100-160 | Egyutú karimás szabályozószelep. PN16. Szelepszár elmozdulás:40mm, DN100, kvs=160m3/h, max. közeghőmérséklet 220°C | 492300
VVF43.125-200 | Egyutú karimás szabályozószelep. PN16. Szelepszár elmozdulás:40mm, DN125, kvs=250m3/h, max. közeghőmérséklet 220°C | 669910
VVF43.125-220K | Nyomás kompenzált egyutú karimás szabályozószelep. PN16. Szelepszár elmozdulás:40mm, DN125, kvs=220m3/h, max. közeghőmérséklet 220°C | 746600
VVF43.125-250 | Egyutú karimás szabályozószelep. PN16. Szelepszár elmozdulás:40mm, DN125, kvs=250m3/h, max. közeghőmérséklet 220°C | 669910
VVF43.150-315 | Egyutú karimás szabályozószelep. PN16. Szelepszár elmozdulás:40mm, DN150, kvs=315m3/h, max. közeghőmérséklet 220°C | 931640
VVF43.150-315K | Nyomás kompenzált egyutú karimás szabályozószelep. PN16. Szelepszár elmozdulás:40mm, DN150, kvs=315m3/h, max. közeghőmérséklet 220°C | 1032590
VVF43.150-400 | Egyutú karimás szabályozószelep. PN16. Szelepszár elmozdulás:40mm, DN150, kvs=400m3/h, max. közeghőmérséklet 220°C | 931640
VVF43.200-450K | Nyomás kompenzált egyutú karimás szabályozószelep. PN16. Szelepszár elmozdulás:40mm, DN200, kvs=450m3/h, max. közeghőmérséklet 220°C | 1761130
VVF43.250-630K | Nyomás kompenzált egyutú karimás szabályozószelep. PN16. Szelepszár elmozdulás:40mm, DN250, kvs=630m3/h, max. közeghőmérséklet 220°C | 2634180
VVF43.65-50 | Egyutú karimás szabályozószelep. PN16. Szelepszár elmozdulás:40mm, DN65, kvs=50m3/h, max. közeghőmérséklet 220°C | 275750
VVF43.65-50J | VVF43.65-50J Durchg.Ventil JIS K10 | 334160
VVF43.65-63 | Egyutú karimás szabályozószelep. PN16. Szelepszár elmozdulás:40mm, DN65, kvs=563m3/h, max. közeghőmérséklet 220°C | 275750
VVF43.65-63K | Nyomás kompenzált egyutú karimás szabályozószelep. PN16. Szelepszár elmozdulás:40mm, DN65, kvs=63m3/h, max. közeghőmérséklet 220°C | 340180
VVF43.80-100 | Egyutú karimás szabályozószelep. PN16. Szelepszár elmozdulás:40mm, DN80, kvs=100m3/h, max. közeghőmérséklet 220°C | 358320
VVF43.80-100K | Nyomás kompenzált egyutú karimás szabályozószelep. PN16. Szelepszár elmozdulás:40mm, DN80, kvs=100m3/h, max. közeghőmérséklet 220°C | 445550
VVF43.80-80 | Egyutú karimás szabályozószelep. PN16. Szelepszár elmozdulás:40mm, DN80, kvs=80m3/h, max. közeghőmérséklet 220°C | 358320
VVF43.80-80J | VVF43.80-80J Durchg.Ventil JIS K10 | 433510
VVF52.40-5A | Egyutú karimás szabályozószelep. PN25. Tmax=180°C. DN 40, kvs=5 | 225490
VVF52.40-6.3A | Egyutú karimás szabályozószelep. PN25. Tmax=180°C. DN 40, kvs=6,3 | 225490
VVF53.100-150K | Nyomás kompenzált egyutú karimás szabályozószelep. PN25. Tmax=220°C. DN100, kvs=150 | 668330
VVF53.100-160 | Egyutú karimás szabályozószelep. PN25. Tmax=220°C. DN100, kvs=160 | 601360
VVF53.125-220K | Nyomás kompenzált egyutú karimás szabályozószelep. PN25. Tmax=220°C. DN125, kvs=220 | 912180
VVF53.125-250 | Egyutú karimás szabályozószelep. PN25. Tmax=220°C. DN125, kvs=250 | 819470
VVF53.15-0.16 | Egyutú karimás szabályozószelep. PN25. Tmax=220°C. DN15, kvs=0.16 | 90670
VVF53.15-0.2 | Egyutú karimás szabályozószelep. PN25. Tmax=220°C. DN15, kvs=0.2 | 90670
VVF53.15-0.25 | Egyutú karimás szabályozószelep. PN25. Tmax=220°C. DN15, kvs=0.25 | 90670
VVF53.15-0.32 | Egyutú karimás szabályozószelep. PN25. Tmax=220°C. DN15, kvs=0.32 | 90670
VVF53.15-0.4 | Egyutú karimás szabályozószelep. PN25. Tmax=220°C. DN15, kvs=0.4 | 90670
VVF53.15-0.5 | Egyutú karimás szabályozószelep. PN25. Tmax=220°C. DN15, kvs=0.5 | 90670
VVF53.15-0.63 | Egyutú karimás szabályozószelep. PN25. Tmax=220°C. DN15, kvs=0.63 | 90670
VVF53.15-0.8 | Egyutú karimás szabályozószelep. PN25. Tmax=220°C. DN15, kvs=0.8 | 90670
VVF53.150-315K | Nyomás kompenzált egyutú karimás szabályozószelep. PN25. Tmax=220°C. DN150, kvs=315 | 1261400
VVF53.150-400 | Egyutú karimás szabályozószelep. PN25. Tmax=220°C. DN150, kvs=400 | 1137290
VVF53.15-1 | Egyutú karimás szabályozószelep. PN25. Tmax=220°C. DN15, kvs=1 | 90670
VVF53.15-1.25 | Egyutú karimás szabályozószelep. PN25. Tmax=220°C. DN15, kvs=1,25 | 90670
VVF53.15-1.25J | VVF53.15-1.25J Durchg.Ventil JIS K10 | 109580
VVF53.15-1.6 | Egyutú karimás szabályozószelep. PN25. Tmax=220°C. DN15, kvs=1.6 | 90670
VVF53.15-2 | Egyutú karimás szabályozószelep. PN25. Tmax=220°C. DN15, kvs=2 | 90670
VVF53.15-2.5 | Egyutú karimás szabályozószelep. PN25. Tmax=220°C. DN15, kvs=2.5 | 90670
VVF53.15-3.2 | Egyutú karimás szabályozószelep. PN25. Tmax=220°C. DN15, kvs=3.2 | 90670
VVF53.15-4 | Egyutú karimás szabályozószelep. PN25. Tmax=220°C. DN15, kvs=4 | 90670
VVF53.15-4J | VVF53.15-4J Durchg.Ventil JIS K10 | 109580
VVF53.200-450K | Nyomás kompenzált egyutú karimás szabályozószelep. PN25. Tmax=220°C. DN200, kvs=450 | 2187160
VVF53.20-6.3 | Egyutú karimás szabályozószelep. PN25. Tmax=220°C. DN20, kvs=6.3 | 98150
VVF53.250-630K | Nyomás kompenzált egyutú karimás szabályozószelep. PN25. Tmax=220°C. DN250, kvs=630 | 3271400
VVF53.25-10 | Egyutú karimás szabályozószelep. PN25. Tmax=220°C. DN25, kvs=10 | 104380
VVF53.25-10J | VVF53.25-10J Durchg.Ventil JIS K10 | 126130
VVF53.25-5 | Egyutú karimás szabályozószelep. PN25. Tmax=220°C. DN25, kvs=5 | 104380
VVF53.25-6.3 | Egyutú karimás szabályozószelep. PN25. Tmax=220°C. DN25, kvs=6.3 | 104380
VVF53.25-6.3J | VVF53.25-6.3J Durchg.Ventil JIS K10 | 126130
VVF53.25-8 | Egyutú karimás szabályozószelep. PN25. Tmax=220°C. DN25, kvs=8 | 104380
VVF53.32-16 | Egyutú karimás szabályozószelep. PN25. Tmax=220°C. DN32, kvs=16 | 128680
VVF53.40-12.5 | Egyutú karimás szabályozószelep. PN25. Tmax=220°C. DN40, kvs=12.5 | 151750
VVF53.40-16 | Egyutú karimás szabályozószelep. PN25. Tmax=220°C. DN40, kvs=16 | 151750
VVF53.40-16J | VVF53.40-16J Durchg.Ventil JIS K10 | 183340
VVF53.40-20 | Egyutú karimás szabályozószelep. PN25. Tmax=220°C. DN40, kvs=20 | 151750
VVF53.40-25 | Egyutú karimás szabályozószelep. PN25. Tmax=220°C. DN40, kvs=25 | 151750
VVF53.40-25J | VVF53.40-25J Durchg.Ventil JIS K10 | 183340
VVF53.50-31.5 | Egyutú karimás szabályozószelep. PN25. Tmax=220°C. DN50, kvs=31.5 | 207510
VVF53.50-31.5J | VVF53.50-31.5J Durchg.Ventil JIS K10 | 250470
VVF53.50-40 | Egyutú karimás szabályozószelep. PN25. Tmax=220°C. DN50, kvs=40 | 207510
VVF53.50-40K | Nyomás kompenzált egyutú karimás szabályozószelep. PN25. Tmax=220°C. DN50, kvs=40 | 250470
VVF53.65-63 | Egyutú karimás szabályozószelep. PN25. Tmax=220°C. DN65, kvs=63 | 336510
VVF53.65-63K | Nyomás kompenzált egyutú karimás szabályozószelep. PN25. Tmax=220°C. DN65, kvs=63 | 391360
VVF53.80-100 | Egyutú karimás szabályozószelep. PN25. Tmax=220°C. DN80, kvs=100 | 439330
VVF53.80-100K | Nyomás kompenzált egyutú karimás szabályozószelep. PN25. Tmax=220°C. DN80, kvs=100 | 508780
VVF61.09 | Egyutú karimás szabályozószelep. PN40. Alkalmazható hűtőfolyadék illetve forró olaj közegre is, speciális szelepszár-tömítésekkel. DN 15/1, kvs = 0,19 | 313800
VVF61.0909 | Egyutú karimás szabályozószelep. PN40. Alkalmazható hűtőfolyadék illetve forró olaj közegre is, speciális szelepszár-tömítésekkel. | 365590
VVF61.10 | Egyutú karimás szabályozószelep. PN40. Alkalmazható hűtőfolyadék illetve forró olaj közegre is, speciális szelepszár-tömítésekkel. DN 15/1,5, kvs = 0,3 | 313800
VVF61.1009 | Egyutú karimás szabályozószelep. PN40. Alkalmazható hűtőfolyadék illetve forró olaj közegre is, speciális szelepszár-tömítésekkel. | 365590
VVF61.11 | Egyutú karimás szabályozószelep. PN40. Alkalmazható hűtőfolyadék illetve forró olaj közegre is, speciális szelepszár-tömítésekkel. DN 15/2,5, kvs = 0,45 | 313800
VVF61.1109 | Egyutú karimás szabályozószelep. PN40. Alkalmazható hűtőfolyadék illetve forró olaj közegre is, speciális szelepszár-tömítésekkel. | 365590
VVF61.12 | Egyutú karimás szabályozószelep. PN40. Alkalmazható hűtőfolyadék illetve forró olaj közegre is, speciális szelepszár-tömítésekkel. DN 15/4, kvs = 0,7 | 313800
VVF61.1209 | Egyutú karimás szabályozószelep. PN40. Alkalmazható hűtőfolyadék illetve forró olaj közegre is, speciális szelepszár-tömítésekkel. | 365590
VVF61.12K | Egyutú karimás szabályozószelep. PN40. Alkalmazható hűtőfolyadék illetve forró olaj közegre is, speciális szelepszár-tömítésekkel. | 344270
VVF61.13 | Egyutú karimás szabályozószelep. PN40. Alkalmazható hűtőfolyadék illetve forró olaj közegre is, speciális szelepszár-tömítésekkel. DN 15/6, kvs = 1,2 | 313800
VVF61.1309 | Egyutú karimás szabályozószelep. PN40. Alkalmazható hűtőfolyadék illetve forró olaj közegre is, speciális szelepszár-tömítésekkel. | 365590
VVF61.132 | VVF61.132 Flanschventil Zweiweg PN40 | 618460
VVF61.13K | Egyutú karimás szabályozószelep. PN40. Alkalmazható hűtőfolyadék illetve forró olaj közegre is, speciális szelepszár-tömítésekkel. | 344270
VVF61.14 | Egyutú karimás szabályozószelep. PN40. Alkalmazható hűtőfolyadék illetve forró olaj közegre is, speciális szelepszár-tömítésekkel. DN 15/10, kvs = 1,9 | 313800
VVF61.1409 | Egyutú karimás szabályozószelep. PN40. Alkalmazható hűtőfolyadék illetve forró olaj közegre is, speciális szelepszár-tömítésekkel. | 365590
VVF61.142 | VVF61.142 Flanschventil Zweiweg PN40 | 618460
VVF61.14K | Egyutú karimás szabályozószelep. PN40. Alkalmazható hűtőfolyadék illetve forró olaj közegre is, speciális szelepszár-tömítésekkel. | 344270
VVF61.15 | Egyutú karimás szabályozószelep. PN40. Alkalmazható hűtőfolyadék illetve forró olaj közegre is, speciális szelepszár-tömítésekkel. DN 15, kvs = 3,0 | 313800
VVF61.1509 | Egyutú karimás szabályozószelep. PN40. Alkalmazható hűtőfolyadék illetve forró olaj közegre is, speciális szelepszár-tömítésekkel. | 365590
VVF61.152 | VVF61.152 Flanschventil Zweiweg PN40 | 618460
VVF61.15K | Egyutú karimás szabályozószelep. PN40. Alkalmazható hűtőfolyadék illetve forró olaj közegre is, speciális szelepszár-tömítésekkel. | 344270
VVF61.23 | Egyutú karimás szabályozószelep. PN40. Alkalmazható hűtőfolyadék illetve forró olaj közegre is, speciális szelepszár-tömítésekkel. DN 25/15, kvs = 3,0 | 347320
VVF61.2309 | Egyutú karimás szabályozószelep. PN40. Alkalmazható hűtőfolyadék illetve forró olaj közegre is, speciális szelepszár-tömítésekkel. | 402150
VVF61.232 | VVF61.232 Flanschventil Zweiweg PN40 | 658060
VVF61.23K | Egyutú karimás szabályozószelep. PN40. Alkalmazható hűtőfolyadék illetve forró olaj közegre is, speciális szelepszár-tömítésekkel. | 347320
VVF61.24 | Egyutú karimás szabályozószelep. PN40. Alkalmazható hűtőfolyadék illetve forró olaj közegre is, speciális szelepszár-tömítésekkel. DN 25/20, kvs = 5 | 347320
VVF61.2409 | Egyutú karimás szabályozószelep. PN40. Alkalmazható hűtőfolyadék illetve forró olaj közegre is, speciális szelepszár-tömítésekkel. | 402150
VVF61.242 | VVF61.242 Flanschventil Zweiweg PN40 | 658060
VVF61.24K | Egyutú karimás szabályozószelep. PN40. Alkalmazható hűtőfolyadék illetve forró olaj közegre is, speciális szelepszár-tömítésekkel. | 347320
VVF61.25 | Egyutú karimás szabályozószelep. PN40. Alkalmazható hűtőfolyadék illetve forró olaj közegre is, speciális szelepszár-tömítésekkel. DN 25, kvs = 7,5 | 347320
VVF61.2509 | Egyutú karimás szabályozószelep. PN40. Alkalmazható hűtőfolyadék illetve forró olaj közegre is, speciális szelepszár-tömítésekkel. | 402150
VVF61.252 | VVF61.252 Flanschventil Zweiweg PN40 | 658060
VVF61.25K | Egyutú karimás szabályozószelep. PN40. Alkalmazható hűtőfolyadék illetve forró olaj közegre is, speciális szelepszár-tömítésekkel. | 347320
VVF61.39 | Egyutú karimás szabályozószelep. PN40. Alkalmazható hűtőfolyadék illetve forró olaj közegre is, speciális szelepszár-tömítésekkel. DN 40/32, kvs = 12 | 432620
VVF61.3909 | Egyutú karimás szabályozószelep. PN40. Alkalmazható hűtőfolyadék illetve forró olaj közegre is, speciális szelepszár-tömítésekkel. | 511830
VVF61.392 | VVF61.392 Flanschventil Zweiweg PN40 | 953590
VVF61.39K | Egyutú karimás szabályozószelep. PN40. Alkalmazható hűtőfolyadék illetve forró olaj közegre is, speciális szelepszár-tömítésekkel. | 432620
VVF61.40 | Egyutú karimás szabályozószelep. PN40. Alkalmazható hűtőfolyadék illetve forró olaj közegre is, speciális szelepszár-tömítésekkel. DN 40, kvs = 19 | 432620
VVF61.4009 | Egyutú karimás szabályozószelep. PN40. Alkalmazható hűtőfolyadék illetve forró olaj közegre is, speciális szelepszár-tömítésekkel. | 511830
VVF61.402 | VVF61.402 Flanschventil Zweiweg PN40 | 953590
VVF61.40K | Egyutú karimás szabályozószelep. PN40. Alkalmazható hűtőfolyadék illetve forró olaj közegre is, speciális szelepszár-tömítésekkel. | 432620
VVF61.49 | Egyutú karimás szabályozószelep. PN40. Alkalmazható hűtőfolyadék illetve forró olaj közegre is, speciális szelepszár-tömítésekkel. | 554490
VVF61.492 | VVF61.492 Flanschventil Zweiweg PN40 | 1084590
VVF61.50 | Egyutú karimás szabályozószelep. PN40. Alkalmazható hűtőfolyadék illetve forró olaj közegre is, speciális szelepszár-tömítésekkel. DN 50, kvs = 31 | 554490
VVF61.5009 | Egyutú karimás szabályozószelep. PN40. Alkalmazható hűtőfolyadék illetve forró olaj közegre is, speciális szelepszár-tömítésekkel. | 633690
VVF61.502 | VVF61.502 Flanschventil Zweiweg PN40 | 1084590
VVF61.65 | Egyutú karimás szabályozószelep. PN40. Alkalmazható hűtőfolyadék illetve forró olaj közegre is, speciális szelepszár-tömítésekkel. DN 65, kvs = 49 | 691580
VVF61.6509 | Egyutú karimás szabályozószelep. PN40. Alkalmazható hűtőfolyadék illetve forró olaj közegre is, speciális szelepszár-tömítésekkel. | 773840
VVF61.652 | VVF61.652 Flanschventil Zweiweg PN40 | 1261300
VVF61.80 | Egyutú karimás szabályozószelep. PN40. Alkalmazható hűtőfolyadék illetve forró olaj közegre is, speciális szelepszár-tömítésekkel. DN 80, kvs = 78 | 889610
VVF61.8009 | Egyutú karimás szabályozószelep. PN40. Alkalmazható hűtőfolyadék illetve forró olaj közegre is, speciális szelepszár-tömítésekkel. | 996240
VVF61.802 | VVF61.802 Flanschventil Zweiweg PN40 | 1675640
VVF61.90 | Egyutú karimás szabályozószelep. PN40. Alkalmazható hűtőfolyadék illetve forró olaj közegre is, speciális szelepszár-tömítésekkel. DN 100, kvs = 124 | 1175990
VVF61.9009 | Egyutú karimás szabályozószelep. PN40. Alkalmazható hűtőfolyadék illetve forró olaj közegre is, speciális szelepszár-tömítésekkel. | 1276530
VVF61.902 | VVF61.902 Flanschventil Zweiweg PN40 | 2016860
VVF61.91 | Egyutú karimás szabályozószelep. PN40. Alkalmazható hűtőfolyadék illetve forró olaj közegre is, speciális szelepszár-tömítésekkel. DN 125, kvs = 200 | 1498940
VVF61.9109 | Egyutú karimás szabályozószelep. PN40. Alkalmazható hűtőfolyadék illetve forró olaj közegre is, speciális szelepszár-tömítésekkel. | 1605570
VVF61.912 | VVF61.912 Flanschventil Zweiweg PN40 | 2391590
VVF61.92 | Egyutú karimás szabályozószelep. PN40. Alkalmazható hűtőfolyadék illetve forró olaj közegre is, speciális szelepszár-tömítésekkel. DN 150, kvs = 300 | 1922410
VVF61.9209 | Egyutú karimás szabályozószelep. PN40. Alkalmazható hűtőfolyadék illetve forró olaj közegre is, speciális szelepszár-tömítésekkel. | 2032090
VVF61.922 | VVF61.922 Flanschventil Zweiweg PN40 | 2891240
VVG41.11 | Egyutú menetes szabályozószelep. PN16. Szelepszár elmozdulás:20mm. DN 15/2,5, kvs=0,63 | 67150
VVG41.12 | Egyutú menetes szabályozószelep. PN16. Szelepszár elmozdulás:20mm. DN 15/4, kv = 1,0 | 67150
VVG41.13 | Egyutú menetes szabályozószelep. PN16. Szelepszár elmozdulás:20mm. DN 15/6, kv = 1,6 | 67150
VVG41.14 | Egyutú menetes szabályozószelep. PN16. Szelepszár elmozdulás:20mm. DN 15/10, kv = 2,5 | 67150
VVG41.15 | Egyutú menetes szabályozószelep. PN16. Szelepszár elmozdulás:20mm. DN 15, kv = 4,0 | 67150
VVG41.15-1.6K | VVG41.15-1.6K Gewindeventil Durchg.PN16 | 85140
VVG41.15-2.5K | VVG41.15-2.5K Gewindeventil Durchg.PN16 | 85140
VVG41.15-4K | VVG41.15-4K Gewindeventil Durchg.PN16 | 85140
VVG41.20 | Egyutú menetes szabályozószelep. PN16. Szelepszár elmozdulás:20mm. DN 20, kv = 6,3 | 77550
VVG41.25 | Egyutú menetes szabályozószelep. PN16. Szelepszár elmozdulás:20mm. DN 25, kv = 10 | 88510
VVG41.32 | Egyutú menetes szabályozószelep. PN16. Szelepszár elmozdulás:20mm. DN 32, kv = 16 | 98340
VVG41.40 | Egyutú menetes szabályozószelep. PN16. Szelepszár elmozdulás:20mm. DN 40, kv = 25 | 110140
VVG41.50 | Egyutú menetes szabályozószelep. PN16. Szelepszár elmozdulás:20mm. DN 50, kv = 40 | 122790
VVG44.15-0.25 | Egyutú menetes szabályozószelep. Szelepszár elmozdulás: 5.5mm. PN16. Ajánlott állítómotorok: SSY319, SQS35…, DN 15, kv = 0,25 | 30930
VVG44.15-0.4 | Egyutú menetes szabályozószelep. Szelepszár elmozdulás: 5.5mm. PN16. Ajánlott állítómotorok: SSY319, SQS35…, DN 15, kv = 0,4 | 30930
VVG44.15-0.63 | Egyutú menetes szabályozószelep. Szelepszár elmozdulás: 5.5mm. PN16. Ajánlott állítómotorok: SSY319, SQS35…, DN 15, kv = 0,63 | 30930
VVG44.15-1 | Egyutú menetes szabályozószelep. Szelepszár elmozdulás: 5.5mm. PN16. Ajánlott állítómotorok: SSY319, SQS35, DN 15, kv = 1,0 | 30930
VVG44.15-1.6 | Egyutú menetes szabályozószelep. Szelepszár elmozdulás: 5.5mm. PN16. Ajánlott állítómotorok: SSY319, SQS35, DN 15, kv = 1,6 | 30930
VVG44.15-2.5 | Egyutú menetes szabályozószelep. Szelepszár elmozdulás: 5.5mm. PN16. Ajánlott állítómotorok: SSY319, SQS35, DN 15, kv = 2,5 | 30930
VVG44.15-4 | Egyutú menetes szabályozószelep. Szelepszár elmozdulás: 5.5mm. PN16. Ajánlott állítómotorok: SSY319, SQS35, DN 15, kv = 4,0 | 30930
VVG44.20-6.3 | Egyutú menetes szabályozószelep. Szelepszár elmozdulás: 5.5mm. PN16. Ajánlott állítómotorok: SSY319, SQS35, DN 20, kv = 6,3 | 32630
VVG44.25-10 | Egyutú menetes szabályozószelep. Szelepszár elmozdulás: 5.5mm. PN16. Ajánlott állítómotorok: SSY319, SQS35, DN 25, kv = 10 | 37590
VVG44.32-16 | Egyutú menetes szabályozószelep. Szelepszár elmozdulás: 5.5mm. PN16. Ajánlott állítómotorok: SSY319, SQS35, DN 32, kv = 16 | 51330
VVG44.40-25 | Egyutú menetes szabályozószelep. Szelepszár elmozdulás: 5.5mm. PN16. Ajánlott állítómotorok: SSY319, SQS35, DN 40, kv = 25 | 66410
VVG55.15-0.25 | Egyutú menetes szabályozószelep. Szelepszár elmozdulás: 5.5mm. PN25, DN15, kvs=0,25m3/h | 53460
VVG55.15-0.4 | Egyutú menetes szabályozószelep. Szelepszár elmozdulás: 5.5mm. PN25, DN15, kvs=0,4m3/h | 53460
VVG55.15-0.63 | Egyutú menetes szabályozószelep. Szelepszár elmozdulás: 5.5mm. PN25, DN15, kvs=0,63m3/h | 53460
VVG55.15-1 | Egyutú menetes szabályozószelep. Szelepszár elmozdulás: 5.5mm. PN25, DN15, kvs=1m3/h | 53460
VVG55.15-1.6 | Egyutú menetes szabályozószelep. Szelepszár elmozdulás: 5.5mm. PN25, DN15, kvs=1,6m3/h | 53460
VVG55.15-2.5 | Egyutú menetes szabályozószelep. Szelepszár elmozdulás: 5.5mm. PN25, DN15, kvs=2,5m3/h | 53460
VVG55.20-4 | Egyutú menetes szabályozószelep. Szelepszár elmozdulás: 5.5mm. PN25, DN20, kvs=4m3/h | 59250
VVG55.25-6.3 | Egyutú menetes szabályozószelep. Szelepszár elmozdulás: 5.5mm. PN25, DN25, kvs=6,3m3/h | 65750
VVI46.15 | Egyutú zónaszelep. 2.5mm szelepszár elmozdulás. PN16 nyomásosztály. Megengedhető közeghőmérséklet +2...110C°. Megengedett közeg víz vagy max 50% víz/glikol. Szeleptest anyaga Rg5. Alkalmazható szelepmozgatók: SFA...,STA…, DN 15, kvs = 2,0 | 6850
VVI46.20 | Egyutú zónaszelep. 2.5mm szelepszár elmozdulás. PN16 nyomásosztály. Megengedhető közeghőmérséklet +2...110C°. Megengedett közeg víz vagy max 50% víz/glikol. Szeleptest anyaga Rg5. Alkalmazható szelepmozgatók: SFA...,STA…, DN 20, kvs = 3,5 | 8230
VVI46.25 | Egyutú zónaszelep. 2.5mm szelepszár elmozdulás. PN16 nyomásosztály. Megengedhető közeghőmérséklet +2...110C°. Megengedett közeg víz vagy max 50% víz/glikol. Szeleptest anyaga Rg5. Alkalmazható szelepmozgatók: SFA...,STA…, DN 25, kvs = 5,0 | 8690
VVP45.10-0.25 | Egyutú szabályozószelep. 5.5mm szelepszár elmozdulás. PN16 nyomásosztály. Megengedhető közeghőmérséklet +2 … 110 C°. Megengedett közeg víz vagy max. 50% víz/glikol. Szeleptest anyaga Rg5. DN 10, kvs = 0,25 javasolt hollandi: ALG132 | 10370
VVP45.10-0.4 | Egyutú szabályozószelep. 5.5mm szelepszár elmozdulás. PN16 nyomásosztály. Megengedhető közeghőmérséklet +2 … 110 C°. Megengedett közeg víz vagy max. 50% víz/glikol. Szeleptest anyaga Rg5. DN 10, kvs = 0,4 javasolt hollandi: ALG132 | 10370
VVP45.10-0.63 | Egyutú szabályozószelep. 5.5mm szelepszár elmozdulás. PN16 nyomásosztály. Megengedhető közeghőmérséklet +2 … 110 C°. Megengedett közeg víz vagy max. 50% víz/glikol. Szeleptest anyaga Rg5. DN 10, kvs = 0,63 javasolt hollandi: ALG132 | 10370
VVP45.10-0.63S | VVP45.10-0.63S Ventil 0.63m3/h DN10 | 12240
VVP45.10-1 | Egyutú szabályozószelep. 5.5mm szelepszár elmozdulás. PN16 nyomásosztály. Megengedhető közeghőmérséklet +2 … 110 C°. Megengedett közeg víz vagy max. 50% víz/glikol. Szeleptest anyaga Rg5. DN 10, kvs = 1,0 javasolt hollandi: ALG132 | 10370
VVP45.10-1.6 | Egyutú szabályozószelep. 5.5mm szelepszár elmozdulás. PN16 nyomásosztály. Megengedhető közeghőmérséklet +2 … 110 C°. Megengedett közeg víz vagy max. 50% víz/glikol. Szeleptest anyaga Rg5. DN 10, kvs = 1,6 javasolt hollandi: ALG132 | 10370
VVP45.10-1.6S | VVP45.10-1.6S Ventil 1.6m3/h DN10 | 10930
VVP45.10-1S | VVP45.10-1S Ventil 1m3/h DN10 | 11170
VVP45.15-2.5 | Egyutú szabályozószelep. 5.5mm szelepszár elmozdulás. PN16 nyomásosztály. Megengedhető közeghőmérséklet +2 … 110 C°. Megengedett közeg víz vagy max. 50% víz/glikol. Szeleptest anyaga Rg5. DN 15, kvs = 2,5 javasolt hollandi: ALG142 | 12970
VVP45.15-2.5S | VVP45.15-2.5S Ventil 2.5m3/h DN15 | 14560
VVP45.20-4 | Egyutú szabályozószelep. 5.5mm szelepszár elmozdulás. PN16 nyomásosztály. Megengedhető közeghőmérséklet +2 … 110 C°. Megengedett közeg víz vagy max. 50% víz/glikol. Szeleptest anyaga Rg5. DN 20, kvs = 4,0 javasolt hollandi: ALG152 | 15660
VVP45.25-10 | Egyutú szabályozószelep. 5.5mm szelepszár elmozdulás. PN16 nyomásosztály. Megengedhető közeghőmérséklet +2 … 110 C°. Megengedett közeg víz vagy max. 50% víz/glikol. Szeleptest anyaga Rg5. DN 25, kvs = 10 javasolt hollandi: ALG252 | 30300
VVP45.25-6.3 | Egyutú szabályozószelep. 5.5mm szelepszár elmozdulás. PN16 nyomásosztály. Megengedhető közeghőmérséklet +2 … 110 C°. Megengedett közeg víz vagy max. 50% víz/glikol. Szeleptest anyaga Rg5. DN 25, kvs = 6,3 javasolt hollandi: ALG202 | 26400
VVP45.32-16 | Egyutú szabályozószelep. 5.5mm szelepszár elmozdulás. PN16 nyomásosztály. Megengedhető közeghőmérséklet +2 … 110 C°. Megengedett közeg víz vagy max. 50% víz/glikol. Szeleptest anyaga Rg5. DN 32, kvs = 16 javasolt hollandi: ALG322 | 37970
VVP45.40-25 | Egyutú szabályozószelep. 5.5mm szelepszár elmozdulás. PN16 nyomásosztály. Megengedhető közeghőmérséklet +2 … 110 C°. Megengedett közeg víz vagy max. 50% víz/glikol. Szeleptest anyaga Rg5. DN 40, kvs = 25 javasolt hollandi: ALG402 | 49680
VVP47.10-0.25 | Egyutú szelep. Szelepszár elmozdulás:2,5mm. PN16 nyomásosztály. Megengedhető közeghőmérséklet +2 ...110 C°. Megengedhető közeg víz vagy max.60% víz/glikol. Szeleptest anyaga Rg5. Alkalmazható szelepmozgatók: STP..., SFP..., SSP…, DN 10, kv = 0,25 | 7910
VVP47.10-0.25S | Egyutú szelep. Szelepszár elmozdulás:2,5mm. PN16 nyomásosztály. Megengedhető közeghőmérséklet +2 ...110 C°. Megengedhető közeg víz vagy max.60% víz/glikol. Szeleptest anyaga Rg5. Alkalmazható szelepmozgatók: STP..., SFP..., SSP…, DN 10, kv = 0,26 | 9330
VVP47.10-0.4 | Egyutú szelep. Szelepszár elmozdulás:2,5mm. PN16 nyomásosztály. Megengedhető közeghőmérséklet +2 ...110 C°. Megengedhető közeg víz vagy max.60% víz/glikol. Szeleptest anyaga Rg5. Alkalmazható szelepmozgatók: STP..., SFP..., SSP…, DN 10, kv = 0,4 | 7910
VVP47.10-0.4S | Egyutú szelep. Szelepszár elmozdulás:2,5mm. PN16 nyomásosztály. Megengedhető közeghőmérséklet +2 ...110 C°. Megengedhető közeg víz vagy max.60% víz/glikol. Szeleptest anyaga Rg5. Alkalmazható szelepmozgatók: STP..., SFP..., SSP…, DN 10, kv = 0,5 | 9330
VVP47.10-0.63 | Egyutú szelep. Szelepszár elmozdulás:2,5mm. PN16 nyomásosztály. Megengedhető közeghőmérséklet +2 ...110 C°. Megengedhető közeg víz vagy max.60% víz/glikol. Szeleptest anyaga Rg5. Alkalmazható szelepmozgatók: STP..., SFP..., SSP…, DN 10, kv = 0,63 | 7910
VVP47.10-0.63S | Egyutú szelep. Szelepszár elmozdulás:2,5mm. PN16 nyomásosztály. Megengedhető közeghőmérséklet +2 ...110 C°. Megengedhető közeg víz vagy max.60% víz/glikol. Szeleptest anyaga Rg5. Alkalmazható szelepmozgatók: STP..., SFP..., SSP…, DN 10, kv = 0,64 | 8510
VVP47.10-1 | Egyutú szelep. Szelepszár elmozdulás:2,5mm. PN16 nyomásosztály. Megengedhető közeghőmérséklet +2 ...110 C°. Megengedhető közeg víz vagy max.60% víz/glikol. Szeleptest anyaga Rg5. Alkalmazható szelepmozgatók: STP..., SFP..., SSP…, DN 10, kv = 1,0 | 7910
VVP47.10-1.6 | Egyutú szelep. Szelepszár elmozdulás:2,5mm. PN16 nyomásosztály. Megengedhető közeghőmérséklet +2 ...110 C°. Megengedhető közeg víz vagy max.60% víz/glikol. Szeleptest anyaga Rg5. Alkalmazható szelepmozgatók: STP..., SFP..., SSP…, DN 10, kv = 1,6 | 7910
VVP47.10-1.6S | Egyutú szelep. Szelepszár elmozdulás:2,5mm. PN16 nyomásosztály. Megengedhető közeghőmérséklet +2 ...110 C°. Megengedhető közeg víz vagy max.60% víz/glikol. Szeleptest anyaga Rg5. Alkalmazható szelepmozgatók: STP..., SFP..., SSP…, DN 10, kv = 1,6 | 8320
VVP47.10-1S | Egyutú szelep. Szelepszár elmozdulás:2,5mm. PN16 nyomásosztály. Megengedhető közeghőmérséklet +2 ...110 C°. Megengedhető közeg víz vagy max.60% víz/glikol. Szeleptest anyaga Rg5. Alkalmazható szelepmozgatók: STP..., SFP..., SSP…, DN 10, kv = 1,0 | 8320
VVP47.15-2.5 | Egyutú szelep. Szelepszár elmozdulás:2,5mm. PN16 nyomásosztály. Megengedhető közeghőmérséklet +2 ...110 C°. Megengedhető közeg víz vagy max.60% víz/glikol. Szeleptest anyaga Rg5. Alkalmazható szelepmozgatók: STP..., SFP..., SSP…, DN 15, kv = 2,5 | 9430
VVP47.15-2.5S | Egyutú szelep. Szelepszár elmozdulás:2,5mm. PN16 nyomásosztály. Megengedhető közeghőmérséklet +2 ...110 C°. Megengedhető közeg víz vagy max.60% víz/glikol. Szeleptest anyaga Rg5. Alkalmazható szelepmozgatók: STP..., SFP..., SSP…, DN 15, kv = 2,5 | 10010
VVP47.20-4 | Egyutú szelep. Szelepszár elmozdulás:2,5mm. PN16 nyomásosztály. Megengedhető közeghőmérséklet +2 ...110 C°. Megengedhető közeg víz vagy max.60% víz/glikol. Szeleptest anyaga Rg5. Alkalmazható szelepmozgatók: STP..., SFP..., SSP…, DN 20, kv = 4,0 | 11800
VWG41.20-0.25-0.4 | 6-csonkos szabályozócsap, DN20, PN16, Kvs=0.25/0.4 m3/h | 42240
VWG41.20-0.25-0.65 | 6-csonkos szabályozócsap, DN20, PN16, Kvs=0.25/0.65 m3/h | 42240
VWG41.20-0.25-1.0 | 6-csonkos szabályozócsap, DN20, PN16, Kvs=0.25/1.0 m3/h | 42240
VWG41.20-0.4-1.0 | 6-csonkos szabályozócsap, DN20, PN16, Kvs=0.4/1.0 m3/h | 42240
VWG41.20-0.4-1.3 | 6-csonkos szabályozócsap, DN20, PN16, Kvs=0.4/1.3 m3/h | 42240
VWG41.20-0.4-1.6 | 6-csonkos szabályozócsap, DN20, PN16, Kvs=0.4/1.6 m3/h | 42240
VWG41.20-0.65-1.0 | 6-csonkos szabályozócsap, DN20, PN16, Kvs=0.65/1.0 m3/h | 42240
VWG41.20-0.65-1.6 | 6-csonkos szabályozócsap, DN20, PN16, Kvs=0.65/1.6 m3/h | 42240
VWG41.20-0.65-2.5 | 6-csonkos szabályozócsap, DN20, PN16, Kvs=0.65/2.5 m3/h | 42240
VWG41.20-1.0-1.6 | 6-csonkos szabályozócsap, DN20, PN16, Kvs=1.0/1.6 m3/h | 42240
VWG41.20-1.0-2.5 | 6-csonkos szabályozócsap, DN20, PN16, Kvs=1.0/2.5 m3/h | 42240
VWG41.20-1.6-2.5 | 6-csonkos szabályozócsap, DN20, PN16, Kvs=1.6/2.5 m3/h | 42240
VWG41.20-1.6-3.45 | 6-csonkos szabályozócsap, DN20, PN16, Kvs=1.6/3.45 m3/h | 42240
VWG41.20-2.5-3.45 | 6-csonkos szabályozócsap, DN20, PN16, Kvs=2.5/3.45 m3/h | 42240
VWG41.20-2.5-4.25 | 6-csonkos szabályozócsap, DN20, PN16, Kvs=2.5/4.25 m3/h | 42240
VWG41.20-4.25-4.25 | 6-csonkos szabályozócsap, DN20, PN16, Kvs=4.25/4.25 m3/h | 42240
VXF22.100-160 | Kétutú karimás szabályozószelep. PN6. Szelepszár elmozdulás:40mm, DN100, kvs=160m3/h, max. közeghőmérséklet 130°C | 236280
VXF22.25-10 | Kétutú karimás szabályozószelep. PN6. Szelepszár elmozdulás:20mm, DN25, kvs=10m3/h, max. közeghőmérséklet 130°C | 51520
VXF22.25-2.5 | Kétutú karimás szabályozószelep. PN6. Szelepszár elmozdulás:20mm, DN25, kvs=2,5m3/h, max. közeghőmérséklet 130°C | 51520
VXF22.25-4 | Kétutú karimás szabályozószelep. PN6. Szelepszár elmozdulás:20mm, DN25, kvs=4m3/h, max. közeghőmérséklet 130°C | 51520
VXF22.25-6.3 | Kétutú karimás szabályozószelep. PN6. Szelepszár elmozdulás:20mm, DN25, kvs=6,3m3/h, max. közeghőmérséklet 130°C | 51520
VXF22.40-16 | Kétutú karimás szabályozószelep. PN6. Szelepszár elmozdulás:20mm, DN40, kvs=16m3/h, max. közeghőmérséklet 130°C | 60360
VXF22.40-25 | Kétutú karimás szabályozószelep. PN6. Szelepszár elmozdulás:20mm, DN40, kvs=25m3/h, max. közeghőmérséklet 130°C | 60360
VXF22.50-40 | Kétutú karimás szabályozószelep. PN6. Szelepszár elmozdulás:20mm, DN50, kvs=40m3/h, max. közeghőmérséklet 130°C | 75300
VXF22.65-63 | Kétutú karimás szabályozószelep. PN6. Szelepszár elmozdulás:20mm, DN65, kvs=63m3/h, max. közeghőmérséklet 130°C | 101220
VXF22.80-100 | Kétutú karimás szabályozószelep. PN6. Szelepszár elmozdulás:20mm, DN80, kvs=100m3/h, max. közeghőmérséklet 130°C | 145420
VXF32.100-160 | Kétutú karimás szabályozószelep. PN10. Szelepszár elmozdulás:40mm, DN100, kvs=160m3/h, max. közeghőmérséklet 150°C | 275000
VXF32.125-250 | Kétutú karimás szabályozószelep. PN10. Szelepszár elmozdulás:40mm, DN125, kvs=250m3/h, max. közeghőmérséklet 150°C | 344500
VXF32.150-400 | Kétutú karimás szabályozószelep. PN10. Szelepszár elmozdulás:40mm, DN150, kvs=400m3/h, max. közeghőmérséklet 150°C (130°C SAX… szelepmozgatókkal) | 429860
VXF32.15-1.6 | Kétutú karimás szabályozószelep. PN10. Szelepszár elmozdulás:20mm, DN15, kvs=1,6m3/h, max. közeghőmérséklet 150°C (130°C SAX… szelepmozgatókkal) | 55790
VXF32.15-2.5 | Kétutú karimás szabályozószelep. PN10. Szelepszár elmozdulás:20mm, DN15, kvs=2,5m3/h, max. közeghőmérséklet 150°C (130°C SAX… szelepmozgatókkal) | 55790
VXF32.15-4 | Kétutú karimás szabályozószelep. PN10. Szelepszár elmozdulás:20mm, DN15, kvs=4m3/h, max. közeghőmérséklet 150°C (130°C SAX… szelepmozgatókkal) | 55790
VXF32.25-10 | Kétutú karimás szabályozószelep. PN10. Szelepszár elmozdulás:20mm, DN25, kvs=10m3/h, max. közeghőmérséklet 150°C (130°C SAX… szelepmozgatókkal) | 65240
VXF32.25-6.3 | Kétutú karimás szabályozószelep. PN10. Szelepszár elmozdulás:20mm, DN25, kvs=6,3m3/h, max. közeghőmérséklet 150°C (130°C SAX… szelepmozgatókkal) | 65240
VXF32.40-16 | Kétutú karimás szabályozószelep. PN10. Szelepszár elmozdulás:20mm, DN40, kvs=16m3/h, max. közeghőmérséklet 150°C (130°C SAX… szelepmozgatókkal) | 79260
VXF32.40-25 | Kétutú karimás szabályozószelep. PN10. Szelepszár elmozdulás:20mm, DN40, kvs=25m3/h, max. közeghőmérséklet 150°C (130°C SAX… szelepmozgatókkal) | 79260
VXF32.50-40 | Kétutú karimás szabályozószelep. PN10. Szelepszár elmozdulás:20mm, DN50, kvs=40m3/h, max. közeghőmérséklet 150°C (130°C SAX… szelepmozgatókkal) | 100000
VXF32.65-63 | Kétutú karimás szabályozószelep. PN10. Szelepszár elmozdulás:20mm, DN65, kvs=63m3/h, max. közeghőmérséklet 150°C (130°C SAX… szelepmozgatókkal) | 135060
VXF32.80-100 | Kétutú karimás szabályozószelep. PN10. Szelepszár elmozdulás:20mm, DN80, kvs=100m3/h, max. közeghőmérséklet 150°C (130°C SAX… szelepmozgatókkal) | 181710
VXF42.100-125 | Kétutú karimás szabályozószelep. PN16. Szelepszár elmozdulás:40mm, DN100, kvs=125m3/h, max. közeghőmérséklet 150°C | 323160
VXF42.100-160 | Kétutú karimás szabályozószelep. PN16. Szelepszár elmozdulás:40mm, DN100, kvs=160m3/h, max. közeghőmérséklet 150°C | 323160
VXF42.125-200 | Kétutú karimás szabályozószelep. PN16. Szelepszár elmozdulás:40mm, DN125, kvs=200m3/h, max. közeghőmérséklet 150°C | 405480
VXF42.125-250 | Kétutú karimás szabályozószelep. PN16. Szelepszár elmozdulás:40mm, DN125, kvs=250m3/h, max. közeghőmérséklet 150°C | 405480
VXF42.150-315 | Kétutú karimás szabályozószelep. PN16. Szelepszár elmozdulás:40mm, DN150, kvs=315m3/h, max. közeghőmérséklet 150°C | 503040
VXF42.150-400 | Kétutú karimás szabályozószelep. PN16. Szelepszár elmozdulás:40mm, DN150, kvs=400m3/h, max. közeghőmérséklet 150°C | 503040
VXF42.15-1.6 | Kétutú karimás szabályozószelep. PN16. Szelepszár elmozdulás:20mm, DN15, kvs=1,6m3/h, max. közeghőmérséklet 150°C (130°C SAX… szelepmozgatókkal) | 65550
VXF42.15-2.5 | Kétutú karimás szabályozószelep. PN16. Szelepszár elmozdulás:20mm, DN15, kvs=2,5m3/h, max. közeghőmérséklet 150°C (130°C SAX… szelepmozgatókkal) | 65550
VXF42.15-4 | Kétutú karimás szabályozószelep. PN16. Szelepszár elmozdulás:20mm, DN15, kvs=4m3/h, max. közeghőmérséklet 150°C (130°C SAX… szelepmozgatókkal) | 65550
VXF42.20-6.3 | Kétutú karimás szabályozószelep. PN16. Szelepszár elmozdulás:20mm, DN20, kvs=6,3m3/h, max. közeghőmérséklet 150°C (130°C SAX… szelepmozgatókkal) | 70430
VXF42.25-10 | Kétutú karimás szabályozószelep. PN16. Szelepszár elmozdulás:20mm, DN25, kvs=10m3/h, max. közeghőmérséklet 150°C (130°C SAX… szelepmozgatókkal) | 76220
VXF42.25-6.3 | Kétutú karimás szabályozószelep. PN16. Szelepszár elmozdulás:20mm, DN25, kvs=6,3m3/h, max. közeghőmérséklet 150°C (130°C SAX… szelepmozgatókkal) | 76220
VXF42.32-16 | Kétutú karimás szabályozószelep. PN16. Szelepszár elmozdulás:20mm, DN32, kvs=16m3/h, max. közeghőmérséklet 150°C (130°C SAX… szelepmozgatókkal) | 83840
VXF42.40-16 | Kétutú karimás szabályozószelep. PN16. Szelepszár elmozdulás:20mm, DN40, kvs=16m3/h, max. közeghőmérséklet 150°C (130°C SAX… szelepmozgatókkal) | 92990
VXF42.40-25 | Kétutú karimás szabályozószelep. PN16. Szelepszár elmozdulás:20mm, DN40, kvs=25m3/h, max. közeghőmérséklet 150°C (130°C SAX… szelepmozgatókkal) | 92990
VXF42.50-31.5 | Kétutú karimás szabályozószelep. PN16. Szelepszár elmozdulás:20mm, DN50, kvs=31,5m3/h, max. közeghőmérséklet 150°C (130°C SAX… szelepmozgatókkal) | 117380
VXF42.50-40 | Kétutú karimás szabályozószelep. PN16. Szelepszár elmozdulás:20mm, DN50, kvs=40m3/h, max. közeghőmérséklet 150°C (130°C SAX… szelepmozgatókkal) | 117380
VXF42.65-50 | Kétutú karimás szabályozószelep. PN16. Szelepszár elmozdulás:20mm, DN65, kvs=50m3/h, max. közeghőmérséklet 150°C (130°C SAX… szelepmozgatókkal) | 157620
VXF42.65-63 | Kétutú karimás szabályozószelep. PN16. Szelepszár elmozdulás:20mm, DN65, kvs=63m3/h, max. közeghőmérséklet 150°C (130°C SAX… szelepmozgatókkal) | 157620
VXF42.80-100 | Kétutú karimás szabályozószelep. PN16. Szelepszár elmozdulás:20mm, DN80, kvs=100m3/h, max. közeghőmérséklet 150°C (130°C SAX… szelepmozgatókkal) | 214320
VXF42.80-80 | Kétutú karimás szabályozószelep. PN16. Szelepszár elmozdulás:20mm, DN80, kvs=80m3/h, max. közeghőmérséklet 150°C (130°C SAX… szelepmozgatókkal) | 214320
VXF43.100-160 | Kétutú karimás szabályozószelep. PN16. Szelepszár elmozdulás:40mm, DN100, kvs=160m3/h, max. közeghőmérséklet 220°C | 588900
VXF43.100-160J | VXF43.100-160J Dreiwegventil JIS K10 | 710470
VXF43.125-250 | Kétutú karimás szabályozószelep. PN16. Szelepszár elmozdulás:40mm, DN125, kvs=250m3/h, max. közeghőmérséklet 220°C | 775850
VXF43.125-250J | VXF43.125-250J Dreiwegventil JIS K10 | 936260
VXF43.150-400 | Kétutú karimás szabályozószelep. PN16. Szelepszár elmozdulás:40mm, DN150, kvs=400m3/h, max. közeghőmérséklet 220°C | 1062500
VXF43.150-400J | VXF43.150-400J Dreiwegventil JIS K10 | 1279460
VXF43.65-63 | Kétutú karimás szabályozószelep. PN16. Szelepszár elmozdulás:40mm, DN65, kvs=63m3/h, max. közeghőmérséklet 220°C | 339630
VXF43.65-63J | VXF43.65-63J Dreiwegventil JIS K10 | 412440
VXF43.80-100 | Kétutú karimás szabályozószelep. PN16. Szelepszár elmozdulás:40mm, DN80, kvs=100m3/h, max. közeghőmérséklet 220°C | 445570
VXF43.80-100J | VXF43.80-100J Dreiwegventil JIS K10 | 538880
VXF53.100-160 | Kétutú karimás szabályozószelep. PN25. Szelepszár elmozdulás:40mm, DN100, kvs=160m3/h, max. közeghőmérséklet 220°C | 719760
VXF53.125-250 | Kétutú karimás szabályozószelep. PN25. Szelepszár elmozdulás:40mm, DN125, kvs=250m3/h, max. közeghőmérséklet 220°C | 947220
VXF53.150-400 | Kétutú karimás szabályozószelep. PN25. Szelepszár elmozdulás:40mm, DN150, kvs=400m3/h, max. közeghőmérséklet 220°C | 1296190
VXF53.15-1.6 | Kétutú karimás szabályozószelep. PN25. Szelepszár elmozdulás:20mm, DN15, kvs=1,6m3/h, max. közeghőmérséklet 220°C (130°C SAX… szelepmozgatókkal) | 111860
VXF53.15-2.5 | Kétutú karimás szabályozószelep. PN25. Szelepszár elmozdulás:20mm, DN15, kvs=2,5m3/h, max. közeghőmérséklet 220°C (130°C SAX… szelepmozgatókkal) | 111860
VXF53.15-4 | Kétutú karimás szabályozószelep. PN25. Szelepszár elmozdulás:20mm, DN15, kvs=4m3/h, max. közeghőmérséklet 220°C (130°C SAX… szelepmozgatókkal) | 111860
VXF53.15-4J | VXF53.15-4J Dreiwegventil JIS K10 | 135470
VXF53.20-6.3 | Kétutú karimás szabályozószelep. PN25. Szelepszár elmozdulás:20mm, DN20, kvs=6,3m3/h, max. közeghőmérséklet 220°C (130°C SAX… szelepmozgatókkal) | 122140
VXF53.25-10 | Kétutú karimás szabályozószelep. PN25. Szelepszár elmozdulás:20mm, DN25, kvs=10m3/h, max. közeghőmérséklet 220°C (130°C SAX… szelepmozgatókkal) | 139590
VXF53.25-10J | VXF53.25-10J Dreiwegventil JIS K10 | 168290
VXF53.25-6.3 | Kétutú karimás szabályozószelep. PN25. Szelepszár elmozdulás:20mm, DN25, kvs=6,3m3/h, max. közeghőmérséklet 220°C (130°C SAX… szelepmozgatókkal) | 134870
VXF53.25-6.3J | VXF53.25-6.3J Dreiwegventil JIS K10 | 168290
VXF53.32-16 | Kétutú karimás szabályozószelep. PN25. Szelepszár elmozdulás:20mm, DN32, kvs=16m3/h, max. közeghőmérséklet 220°C (130°C SAX… szelepmozgatókkal) | 160770
VXF53.40-16 | Kétutú karimás szabályozószelep. PN25. Szelepszár elmozdulás:20mm, DN40, kvs=16m3/h, max. közeghőmérséklet 220°C (130°C SAX… szelepmozgatókkal) | 170390
VXF53.40-16J | VXF53.40-16J Dreiwegventil JIS K10 | 212840
VXF53.40-25 | Kétutú karimás szabályozószelep. PN25. Szelepszár elmozdulás:20mm, DN40, kvs=25m3/h, max. közeghőmérséklet220°C (130°C SAX… szelepmozgatókkal) | 176350
VXF53.40-25J | VXF53.40-25J Dreiwegventil JIS K10 | 212840
VXF53.50-40 | Kétutú karimás szabályozószelep. PN25. Szelepszár elmozdulás:20mm, DN50, kvs=40m3/h, max. közeghőmérséklet 220°C (130°C SAX… szelepmozgatókkal) | 249890
VXF53.50-40J | VXF53.50-40J Dreiwegventil JIS K10 | 301050
VXF53.65-63 | Kétutú karimás szabályozószelep. PN25. Szelepszár elmozdulás:40mm, DN65, kvs=63m3/h, max. közeghőmérséklet 220°C | 417530
VXF53.80-100 | Kétutú karimás szabályozószelep. PN25. Szelepszár elmozdulás:40mm, DN80, kvs=100m3/h, max. közeghőmérséklet 220°C | 542160
VXF61.14 | Kétutú karimás szabályozószelep, PN40. Alkalmazható hűtőfolyadék illetve forró olaj közegre is, speciális szelepszár-tömítésekkel. Szelepszár elmozdulás: 20mm, NA15/10, kvs=1,9 m³/h | 393020
VXF61.1409 | Kétutú karimás szabályozószelep, PN40. Alkalmazható hűtőfolyadék illetve forró olaj közegre is, speciális szelepszár-tömítésekkel. Szelepszár elmozdulás: 20mm, NA15/10, kvs=1,9 m³/h | 444800
VXF61.142 | VXF61.142 Flanschventil Dreiweg PN40 | 712910
VXF61.15 | Kétutú karimás szabályozószelep, PN40. Alkalmazható hűtőfolyadék illetve forró olaj közegre is, speciális szelepszár-tömítésekkel. Szelepszár elmozdulás: 20mm, NA15, kvs=3 m³/h | 393020
VXF61.1509 | Kétutú karimás szabályozószelep, PN40. Alkalmazható hűtőfolyadék illetve forró olaj közegre is, speciális szelepszár-tömítésekkel. Szelepszár elmozdulás: 20mm, NA15, kvs=3 m³/h | 444800
VXF61.152 | VXF61.152 Flanschventil Dreiweg PN40 | 712910
VXF61.24 | Kétutú karimás szabályozószelep, PN40. Alkalmazható hűtőfolyadék illetve forró olaj közegre is, speciális szelepszár-tömítésekkel. Szelepszár elmozdulás: 20mm, NA25/20, kvs=5 m³/h | 432620
VXF61.2409 | Kétutú karimás szabályozószelep, PN40. Alkalmazható hűtőfolyadék illetve forró olaj közegre is, speciális szelepszár-tömítésekkel. Szelepszár elmozdulás: 20mm, NA25/20, kvs=5 m³/h | 487460
VXF61.242 | VXF61.242 Flanschventil Dreiweg PN40 | 755560
VXF61.25 | Kétutú karimás szabályozószelep, PN40. Alkalmazható hűtőfolyadék illetve forró olaj közegre is, speciális szelepszár-tömítésekkel. Szelepszár elmozdulás: 20mm, NA25, kvs=7,5 m³/h | 432620
VXF61.2509 | Kétutú karimás szabályozószelep, PN40. Alkalmazható hűtőfolyadék illetve forró olaj közegre is, speciális szelepszár-tömítésekkel. Szelepszár elmozdulás: 20mm, NA25, kvs=7,5 m³/h | 487460
VXF61.252 | VXF61.252 Flanschventil Dreiweg PN40 | 755560
VXF61.39 | Kétutú karimás szabályozószelep, PN40. Alkalmazható hűtőfolyadék illetve forró olaj közegre is, speciális szelepszár-tömítésekkel. Szelepszár elmozdulás: 20mm, NA40/32, kvs=12 m³/h | 539250
VXF61.3909 | Kétutú karimás szabályozószelep, PN40. Alkalmazható hűtőfolyadék illetve forró olaj közegre is, speciális szelepszár-tömítésekkel. Szelepszár elmozdulás: 20mm, NA40/32, kvs=12 m³/h | 621510
VXF61.392 | VXF61.392 Flanschventil Dreiweg PN40 | 1075450
VXF61.40 | Kétutú karimás szabályozószelep, PN40. Alkalmazható hűtőfolyadék illetve forró olaj közegre is, speciális szelepszár-tömítésekkel. Szelepszár elmozdulás: 20mm, NA40, kvs=19 m³/h | 539250
VXF61.4009 | Kétutú karimás szabályozószelep, PN40. Alkalmazható hűtőfolyadék illetve forró olaj közegre is, speciális szelepszár-tömítésekkel. Szelepszár elmozdulás: 20mm, NA40, kvs=19 m³/h | 621510
VXF61.402 | VXF61.402 Flanschventil Dreiweg PN40 | 1075450
VXF61.49 | Kétutú karimás szabályozószelep, PN40. Alkalmazható hűtőfolyadék illetve forró olaj közegre is, speciális szelepszár-tömítésekkel. Szelepszár elmozdulás: 20mm, NA50, kvs=19 m³/h | 691580
VXF61.492 | VXF61.492 Flanschventil Dreiweg PN40 | 1249110
VXF61.50 | Kétutú karimás szabályozószelep, PN40. Alkalmazható hűtőfolyadék illetve forró olaj közegre is, speciális szelepszár-tömítésekkel. Szelepszár elmozdulás: 20mm, NA50, kvs=31 m³/h | 691580
VXF61.5009 | Kétutú karimás szabályozószelep, PN40. Alkalmazható hűtőfolyadék illetve forró olaj közegre is, speciális szelepszár-tömítésekkel. Szelepszár elmozdulás: 20mm, NA50, kvs=31 m³/h | 773840
VXF61.502 | VXF61.502 Flanschventil Dreiweg PN40 | 1249110
VXF61.65 | Kétutú karimás szabályozószelep, PN40. Alkalmazható hűtőfolyadék illetve forró olaj közegre is, speciális szelepszár-tömítésekkel. Szelepszár elmozdulás: 40mm, NA65, kvs=49 m³/h | 871330
VXF61.6509 | Kétutú karimás szabályozószelep, PN40. Alkalmazható hűtőfolyadék illetve forró olaj közegre is, speciális szelepszár-tömítésekkel. Szelepszár elmozdulás: 40mm, NA65, kvs=49 m³/h | 947490
VXF61.652 | VXF61.652 Flanschventil Dreiweg PN40 | 1462370
VXF61.80 | Kétutú karimás szabályozószelep, PN40. Alkalmazható hűtőfolyadék illetve forró olaj közegre is, speciális szelepszár-tömítésekkel. Szelepszár elmozdulás: 40mm, NA80, kvs=78 m³/h | 1112010
VXF61.8009 | Kétutú karimás szabályozószelep, PN40. Alkalmazható hűtőfolyadék illetve forró olaj közegre is, speciális szelepszár-tömítésekkel. Szelepszár elmozdulás: 40mm, NA80, kvs=78 m³/h | 1218640
VXF61.802 | VXF61.802 Flanschventil Dreiweg PN40 | 1815780
VXF61.90 | Kétutú karimás szabályozószelep, PN40. Alkalmazható hűtőfolyadék illetve forró olaj közegre is, speciális szelepszár-tömítésekkel. Szelepszár elmozdulás: 40mm, NA100, kvs=124 m³/h | 1471510
VXF61.9009 | Kétutú karimás szabályozószelep, PN40. Alkalmazható hűtőfolyadék illetve forró olaj közegre is, speciális szelepszár-tömítésekkel. Szelepszár elmozdulás: 40mm, NA100, kvs=124 m³/h | 1581200
VXF61.902 | VXF61.902 Flanschventil Dreiweg PN40 | 2361120
VXF61.91 | Kétutú karimás szabályozószelep, PN40. Alkalmazható hűtőfolyadék illetve forró olaj közegre is, speciális szelepszár-tömítésekkel. Szelepszár elmozdulás: 40mm, NA125, kvs=200 m³/h | 1861480
VXF61.9109 | Kétutú karimás szabályozószelep, PN40. Alkalmazható hűtőfolyadék illetve forró olaj közegre is, speciális szelepszár-tömítésekkel. Szelepszár elmozdulás: 40mm, NA125, kvs=200 m³/h | 1974200
VXF61.912 | VXF61.912 Flanschventil Dreiweg PN40 | 2821160
VXF61.92 | Kétutú karimás szabályozószelep, PN40. Alkalmazható hűtőfolyadék illetve forró olaj közegre is, speciális szelepszár-tömítésekkel. Szelepszár elmozdulás: 40mm, NA150, kvs=300 m³/h | 2409870
VXF61.9209 | Kétutú karimás szabályozószelep, PN40. Alkalmazható hűtőfolyadék illetve forró olaj közegre is, speciális szelepszár-tömítésekkel. Szelepszár elmozdulás: 40mm, NA150, kvs=300 m³/h | 2519550
VXF61.922 | VXF61.922 Flanschventil Dreiweg PN40 | 3473140
VXG41.1301 | Kétutú menetes szabályozószelep. PN16. Szelepszár elmozdulás:20mm. DN15/6,kv=1.6, ivóvízre DVGW minősítéssel | 67150
VXG41.1401 | Kétutú menetes szabályozószelep. PN16. Szelepszár elmozdulás:20mm. DN 15/10, kv = 2.5, ivóvízre DVGW minősítéssel | 67150
VXG41.15 | Kétutú menetes szabályozószelep. PN16. Szelepszár elmozdulás:20mm. DN 15, kv = 4,0 | 67150
VXG41.1501 | Kétutú menetes szabályozószelep. PN16. Szelepszár elmozdulás:20mm. DN 15, kv = 4.0, ivóvízre DVGW minősítéssel | 77550
VXG41.20 | Kétutú menetes szabályozószelep. PN16. Szelepszár elmozdulás:20mm. DN 20, kv = 6,3 | 77550
VXG41.2001 | Kétutú menetes szabályozószelep. PN16. Szelepszár elmozdulás:20mm. DN 20, kv = 6.3, ivóvízre DVGW minősítéssel | 89350
VXG41.25 | Kétutú menetes szabályozószelep. PN16. Szelepszár elmozdulás:20mm. DN 25, kv = 10 | 88510
VXG41.2501 | Kétutú menetes szabályozószelep. PN16. Szelepszár elmozdulás:20mm. DN 25, kv = 10 ivóvízre DVGW minősítéssel | 101440
VXG41.32 | Kétutú menetes szabályozószelep. PN16. Szelepszár elmozdulás:20mm. DN 32, kv = 16 | 98340
VXG41.3201 | Kétutú menetes szabályozószelep. PN16. Szelepszár elmozdulás:20mm. DN 32, kv = 16 ivóvízre DVGW minősítéssel | 112670
VXG41.40 | Kétutú menetes szabályozószelep. PN16. Szelepszár elmozdulás:20mm. DN 40, kv = 25 | 110140
VXG41.4001 | Kétutú menetes szabályozószelep. PN16. Szelepszár elmozdulás:20mm. DN 40, kv = 25 ivóvízre DVGW minősítéssel | 125600
VXG41.50 | Kétutú menetes szabályozószelep. PN16. Szelepszár elmozdulás:20mm. DN 50, kv = 40 | 122790
VXG41.5001 | Kétutú menetes szabályozószelep. PN16. Szelepszár elmozdulás:20mm. DN 50, kv = 40 ivóvízre DVGW minősítéssel | 141610
VXG44.15-0.25 | Kétutú menetes szabályozószelep. Szelepszár elmozdulás: 5.5mm. Alkalmazható keverőszelepként és osztószelepként is. PN16, DN15, kvs=0,25 | 30930
VXG44.15-0.4 | Kétutú menetes szabályozószelep. Szelepszár elmozdulás: 5.5mm. Alkalmazható keverőszelepként és osztószelepként is. PN16, DN15, kvs=0,4 | 30930
VXG44.15-0.63 | Kétutú menetes szabályozószelep. Szelepszár elmozdulás: 5.5mm. Alkalmazható keverőszelepként és osztószelepként is. PN16, DN15, kvs=0,63 | 30930
VXG44.15-1 | Kétutú menetes szabályozószelep. Szelepszár elmozdulás: 5.5mm. Alkalmazható keverőszelepként és osztószelepként is. PN16, DN15, kvs=1 | 30930
VXG44.15-1.6 | Kétutú menetes szabályozószelep. Szelepszár elmozdulás: 5.5mm. Alkalmazható keverőszelepként és osztószelepként is. PN16, DN15, kvs=1,6 | 30930
VXG44.15-2.5 | Kétutú menetes szabályozószelep. Szelepszár elmozdulás: 5.5mm. Alkalmazható keverőszelepként és osztószelepként is. PN16, DN15, kvs=2,5 | 30930
VXG44.15-4 | Kétutú menetes szabályozószelep. Szelepszár elmozdulás: 5.5mm. Alkalmazható keverőszelepként és osztószelepként is. PN16, DN15, kvs=4 | 30930
VXG44.20-6.3 | Kétutú menetes szabályozószelep. Szelepszár elmozdulás: 5.5mm. Alkalmazható keverőszelepként és osztószelepként is. PN16, DN20, kvs=6,3 | 32630
VXG44.25-10 | Kétutú menetes szabályozószelep. Szelepszár elmozdulás: 5.5mm. Alkalmazható keverőszelepként és osztószelepként is. PN16, DN25, kvs=10 | 37590
VXG44.32-16 | Kétutú menetes szabályozószelep. Szelepszár elmozdulás: 5.5mm. Alkalmazható keverőszelepként és osztószelepként is. PN16, DN32, kvs = 16 | 51330
VXG44.40-25 | Kétutú menetes szabályozószelep. Szelepszár elmozdulás: 5.5mm. Alkalmazható keverőszelepként és osztószelepként is. PN16, DN40, kvs=25 | 66410
VXG48.20 | Kétutú menetes szabályozószelep, PN16, szelepszár elmozdulás: 5.5mm, DN20, kvs=6,3 m³/h (min. rendelési mennyiség 20db) | 15210
VXG48.25 | Kétutú menetes szabályozószelep, PN16, szelepszár elmozdulás: 5.5mm, DN25, kvs=10 m³/h (min. rendelési mennyiség 12db) | 19210
VXG48.32 | Kétutú menetes szabályozószelep, PN16, szelepszár elmozdulás: 5.5mm, DN32, kvs=16 m³/h (min. rendelési mennyiség 10db) | 24650
VXG48.40 | Kétutú menetes szabályozószelep, PN16, szelepszár elmozdulás: 5.5mm, DN40, kvs=20 m³/h (min. rendelési mennyiség 5db) | 27090
VXI46.15 | Kétutú zónaszelep. 2.5mm szelepszár elmozdulás. PN16. Megengedhető közeghőmérséklet +2...110C°. Megengedett közeg víz vagy max 50% víz/glikol. Szeleptest anyaga Rg5. Alkalmazható szelepmozgatók: SFA...,STA...,DN15, kvs=2,0 Beépíthető csak osztó alkalmazás | 8250
VXI46.20 | Kétutú zónaszelep. 2.5mm szelepszár elmozdulás. PN16. Megengedhető közeghőmérséklet +2...110C°. Megengedett közeg víz vagy max 50% víz/glikol. Szeleptest anyaga Rg5. Alkalmazható szelepmozgatók: SFA...,STA…, DN20, kvs=3,5, Beépíthető csak osztó alkalmazás | 9200
VXI46.25 | Kétutú zónaszelep. 2.5mm szelepszár elmozdulás. PN16. Megengedhető közeghőmérséklet +2...110C°. Megengedett közeg víz vagy max 50% víz/glikol. Szeleptest anyaga Rg5. Alkalmazható szelepmozgatók: SFA...,STA…, DN25, kvs=5,0, Beépíthető csak osztó alkalmazás | 9680
VXI46.25T | Kétutú zónaszelep. 2.5mm szelepszár elmozdulás. HMV váltószelep alkalmazás. PN16 nyomásosztály. Alkalmazható szelepmozgatók: SUA22, 25, kvs= 5,0 | 16320
VXP45.10-0.25 | Kétutú szabályozószelep. Csak keverő alkalmazásban építhető be. 5.5mm szelepszár elmozdulás. PN16 nyomásosztály. Megengedhető közeghőmérséklet +2 … 110 C°. Megengedett közeg víz vagy max 50% víz/glikol. Szeleptest anyaga Rg5. DN 10, kvs = 0,25 | 13250
VXP45.10-0.4 | Kétutú szabályozószelep. Csak keverő alkalmazásban építhető be. 5.5mm szelepszár elmozdulás. PN16 nyomásosztály. Megengedhető közeghőmérséklet +2 … 110 C°. Megengedett közeg víz vagy max 50% víz/glikol. Szeleptest anyaga Rg5. DN 10, kvs = 0,4 | 13250
VXP45.10-0.63 | Kétutú szabályozószelep. Csak keverő alkalmazásban építhető be. 5.5mm szelepszár elmozdulás. PN16 nyomásosztály. Megengedhető közeghőmérséklet +2 … 110 C°. Megengedett közeg víz vagy max 50% víz/glikol. Szeleptest anyaga Rg5. DN 10, kvs = 0,63 | 12920
VXP45.10-1 | Kétutú szabályozószelep. Csak keverő alkalmazásban építhető be. 5.5mm szelepszár elmozdulás. PN16 nyomásosztály. Megengedhető közeghőmérséklet +2 … 110 C°. Megengedett közeg víz vagy max 50% víz/glikol. Szeleptest anyaga Rg5. DN 10, kvs = 1,0 | 12920
VXP45.10-1.6 | Kétutú szabályozószelep. Csak keverő alkalmazásban építhető be. 5.5mm szelepszár elmozdulás. PN16 nyomásosztály. Megengedhető közeghőmérséklet +2 … 110 C°. Megengedett közeg víz vagy max 50% víz/glikol. Szeleptest anyaga Rg5. DN 10, kvs = 1,6 | 12920
VXP45.15-2.5 | Kétutú szabályozószelep. Csak keverő alkalmazásban építhető be. 5.5mm szelepszár elmozdulás. PN16 nyomásosztály. Megengedhető közeghőmérséklet +2 … 110 C°. Megengedett közeg víz vagy max 50% víz/glikol. Szeleptest anyaga Rg5. DN 15, kvs = 2,5 | 15500
VXP45.20-4 | Kétutú szabályozószelep. Csak keverő alkalmazásban építhető be. 5.5mm szelepszár elmozdulás. PN16 nyomásosztály. Megengedhető közeghőmérséklet +2 … 110 C°. Megengedett közeg víz vagy max 50% víz/glikol. Szeleptest anyaga Rg5. DN 20, kvs = 4,0 | 18140
VXP45.25-10 | Kétutú szabályozószelep. Csak keverő alkalmazásban építhető be. 5.5mm szelepszár elmozdulás. PN16 nyomásosztály. Megengedhető közeghőmérséklet +2 … 110 C°. Megengedett közeg víz vagy max 50% víz/glikol. Szeleptest anyaga Rg5. DN 25, kvs = 10 | 32020
VXP45.25-6.3 | Kétutú szabályozószelep. Csak keverő alkalmazásban építhető be. 5.5mm szelepszár elmozdulás. PN16 nyomásosztály. Megengedhető közeghőmérséklet +2 … 110 C°. Megengedett közeg víz vagy max 50% víz/glikol. Szeleptest anyaga Rg5. DN 25, kvs = 6,3 | 29430
VXP45.32-16 | Kétutú szabályozószelep. Csak keverő alkalmazásban építhető be. 5.5mm szelepszár elmozdulás. PN16 nyomásosztály. Megengedhető közeghőmérséklet +2 … 110 C°. Megengedett közeg víz vagy max 50% víz/glikol. Szeleptest anyaga Rg5. DN 32, kvs = 16 | 41750
VXP45.40-25 | Kétutú szabályozószelep. Csak keverő alkalmazásban építhető be. 5.5mm szelepszár elmozdulás. PN16 nyomásosztály. Megengedhető közeghőmérséklet +2 … 110 C°. Megengedett közeg víz vagy max 50% víz/glikol. Szeleptest anyaga Rg5. DN 40, kvs = 25 | 53680
VXP47.10-0.25 | Kétutú szelep. Csak keverőszelepként építhető be. Szelepszár elmozdulás:2,5mm. PN16 nyomásosztály. Megengedhető közeghőmérséklet +2… 110 C°. Megengedhető közeg víz vagy max.60% víz/glikol. Szeleptest anyaga Rg5. DN 10, kv = 0,25 | 8580
VXP47.10-0.4 | Kétutú szelep. Csak keverőszelepként építhető be. Szelepszár elmozdulás:2,5mm. PN16 nyomásosztály. Megengedhető közeghőmérséklet +2… 110 C°. Megengedhető közeg víz vagy max.60% víz/glikol. Szeleptest anyaga Rg5. DN 10, kv = 0,4 | 8580
VXP47.10-0.63 | Kétutú szelep. Csak keverőszelepként építhető be. Szelepszár elmozdulás:2,5mm. PN16 nyomásosztály. Megengedhető közeghőmérséklet +2… 110 C°. Megengedhető közeg víz vagy max.60% víz/glikol. Szeleptest anyaga Rg5. DN 10, kv = 0,63 | 8400
VXP47.10-1 | Kétutú szelep. Csak keverőszelepként építhető be. Szelepszár elmozdulás:2,5mm. PN16 nyomásosztály. Megengedhető közeghőmérséklet +2… 110 C°. Megengedhető közeg víz vagy max.60% víz/glikol. Szeleptest anyaga Rg5. DN 10, kv = 1,0 | 8400
VXP47.10-1.6 | Kétutú szelep. Csak keverőszelepként építhető be. Szelepszár elmozdulás:2,5mm. PN16 nyomásosztály. Megengedhető közeghőmérséklet +2… 110 C°. Megengedhető közeg víz vagy max.60% víz/glikol. Szeleptest anyaga Rg5. DN 10, kv = 1,6 | 8400
VXP47.15-2.5 | Kétutú szelep. Csak keverőszelepként építhető be. Szelepszár elmozdulás:2,5mm. PN16 nyomásosztály. Megengedhető közeghőmérséklet +2… 110 C°. Megengedhető közeg víz vagy max.60% víz/glikol. Szeleptest anyaga Rg5. DN 15, kv = 2,5 | 9990
VXP47.20-4 | Kétutú szelep. Csak keverőszelepként építhető be. Szelepszár elmozdulás:2,5mm. PN16 nyomásosztály. Megengedhető közeghőmérséklet +2… 110 C°. Megengedhető közeg víz vagy max.60% víz/glikol. Szeleptest anyaga Rg5. DN 20, kv = 4,0 | 11830
WFC36.D080/002 | Cold water meter 1,5m3/h, 80mm, AMR | 22180
WFC36.D110/002 | Cold water meter 1,5m3/h, 110mm, AMR | 22180
WFC36.DBN | Bath cold water meter 1,5m3/h, AMR | 51650
WFC36.DVN/002 | Valve cold water meter 1,5m3/h, AMR | 44280
WFC36.DVNA/002 | Bath/Valve cold water meter 1,5m3/h, AMR | 30790
WFC36.E130/002 | Cold water meter 2,5m3/h, 130mm, AMR | 23480
WFC37.D080 | Cold water meter 1,5m3/h, 80mm, IrDA | 18840
WFC37.D110 | Cold water meter 1,5m3/h, 110mm, IrDA | 18840
WFC37.E130 | Cold water meter 2,5m3/h, 130mm, IrDA | 20900
WFH36.D080/002 | Hot water meter 1,5m3/h, 80mm, AMR | 23230
WFH36.D110/002 | Hot water meter 1,5m3/h, 110mm, AMR | 23230
WFH36.DBN | Bath hot water meter 1,5m3/h, AMR | 52710
WFH36.DVN/002 | Valve hot water meter 1,5m3/h, AMR | 45330
WFH36.DVNA/002 | Bath/Valve hot water meter 1,5m3/h, AMR | 31830
WFH36.E130/002 | Hot water meter 2,5m3/h, 130mm, AMR | 24500
WFH37.D080 | Hot water meter 1,5m3/h, 80mm, IrDA | 19880
WFH37.D110 | Hot water meter 1,5m3/h, 110mm, IrDA | 19880
WFH37.E130 | Hot water meter 2,5m3/h, 130mm, IrDA | 21910
WFK30.D080 | Vízmennyiségmérő (egysugaras), Hideg, Qn=1,5 m³/h, 80 mm | 5460
WFK30.D110 | Vízmennyiségmérő (egysugaras), Hideg, Qn=1,5 m³/h, 110 mm | 5460
WFK30.E130/002 | Vízmennyiségmérő (egysugaras), Hideg, Qn=4 m³/h, 130 mm | 9640
WFK40.D080 | Vízmennyiségmérő (egysugaras), Hideg, Qn=2,5 m³/h, 80 mm | 4940
WFK40.D110 | Vízmennyiségmérő (egysugaras), Hideg, Qn=2,5 m³/h, 110 mm | 4940
WFK40.E130 | Vízmennyiségmérő (egysugaras), Hideg, Qn=4 m³/h, 130 mm | 6180
WFM501-E000H0 | Szárnykerekes hőmennyiségmérő csak fűtés alkalmazásokhoz, Qn=0,6m3/h, direkt merülésű hőmérséklet érzékelő, 110mm beépítési hossz, 1,5 m érzékelő kábel hossz, 11 éves elem élettartam, kommunikációs modul csatlakoztatási lehetőség | 47120
WFM501-E000H4 | Szárnykerekes hőmennyiségmérő csak fűtés alkalmazásokhoz, Qn=0,6m3/h, direkt merülésű hőmérséklet érzékelő, 110mm beépítési hossz, 1,5 m érzékelő kábel hossz, 11 éves elem élettartam, kommunikációs modul csatlakoztatási lehetőség, GJ kijelzés | 48250
WFM501-E000J4 | Heatmeter 0,6m3/h, GJ 6s, Split | 52950
WFM501-E400H0 | Heat meter 0.6m3/h, 3m | 49480
WFM501-F000H0 | Heat meter 0.6m3/h, VL | 55180
WFM501-F000H4 | Heat meter 0.6m3/h, GJ, VL | 49100
WFM501-G000H0 | Heat meter 0.6m3/h, Split | 52450
WFM502-A000H0 | Heat meter 1.5m3/h, 80mm | 48490
WFM502-A000H4 | Heat meter 1.5m3/h, 80mm, GJ | 47430
WFM502-B000H4 | Heat meter 1.5m3/h, 80mm, GJ, VL | 48280
WFM502-C000H0 | Heat meter 1.5m3/h, 80mm, GJ | 53800
WFM502-E000H0 | Szárnykerekes hőmennyiségmérő csak fűtés alkalmazásokhoz, Qn=1,5m3/h, direkt merülésű hőmérséklet érzékelő, 110mm beépítési hossz, 1,5 m érzékelő kábel hossz, 11 éves elem élettartam, kommunikációs modul csatlakoztatási lehetőség | 45520
WFM502-E000H4 | Szárnykerekes hőmennyiségmérő csak fűtés alkalmazásokhoz, Qn=1,5m3/h, direkt merülésű hőmérséklet érzékelő, 110mm beépítési hossz, 1,5 m érzékelő kábel hossz, 11 éves elem élettartam, kommunikációs modul csatlakoztatási lehetőség, GJ kijelzés | 46580
WFM502-E400H0 | Heat meter 1.5m3/h, 3m | 49480
WFM502-F000H0 | Heat meter 1.5m3/h, VL | 55180
WFM502-F000H4 | Heat meter 1.5m3/h, GJ, VL | 47430
WFM502-G000H0 | Heat meter 1.5m3/h, Split | 52450
WFM503-J000H0 | Szárnykerekes hőmennyiségmérő csak fűtés alkalmazásokhoz, Qn=2,5m3/h, direkt merülésű hőmérséklet érzékelő, 130mm beépítési hossz, 1,5 m érzékelő kábel hossz, 11 éves elem élettartam, kommunikációs modul csatlakoztatási lehetőség | 48460
WFM503-J000H4 | Szárnykerekes hőmennyiségmérő csak fűtés alkalmazásokhoz, Qn=2,5m3/h, direkt merülésű hőmérséklet érzékelő, 130mm beépítési hossz, 1,5 m érzékelő kábel hossz, 11 éves elem élettartam, kommunikációs modul csatlakoztatási lehetőség, GJ kijelzés | 49360
WFM503-J400H0 | Heat meter 2.5m3/h, 3m | 51460
WFM503-K000H0 | Heat meter 2.5m3/h, VL | 57400
WFM503-K000H4 | Heat meter 2.5m3/h, GJ, VL | 50210
WFM503-L000H0 | Heat meter 2.5m3/h, Split | 54430
WFM531-E000H0 | Szárnykerekes hőmennyiségmérő csak fűtés alkalmazásokhoz, Qn=0,6m3/h, direkt merülésű hőmérséklet érzékelő, 110mm beépítési hossz, 1,5 m érzékelő kábel hossz, 11 éves elem élettartam, M-BUS kommunikációs modullal | 46590
WFM541-G000H0 | Szárnykerekes hőmennyiségmérő csak fűtés alkalmazásokhoz, Qn=0,6m3/h, direkt merülésű hőmérséklet érzékelő, 110mm beépítési hossz, 1,5 m érzékelő kábel hossz, 11 éves elem élettartam, beépített M-BUS kommunikációs modullal, 2db impulzus bemenettel | 57570
WFM541-G000H4 | HMR5-MBus+PIn 0,6x110 5,0x1,5m B10 GJ | 55420
WFM541-H000H0 | HMR5-MBus+PIn 1,5x110 5,0x1,5m B10 | 64540
WFM541-H000H4 | HMR5-MBus+PIn 1,5x110 5,0x1,5m B10 GJ | 64540
WFM542-C000H0 | Szárnykerekes hőmennyiségmérő csak fűtés alkalmazásokhoz, Qn=1,5m3/h, direkt merülésű hőmérséklet érzékelő, 80mm beépítési hossz, 1,5 m érzékelő kábel hossz, 11 éves elem élettartam, beépített M-BUS kommunikációs modullal, 2db impulzus bemenettel | 57570
WFM542-C000H4 | HMR5-MBus+PIn 1,5x80 5,0x1,5m B10 GJ | 57390
WFM542-D000H4 | HMR5-MBus+PIn 1,5x80 5,0x1,5m B10 GJ VL | 66300
WFM542-G000H0 | Szárnykerekes hőmennyiségmérő csak fűtés alkalmazásokhoz, Qn=1,5m3/h, direkt merülésű hőmérséklet érzékelő, 110mm beépítési hossz, 1,5 m érzékelő kábel hossz, 11 éves elem élettartam, beépített M-BUS kommunikációs modullal, 2db impulzus bemenettel | 57570
WFM542-G000H4 | HMR5-MBUS+Pin 1,5x110 5,0x1,5m B10 GJ | 55420
WFM542-H000H0 | HMR5-MBus+PIn 1,5x110 5,0x1,5m B10 | 64540
WFM542-H000H4 | HMR5-MBus+PIn 1,5x110 5,0x1,5m B10 GJ | 64540
WFM543-L000H0 | Szárnykerekes hőmennyiségmérő csak fűtés alkalmazásokhoz, Qn=2,5m3/h, direkt merülésű hőmérséklet érzékelő, 130mm beépítési hossz, 1,5 m érzékelő kábel hossz, 11 éves elem élettartam, beépített M-BUS kommunikációs modullal, 2db impulzus bemenettel | 57570
WFM543-L000H4 | HMR5-MBus+PIn 2,5x130 5,0x1,5m B10 GJ | 57390
WFM543-M000H4 | HMR5-MBus+PIn 2,5x130 5,0x1,5m B10 GJ VL | 68350
WFM551-E000H0 | Szárnykerekes hőmennyiségmérő csak fűtés alkalmazásokhoz, Qn=0,6m3/h, direkt merülésű hőmérséklet érzékelő, 110mm beépítési hossz, 1,5 m érzékelő kábel hossz, 11 éves elem élettartam, WalkBy kommunikációs modullal | 65080
WFM552-E000H0 | Szárnykerekes hőmennyiségmérő csak fűtés alkalmazásokhoz, Qn=1,5m3/h, direkt merülésű hőmérséklet érzékelő, 110mm beépítési hossz, 1,5 m érzékelő kábel hossz, 11 éves elem élettartam, WalkBy kommunikációs modullal | 63340
WFM553-J000H0 | Szárnykerekes hőmennyiségmérő csak fűtés alkalmazásokhoz, Qn=2,5m3/h, direkt merülésű hőmérséklet érzékelő, 130mm beépítési hossz, 1,5 m érzékelő kábel hossz, 11 éves elem élettartam, WalkBy kommunikációs modullal | 65840
WFM571-E000H0 | Szárnykerekes hőmennyiségmérő csak fűtés alkalmazásokhoz, Qn=0,6m3/h, direkt merülésű hőmérséklet érzékelő, 110mm beépítési hossz, 1,5 m érzékelő kábel hossz, 11 éves elem élettartam, AMR kommunikációs modullal | 61580
WFM572-E000H0 | Szárnykerekes hőmennyiségmérő csak fűtés alkalmazásokhoz, Qn=1,5m3/h, direkt merülésű hőmérséklet érzékelő, 110mm beépítési hossz, 1,5 m érzékelő kábel hossz, 11 éves elem élettartam, AMR kommunikációs modullal | 59710
WFM573-J000H0 | Szárnykerekes hőmennyiségmérő csak fűtés alkalmazásokhoz, Qn=2,5m3/h, direkt merülésű hőmérséklet érzékelő, 130mm beépítési hossz, 1,5 m érzékelő kábel hossz, 11 éves elem élettartam, AMR kommunikációs modullal | 62120
WFN501-E000H0 | Szárnykerekes hőmennyiségmérő fűtés/hűtés alkalmazásokhoz, Qn=0,6m3/h, direkt merülésű hőmérséklet érzékelő, 110mm beépítési hossz, 1,5 m érzékelő kábel hossz, 11 éves elem élettartam, kommunikációs modul csatlakoztatási lehetőség | 53440
WFN501-E000H4 | Szárnykerekes hőmennyiségmérő fűtés/hűtés alkalmazásokhoz, Qn=0,6m3/h, direkt merülésű hőmérséklet érzékelő, 110mm beépítési hossz, 1,5 m érzékelő kábel hossz, 11 éves elem élettartam, kommunikációs modul csatlakoztatási lehetőség, GJ kijelzés | 53440
WFN501-G000H0 | Heating/cooling meter 0.6m3/h, Split | 59380
WFN502-A000H4 | Heating/cooling meter 1.5m3/h, 80mm, GJ | 51800
WFN502-C000H0 | Heating/cooling meter 1.5m3/h, Split, 80 | 54570
WFN502-E000H0 | Szárnykerekes hőmennyiségmérő fűtés/hűtés alkalmazásokhoz, Qn=1,5m3/h, direkt merülésű hőmérséklet érzékelő, 110mm beépítési hossz, 1,5 m érzékelő kábel hossz, 11 éves elem élettartam, kommunikációs modul csatlakoztatási lehetőség | 53440
WFN502-E000H4 | Szárnykerekes hőmennyiségmérő fűtés/hűtés alkalmazásokhoz, Qn=1,5m3/h, direkt merülésű hőmérséklet érzékelő, 110mm beépítési hossz, 1,5 m érzékelő kábel hossz, 11 éves elem élettartam, kommunikációs modul csatlakoztatási lehetőség, GJ kijelzés | 53440
WFN502-F000H0 | Heating/cooling meter 1.5m3/h, VL | 62340
WFN502-G000H0 | Heating/cooling meter 1.5m3/h, Split | 59380
WFN503-J000H0 | Szárnykerekes hőmennyiségmérő fűtés/hűtés alkalmazásokhoz, Qn=2,5m3/h, direkt merülésű hőmérséklet érzékelő, 130mm beépítési hossz, 1,5 m érzékelő kábel hossz, 11 éves elem élettartam, kommunikációs modul csatlakoztatási lehetőség | 55420
WFN503-J000H01 |  | 55420
WFN503-J000H4 | Szárnykerekes hőmennyiségmérő fűtés/hűtés alkalmazásokhoz, Qn=2,5m3/h, direkt merülésű hőmérséklet érzékelő, 130mm beépítési hossz, 1,5 m érzékelő kábel hossz, 11 éves elem élettartam, kommunikációs modul csatlakoztatási lehetőség, GJ kijelzés | 55420
WFN503-J400H0 | Heating/cooling meter 2.5m3/h, 3m | 58380
WFN503-L000H0 | Heating/cooling meter 2.5m3/h, Split | 61350
WFN531-E000H0 | Szárnykerekes hőmennyiségmérő fűtés/hűtés alkalmazásokhoz, Qn=0,6m3/h, direkt merülésű hőmérséklet érzékelő, 110mm beépítési hossz, 1,5 m érzékelő kábel hossz, 11 éves elem élettartam, M-BUS kommunikációs modullal | 46590
WFN541-G000H0 | Szárnykerekes hőmennyiségmérő fűtés/hűtés alkalmazásokhoz, Qn=0,6m3/h, direkt merülésű hőmérséklet érzékelő, 110mm beépítési hossz, 1,5 m érzékelő kábel hossz, 11 éves elem élettartam, beépített M-BUS kommunikációs modullal, 2db impulzus bemenettel | 57570
WFN541-G000H4 | HMR5-MBus+PIn 0,6x110 5,0x1,5m B10 GJ | 62340
WFN542-C000H4 | HMR5-MBus+PIn 1,5x80 5,0x1,5m B10 GJ | 64540
WFN542-G000H0 | Szárnykerekes hőmennyiségmérő fűtés/hűtés alkalmazásokhoz, Qn=1,5m3/h, direkt merülésű hőmérséklet érzékelő, 110mm beépítési hossz, 1,5 m érzékelő kábel hossz, 11 éves elem élettartam, beépített M-BUS kommunikációs modullal, 2db impulzus bemenettel | 57570
WFN542-G000H4 | HMR5-MBus+PIn 1,5x110 5,0x1,5m B10 GJ | 62340
WFN543-L000H0 | Szárnykerekes hőmennyiségmérő fűtés/hűtés alkalmazásokhoz, Qn=2,5m3/h, direkt merülésű hőmérséklet érzékelő, 130mm beépítési hossz, 1,5 m érzékelő kábel hossz, 11 éves elem élettartam, beépített M-BUS kommunikációs modullal, 2db impulzus bemenettel | 57570
WFN543-L000H4 | HMR5-MBus+PIn 2,5x130 5,0x1,5m B10 GJ | 64540
WFN551-E000H0 | Szárnykerekes hőmennyiségmérő fűtés/hűtés alkalmazásokhoz, Qn=0,6m3/h, direkt merülésű hőmérséklet érzékelő, 110mm beépítési hossz, 1,5 m érzékelő kábel hossz, 11 éves elem élettartam, WalkBy kommunikációs modullal | 65080
WFN552-E000H0 | Szárnykerekes hőmennyiségmérő fűtés/hűtés alkalmazásokhoz, Qn=1,5m3/h, direkt merülésű hőmérséklet érzékelő, 110mm beépítési hossz, 1,5 m érzékelő kábel hossz, 11 éves elem élettartam, WalkBy kommunikációs modullal | 63340
WFN553-J000H0 | Szárnykerekes hőmennyiségmérő fűtés/hűtés alkalmazásokhoz, Qn=2,5m3/h, direkt merülésű hőmérséklet érzékelő, 130mm beépítési hossz, 1,5 m érzékelő kábel hossz, 11 éves elem élettartam, WalkBy kommunikációs modullal | 65840
WFN571-E000H0 | Szárnykerekes hőmennyiségmérő fűtés/hűtés alkalmazásokhoz, Qn=0,6m3/h, direkt merülésű hőmérséklet érzékelő, 110mm beépítési hossz, 1,5 m érzékelő kábel hossz, 11 éves elem élettartam, AMR kommunikációs modullal | 61580
WFN572-E000H0 | Szárnykerekes hőmennyiségmérő fűtés/hűtés alkalmazásokhoz, Qn=1,5m3/h, direkt merülésű hőmérséklet érzékelő, 110mm beépítési hossz, 1,5 m érzékelő kábel hossz, 11 éves elem élettartam, AMR kommunikációs modullal | 59710
WFN573-J000H0 | Szárnykerekes hőmennyiségmérő fűtés/hűtés alkalmazásokhoz, Qn=2,5m3/h, direkt merülésű hőmérséklet érzékelő, 130mm beépítési hossz, 1,5 m érzékelő kábel hossz, 11 éves elem élettartam, AMR kommunikációs modullal | 62120
WFW30.D080 | Vízmennyiségmérő (egysugaras), Meleg, Qn=1,5 m³/h, 80 mm | 6300
WFW30.D110 | Vízmennyiségmérő (egysugaras), Meleg, Qn=1,5 m³/h, 110 mm | 6300
WFW30.E130/002 | Vízmennyiségmérő (egysugaras), Meleg, Qn=4 m³/h, 130 mm | 10740
WFW40.D080 | Vízmennyiségmérő (egysugaras),Meleg, Qn=2,5 m³/h, 80 mm | 5000
WFW40.D110 | Vízmennyiségmérő (egysugaras), Meleg, Qn=2,5 m³/h, 110 mm | 5000
WFW40.E130 | Vízmennyiségmérő (egysugaras), Meleg, Qn=4 m³/h, 130 mm | 6490
WFZ.B4 | Cover IV for Wxx2 water meter | 3840
WFZ.B6-1 | Cover, chrome-plated, thrust tube | 2710
WFZ.B6-2 | Cover (RF), silver met. , thrust tube | 3720
WFZ.BS-AL |  | 4310
WFZ.BS-MO | Replacement seals WFZ16.MO (10 pcs.) | 120
WFZ.BZES | Bath meter replacing piece ¾"x44 | 4790
WFZ.IRDA-USB | Infravörös kommunikációs egység költségosztók és egyéb mérőeszközök programozásához, USB csatlakozással | 69370
WFZ.MBM-USB | M-BUS mini központ WT.16 típusú network node-ok kábeles kiolvasásához USB csatlakozással | 143200
WFZ.MBUSSET | M-bus cabel | 4280
WFZ.P | Self-lock seal with sealing wire | 1600
WFZ.PS | Rádiófrekvenciás mérőkészülékek rádiójelének indító eszköze | 49900
WFZ.R110 | Bypass darab 110mm | 1670
WFZ.R130 | Bypass darab 130mm | 3040
WFZ.R2 | Vízóra-hollandi pár, 3/4"-1/2" Qn=1,5 m³/h vízórákhoz | 1360
WFZ.R2-1 | Vízóra-hollandi pár, 1"-3/4" Qn=2,5 m³/h vízórákhoz | 2860
WFZ.R80 | Bypass darab 80mm | 1350
WFZ.USB-1 | Special adapter RS-232 to USB | 28320
WFZ.W | Mounting kit for washstand water meters | 3720
WFZ.Z | Mounting kit for faucet water meters | 3270
WFZ2.FN15 | Flow direction conv. ½", chrome-plated | 43460
WFZ2.FN18 | Flow direction conv. ¾", chrome-plated | 43460
WFZ2.FN22 | Flow direction conv. 1", chrome-plated | 43460
WFZ2.MS | Central piece, complete | 740
WFZ2.SN1540 | Connection set ½", 40mm, chrome-plated | 3460
WFZ2.SN1590 | Connection set ½", 90mm, chrome-plated | 11040
WFZ2.SN1840 | Connection set ¾", 40mm, chrome-plated | 3460
WFZ2.SN1890 | Connection set ¾", 90mm, chrome-plated | 6990
WFZ2.SN2240 | Connection set 1", 40mm, chrome-plated | 6600
WFZ2.SN2290 | Connection set 1", 90mm, chrome-plated | 10690
WFZ2.SR15 | Universal riser pipe B ½" | 16800
WFZ2.SR18 | Universal riser pipe B ¾" | 16800
WFZ2.VN25 | Extension for vm, 25mm, chrome-plated | 18310
WFZ31 | M-BUS adapter WF.30.. típusú vízmérőkhöz | 15550
WFZ43 | NAMUR impulzus modul WF.40.. vízmérőkhöz | 5880
WFZ44 | REED impulzus modul WF.40.. vízmérőkhöz | 4530
WFZ51 | M-BUS adapter WF.5.. típusú szárnykerekes hőmennyiségmérőkhöz | 30230
WFZ56.OK | AMR rádió adpater WFM5... típusú hőmennyiségmérőkhöz belső antennával | 34920
WFZ566.OK | Walk By rádió adpater WFM5... típusú hőmennyiségmérőkhöz belső antennával | 35800
WFZ661 | Rádió adapter WF.30.. típusú vízmérőkhöz, WalkBy vagy AMR-OMS kommunikációval | 17690
WFZW.B1 |  | 6090
WHE26.DEMO | Teszt radió adó rádiófrekvenciás jelerősség ellenőrzéséhez AMR rendszernél, 868MHz | 52470
WHE502-D10 | Költségosztó kommunikációs interfész nélkül, 2-érzékelő, elem merülés figyelmeztetés, nyári kikapcsolás 06/01 és 08/31 között, határnap 12/31 | 6120
WHE542-0001S | Költségosztó walk-by vagy AMR rádiós interfésszel, 2-érzékelő, határnap 12/31, kiolvasás típusa: WalkBy, havi, S-mód | 12270
WHE542-D100S | Költségosztó walk-by vagy AMR rádiós interfésszel, 2-érzékelő, elem merülés figyelmeztetés, nyári kikapcsolás 06/01 és 08/31 között, határnap 12/31, kiolvasás típusa: WalkBy, éves, S-mód | 12270
WHE542-D192C | Költségosztó walk-by rádiós interfésszel, 2-érzékelő, elem merülés figyelmeztetés, nyári kikapcsolás 06/01 és 09/30 között, határnap 09/30, kiolvasás típusa: WalkBy, havi, C-mód | 11960
WHE542-D291S | Költségosztó walk-by vagy AMR rádiós interfésszel, 2-érzékelő, elem merülés figyelmeztetés, nyári kikapcsolás 06/01 és 09/30 között, határnap 09/30, kiolvasás típusa: WalkBy, havi, S-mód | 12270
WMC36.E | Capsule cold water meter 2.5m3/h, AMR | 27810
WMC37.D | Capsule cold water meter 1.5m3/h, IrDA | 22110
WMC37.E | Capsule cold water meter 2.5m3/h, IrDA | 24420
WME.EINPUTZ1 |  | 940
WME.FLDICHT |  | 330
WME.G20/H |  | 15270
WME.G20/OV/H |  | 5560
WME.G22 |  | 25340
WME.L15/H |  | 13680
WME.L15/OV/H |  | 5560
WME.L18/H |  | 13930
WME.L18/OV/H |  | 5560
WME.L22/H |  | 11100
WME.L22/OV/H |  | 6340
WME.PRODICHT |  | 180
WME.VRING |  | 2180
WMH36.D | Capsule hot water meter 1.5m3/h, AMR | 26500
WMH36.D/002 | Capsule hot water meter 1.5m3/h, AMR | 25450
WMH36.E | Capsule hot water meter 2.5m3/h, AMR | 28810
WMH37.D | Capsule hot water meter 1.5m3/h, IrDA | 23160
WMH37.E | Capsule hot water meter 2.5m3/h, IrDA | 25580
WMK10.D/002 | Capsule cold water meter 1.5m3/h | 10460
WMW10.D/002 | Capsule hot water meter 1.5m3/h | 11570
WMZ.BK |  | 1830
WMZ.DR |  | 430
WMZ.K4 | Installation key for capsule meter | 18320
WRI80 | WRI80 Zonen Interface Box - SYNERGYR | 135990
WRI982 | WRI982 Synco Living mérőeszköz modul | 36780
WSM506-0A | Ultrahangos hőmennyiségmérő Qn=0,6m3/h kompozit mérőcső, 110mm beépítési hossz, PN16, G3/4" menetes csatlakozás, 1,5m érzékelő kábel, 45mm x 5.2mm Pt500, érzékelő, 6 év telep élettartam, kWh kijelzés, fűtés alkalmazás (T230-0.6) | 54320
WSM506-0A/MBUS | Ultrahangos hőmennyiségmérő Qn=0,6m3/h kompozit mérőcső, 110mm beépítési hossz, PN16, G3/4" menetes csatlakozás, 1,5m érzékelő kábel, 45mm x 5.2mm Pt500 érzékelő, 6 év telep élettartam, kWh kijelzés, fűtés alkalmazás, M-Bus (T230-0.11 Mbus) | 62630
WSM506-0AH | Ultrahangos hőmennyiségmérő Qn=0,6m3/h kompozit mérőcső, 110mm beépítési hossz, PN16, G3/4" menetes csatlakozás, 1,5m érzékelő kábel, 45mm x 5.2mm Pt500 érzékelő, 6 év telep élettartam, kWh kijelzés, hűtés alkalmazás | 62000
WSM506-0AH/MBUS | Ultrahangos hőmennyiségmérő Qn=0,6m3/h kompozit mérőcső, 110mm beépítési hossz, PN16, G3/4" menetes csatlakozás, 1,5m érzékelő kábel, 45mm x 5.2mm Pt500 érzékelő, 6 év telep élettartam, kWh kijelzés, hűtés alkalmazás, M-Bus | 70310
WSM515-0A | Ultrahangos hőmennyiségmérő Qn=1,5m3/h kompozit mérőcső, 110mm beépítési hossz, PN16, G3/4" menetes csatlakozás, 1,5m érzékelő kábel, 45mm x 5.2mm Pt500 érzékelő, 6 év telep élettartam, kWh kijelzés, fűtés alkalmazás (T230-1.5) | 54320
WSM515-0A/MBUS | Ultrahangos hőmennyiségmérő Qn=1,5m3/h kompozit mérőcső, 110mm beépítési hossz, PN16, G3/4" menetes csatlakozás, 1,5m érzékelő kábel, 45mm x 5.2mm Pt500 érzékelő, 6 év telep élettartam, kWh kijelzés, fűtés alkalmazás, M-Bus (T230-1.5 Mbus) | 61380
WSM515-0AH | Ultrahangos hőmennyiségmérő Qn=1,5m3/h kompozit mérőcső, 110mm beépítési hossz, PN16, G3/4" menetes csatlakozás, 1,5m érzékelő kábel, 45mm x 5.2mm Pt500 érzékelő, 6 év telep élettartam, kWh kijelzés, hűtés alkalmazás | 62000
WSM515-0AH/MBUS | Ultrahangos hőmennyiségmérő Qn=1,5m3/h kompozit mérőcső, 110mm beépítési hossz, PN16, G3/4" menetes csatlakozás, 1,5m érzékelő kábel, 45mm x 5.2mm Pt500 érzékelő, 6 év telep élettartam, kWh kijelzés, hűtés alkalmazás, M-Bus | 69050
WSM515-0E | Ultrahangos hőmennyiségmérő Qn=1,5m3/h kompozit mérőcső, 110mm beépítési hossz, PN16, G3/4" menetes csatlakozás, 1,5m érzékelő kábel, 45mm x 5.2mm Pt500, érzékelő, 11 év telep élettartam, kWh kijelzés, fűtés alkalmazás (T230-0.6) | 59650
WSM515-0E/RF | Ultrahangos hőmennyiségmérő Qn=1,5m3/h kompozit mérőcső, 110mm beépítési hossz, PN16, G3/4" menetes csatlakozás, 1,5m érzékelő kábel, 45mm x 5.2mm Pt500 érzékelő, 11 év telep élettartam, kWh kijelzés, fűtés alkalmazás, RF kommunikáció | 83640
WSM515-0EH/RF | Ultrahangos hőmennyiségmérő Qn=1,5m3/h kompozit mérőcső, 110mm beépítési hossz, PN16, G3/4" menetes csatlakozás, 1,5m érzékelő kábel, 45mm x 5.2mm Pt500 érzékelő, 11 év telep élettartam, kWh kijelzés, hűtés alkalmazás, RF kommunikáció | 91310
WSM525-0A | Ultrahangos hőmennyiségmérő Qn=2,5m3/h kompozit mérőcső, 130mm beépítési hossz, PN16, G1" menetes csatlakozás, 1,5m érzékelő kábel, 45mm x 5.2mm Pt500 érzékelő, 6 év telep élettartam, kWh kijelzés, fűtés alkalmazás (T230-2.5) | 57420
WSM525-0A/MBUS | Ultrahangos hőmennyiségmérő Qn=2,5m3/h kompozit mérőcső, 130mm beépítési hossz, PN16, G1" menetes csatlakozás, 1,5m érzékelő kábel, 45mm x 5.2mm Pt500 érzékelő, 6 év telep élettartam, kWh kijelzés, fűtés alkalmazás, M-Bus (T230-2.5 Mbus) | 63840
WSM525-0AH | Ultrahangos hőmennyiségmérő Qn=2,5m3/h kompozit mérőcső, 130mm beépítési hossz, PN16, G1" menetes csatlakozás, 1,5m érzékelő kábel, 45mm x 5.2mm Pt500 érzékelő, 6 év telep élettartam, kWh kijelzés, hűtés alkalmazás | 65090
WSM525-0AH/MBUS | Ultrahangos hőmennyiségmérő Qn=2,5m3/h kompozit mérőcső, 130mm beépítési hossz, PN16, G1" menetes csatlakozás, 1,5m érzékelő kábel, 45mm x 5.2mm Pt500 érzékelő, 6 év telep élettartam, kWh kijelzés, hűtés alkalmazás, M-Bus | 73490
WSM525-0E | Ultrahangos hőmennyiségmérő Qn=2,5m3/h kompozit mérőcső, 130mm beépítési hossz, PN16, G1" menetes csatlakozás, 1,5m érzékelő kábel, 45mm x 5.2mm Pt500, érzékelő, 11 év telep élettartam, kWh kijelzés, fűtés alkalmazás (T230-0.6) | 62080
WSM525-0E/RF | Ultrahangos hőmennyiségmérő Qn=2,5m3/h kompozit mérőcső, 130mm beépítési hossz, PN16, G1" menetes csatlakozás, 1,5m érzékelő kábel, 45mm x 5.2mm Pt500 érzékelő, 11 év telep élettartam, kWh kijelzés, fűtés alkalmazás, RF kommunikáció | 86730
WSM525-0EH/RF | Ultrahangos hőmennyiségmérő Qn=2,5m3/h kompozit mérőcső, 130mm beépítési hossz, PN16, G1" menetes csatlakozás, 1,5m érzékelő kábel, 45mm x 5.2mm Pt500 érzékelő, 11 év telep élettartam, kWh kijelzés, hűtés alkalmazás, RF kommunikáció | 94400
WSW5-SICA:BCG | ACT50-HCA paraméterező szoftver WHE5… költségosztókhoz | 47270
WSW5-SIKC:BCG | WHE5… költségosztók Kc-érték adatbázisa | 47270
WTT561-AA1100 | Network node AMR rendszerhez, elemes kivitel (helyi és M-BUS-os kiolvasási lehetőséggel) | 101960
WTT563-0C000 | Előre konfigurált gateway AMR rendszerhez, elemes kivitel, GSM modullal, nemzetközi SIM kártyával, távleolvasáshoz felhőn keresztül, 5 hálózathoz és max. 2500 készülékhez. | 299570
WTT563-0C0000 | AMR Gateway, elemes megtáplálás, gyári nemzetközi SIM kártyával, felhő alapú kiolvasás, 5 év akkumulátor élettartam, 2500 mérőeszköz fogadására alkalmas | 551690
WTV531-GA5060 | MBUS level converter és központ 60 vezetékes és 500 rádiós mérőeszköz M-BUS csatlakoztatásához, helyi számítógépes kiolvasás, 24V AC/DC | 156000
WTV534-0B4022 | MBUS központ beépített memória kártyával és web szerverrel, távkiolvasási lehetőséggel, 20 mérőeszköz közvetlen csatlakoztatással, 250 mérőeszköz csatlakoztatásához (level converterek szükségesek), 24 V AC/DC | 396740
WTZ.BAT | Tartalék elem WTT16… típusú network node-hoz (3,6V / 13 Ah) | 14030
WTZ.K232 | RS-232 cable, 2 m | 10700
WTZ.RM/SI | AMR rendszer RF rádió modul paraméterezéshez és kiolvasáshoz | 670300
WTZ.WBSET-2/PC-SI | WalkBy (S-mód) kiolvasó szett | 509360
WZM-V110 | Adapter set G ¾"x1", 80-110mm | 3950
WZM-V130 | Extension set G ¾"xG ¾", 110-130mm | 6430
WZM-V165 | Extension set G ¾"xG ¾",110-165mm | 15720
WZM-V190 | Extension set G ¾"xG 1", 110-190mm | 15720
WZR-MB | WZR-MB M-Bus Modul 2WR5 mérőhöz | 43660
WZR-P2 | Impulzus modul 2WR5 mérőhöz | 38050
WZT-G10/LGA | Karmantyú M10x1mm UH50 (T550) mérőkhöz | 2200
WZT-G12 | WZT-G12 Gewindemuffe | 4600
WZT-K12 | 1/2" gömbcsap érzékelő fogadására, M10x1, 28 mm érzékelő hossz | 6470
WZT-S100/LGA | Védőcső UH50 (T550) mérőkhöz, 100mm 1/2" | 10370
WZT-S150 | Védőcső UH50 (T550) mérőkhöz, 150mm 1/2" | 10080
WZU-AC230-15/LGA | AC 240 V táp UH50 (T550) mérőkhöz, 1,5m kábellel | 28810
WZU-ACDC24-00 | WZU-ACDC24-00 Netzmodul AC/DC 12..24 V | 27500
WZU-BA+GUM/LGA | 6 éves élettartamú akku pack UH50 (T550) mérőkhöz tartóval | 8890
WZU-BDS | 11 éves élettartamú akku pack UH50 (T550) mérőkhöz tartóval (WZU-BC+GUM) | 14980
WZU-MB-G4/LGA | M-bus modul UH50 (T550) mérőhöz | 22420
WZU-MI/LGA | M-bus modul UH50 (T550) mérőhöz 2db impulzus bemenettel | 34190
WZU-P2/LGA | Impulzus modul UH50 (T550) mérőhöz | 14150
WZU-RM | Rádió modul T550 mérőhöz, 433Mhz, 2db impulzus bemenettel | 74160
Z155/100 | Z155/100 BLINDFLANSCH | 59930
Z155/15F | Z155/15F BLINDFLANSCH | 26680
Z155/20F | Z155/20F BLINDFLANSCH | 29200
Z155/25F | Z155/25F BLINDFLANSCH | 32170
Z155/32F | Z155/32F BLINDFLANSCH | 34690
Z155/40 | Z155/40 BLINDFLANSCH | 37530
Z155/50 | Z155/50 BLINDFLANSCH | 40370
Z155/65 | Z155/65 BLINDFLANSCH | 43840
Z155/80 | Z155/80 BLINDFLANSCH | 47310
Z366 | Z366 HEIZWIDERSTAND | 56460
ZM100/A | ZM100/A ANSCHLUSSGEHAEUSE | 41000
ZM101/A | ZM101/A ANSCHLUSSGEHAEUSE | 52980
ZM110 | ZM110 ANSCHLUSSGEHAEUSE | 16430
ZM111 | ZM111 ANSCHLUSSGEHAEUSE | 27410
ZM120/A | ZM120/A ANSCHLUSSGEHAEUSE | 49830
ZM121/A | ZM121/A ANSCHLUSSGEHAEUSE | 54880
ZM150 | ZM150 GEHAEUSE | 95560
ZM200/A | ZM200/A ANSCHLUSSGEHAEUSE | 74750
ZM210 | ZM210 ANSCHLUSSGEHAEUSE | 34690
ZM220/A | ZM220/A ANSCHLUSSGEHAEUSE | 94930
ZM250 | Csatlakozódoboz magnetikus szelephez | 124570

## Kapcsolat
Kapcsolattartás | Tel. / Fax / E - mail | QR
SIEMENS IC BT CPS Épületgépészeti Termékek és Rendszerek Üzletág - Magyarország
Medveczky András | Tel.: 06 1 471 1390
üzletág vezető IC BT CPS | Fax: 06 1 471 1392
andras.medveczky@siemens.com
Szűcs Péter | Tel.: 06 1 471 1394
értékesítési mérnök | Fax: 06 1 471 1392
Kis- és nagykereskedelem | szucs.peter@siemens.com
Budapest és | Mobil: 06 30 371 7262
Kelet - Magyarország
Várföldi Róbert | Tel.: 06 1 471 1397
értékesítési mérnök | Fax: 06 1 471 1392
Kis- és nagykereskedelem | robert.varfoldi@siemens.com
Nyugat - Magyarország | Mobil: 06 70 33 00 143
Desigo, Synco, Climatix termékek, Rendszerház partnerek támogatása
Kántor Zoltán | Tel.: 06 1 471 1369
műszaki támogató | Fax: 06 1 471 1392
értékesítési mérnök | zoltan.kantor@siemens.com
Mobil: 06 30 996 6500
Műszaki információ, árajánlatok
Guszt Péter | Tel.: 06 1 471 1393
műszaki támogató | Fax: 06 1 471 1392
peter.guszt@siemens.com
Mobil: 06 30 230 8565
Turi Péter | Tel.: 06 1 471 1354
műszaki támogató | Fax: 06 1 471 1392
peter.turi@siemens.com
Mobil: 06 30 589 6907
Erhardt Tamás | Tel.: 06 1 471 1355
projektek értékesítése | Fax: 06 1 471 1392
tamas.erhardt@siemens.com
Mobil: 06 70 400 3918
Rendelésfelvétel, visszaigazolás, számlázás, raktárkészlet-információ
Bősz Ferenc | Tel.: 06 1 471 1306
Fax: 06 1 471 1392
ferenc.bosz@siemens.com
Siemens CPS iroda - Magyarország
Siemens Zrt. | GPS koordináták:
1143 Budapest | É 47.5098383251
Gizella u. 51-57. | K 19.0985620022
cps.hu@siemens.com

## Kalk
Típus | Műszaki megjegyzés | Mennyiség (db) | Nettó listaár (Ft/db) | Nettó listaár (EUR/db)