## Rendelési szám szerinti sorrend
Honeywell E&ES árlista - Érvényes 2018. február 5-től
Termékcsoport | Alcsoport | Rendelési szám | Megnevezés | Termékcsoport kód | Nettó listaár 2018. február 5-től | 2017-es nettó listaár
Lakossági Termékek | Gázszivárgás érzékelők és tűzjelzők | 2102B0511 | SF340F CO vészjelző relé kimenettel, 230Vac, 85dB 5év garanciával (EN50291:2001) | E1 | 31488 | 32327
Lakossági Termékek | Gázszivárgás érzékelők és tűzjelzők | 2102B0514 | SF340J CO vészjelző relé kimenettel, 12/24VDC, 85dB 5év garanciával (EN50291:2001) | E1 | 31488 | 32327
Lakossági Termékek | Gázszivárgás érzékelők és tűzjelzők | 2102B0515 | CO érzékelő egység, SF340 CO vészjelzőhöz | E1 | 14953 | 17319
Lakossági Termékek | Connected Homes | ATC928G3026 | Evocolor WIFI RF magyar érintőképernyős zónamanager, max 12 zóna, csatlakozók nélkül (asztali állvány, vagy fali szerelőkeret külön rendelendő!) | E5 | 57866 | 57472
Lakossági Termékek | Connected Homes | ATF100 | Asztali állvány evohome zónamanager (Evotouch) -hez, tápegységgel egybeépítve | E5 | 13378 | 11803
Lakossági Termékek | Connected Homes | ATF300 | Fali szerelő készlet evohome zónamanager (Evotouch)-hez, tápegységgel egybeépítve | E5 | 11016 | 10228
Lakossági Termékek | Connected Homes | ATF400 | Evotouch színes előlapok- 3db (fehér, fekete, szálhúzott fém színű) | E5 | 7866 | 7866
Lakossági Termékek | Connected Homes | ATF500DHW | RF HMV kontakt és merülőérzékelő csomag BDR91 relés egységgel | E5 | 19677 | 26764
Lakossági Termékek | Connected Homes | ATF600 | Fali szerelő készlet evohome WIFI zónamanager-hez, tápegységgel 230Vac | E5 | 11803 | 11803
Lakossági Termékek | Connected Homes | ATF700 | Evohome WIFI színes előlapok - 3db (fehér, fekete, szálhúzott fém színű) | E5 | 7866 | 7866
Lakossági Termékek | Connected Homes | ATF800 | Asztali állvány evohome WIFI zónamanagerhez, tápegységgel, 230Vac EU/UK dugóval | E5 | 11803 | 13378
Lakossági Termékek | Connected Homes | ATP921G2034 | Evocolor kit FR/NL verzió ATC928 + ATF100 + BDR91 | E5 | 62984 | 72433
Lakossági Termékek | Connected Homes | ATP921R3052 | Evocolor WIFI magyar szett ATC928WiFi + BDR + asztali állvány | E5 | 70858 | 70858
Lakossági Termékek | Connected Homes | ATP924G2002 | Evocolor kit DE verzió ATC928 + ATF100 + 4xHR92 | E5 | 106291 | 103142
Lakossági Termékek | Connected Homes | BDR91A1000 | Vezeték nélküli 5A relé modul, SPDT relével (evohome alkalmazásokhoz) | E5 | 11803 | 12591
Lakossági Termékek | Connected Homes | CS92A1007 | Vezeték nélküli tartály hőmérséklet érzékelő | E5 | 11803 | 14953
Lakossági Termékek | Csengők | DC515E | 5-ös sorozatú elemes csengő vezeték nélküli nyomógombbal, HALO, 150m, 6dallam, 84Db, Fehér | E3 | 11016 | 11803
Lakossági Termékek | Csengők | DC515EG | 5-ös sorozatú elemes csengő vezeték nélküli nyomógombbal, HALO, 150m, 6dallam, 84Db, Ezüstszürke | E3 | 11016 | 11803
Lakossági Termékek | Csengők | DC515EP2 | 5-ös sorozatú dugaljba dugható csengő vezeték nélküli nyomógombbal, HALO, 150m, 6dallam, 84Db, Fehér | E3 | 11803 | 12984
Lakossági Termékek | Csengők | DCP511E | Vezeték nélküli nyomógomb DCxxx típusú csengőkhöz, fekvő kialakítás, névtáblával, Fehér | E3 | 3142 | 5189
Lakossági Termékek | Csengők | DCP511EG | Vezeték nélküli nyomógomb DCxxx típusú csengőkhöz, fekvő kialakítás, névtáblával, Szürke | E3 | 3142 | 5189
Lakossági Termékek | Connected Homes | DT92A1004 | DT92 rádiófrekvenciás digitális szobatermosztát, BDR91 relés egységgel együtt | E5 | 21252 | 25559
Lakossági Termékek | Connected Homes | DT92E1000 | DT92 rádiófrekvenciás ECO digitális szobatermosztát, BDR91 relés egységgel együtt | E5 | 22039 | 31580
Lakossági Termékek | Connected Homes | DTS92A1011 | DT92A RF szobai egység | E5 | 13378 | 13378
Lakossági Termékek | Lyric | HAWCIC1E | Lyric Wi-Fi C1 kamera, 720p, 8Gb SD kártyával | E6 | 31488 | 0
Lakossági Termékek | Connected Homes | HCA30 | Ablaknyitás érzékelő HR92-höz | E5 | 7079 | 7043
Lakossági Termékek | Connected Homes | HCC80 | Hometronic zónaszabályzó, 5 zóna szabályozására,integrált antennával, vezeték nélküli, 868 MHz | E5 | 59047 | 74008
Lakossági Termékek | Connected Homes | HCC80R | Hometronic zónaszabályzó, 5 zóna szabályozására,integrált antennával + relékimenettel, vezeték nélküli, 868 MHz | E5 | 62984 | 75583
Lakossági Termékek | Connected Homes | HCE80 | Hometronic zónaszabályzó 5 zóna szabályozására, 1 relé kimenet, vezeték nélküli, antenna külön rendelendő (HRA80), 868 MHz | E5 | 51173 | 57472
Lakossági Termékek | Connected Homes | HCE80R | Hometronic zónaszabályzó 5 zóna szabályozására, 2 relé kimenet, vezeték nélküli, antenna külön rendelendő (HRA80), 868 MHz | E5 | 55110 | 66134
Lakossági Termékek | Connected Homes | HCF82 | Hometronic helyiség érzékelő, vezeték nélküli, 868 MHz | E5 | 13378 | 11803
Lakossági Termékek | Connected Homes | HCW82 | Hometronic helyiség érzékelő és alapjelállító, vezeték nélküli, 868MHz | E5 | 12591 | 12591
Lakossági Termékek | Connected Homes | HCS80 | Bővítő modul +3zóna HCE80 és HCC80-hoz | E5 | 14165 | 22039
Lakossági Termékek | Gázszivárgás érzékelők és tűzjelzők | HF500LPG-EN | Gázszivárgás érzékelő/vészjelző, LPG és PB gázra, 10%LEL, relé kimenettel, 230Vac, IPX2D, EN50194-1:2009 tanusítvánnyal | E1 | 27551 | 30624
Lakossági Termékek | Gázszivárgás érzékelők és tűzjelzők | HF500NG-EN | Gázszivárgás érzékelő/vészjelző, földgázra, 10%LEL, relé kimenettel, 230Vac, IPX2D, EN50194-1:2009 tanusítvánnyal | E1 | 27551 | 30624
Lakossági Termékek | Connected Homes | HGS80 | Kommunikációs gateway 868MHz Evohome-CL AX rendszerhez | E5 | 30701 | 29913
Lakossági Termékek | Connected Homes | HM80 | RF keverőszelep vezérlő központ 868MHz, 1db T7414C1012 vízhőmérséklet érzékelővel | E5 | 43362 | 42512
Lakossági Termékek | Connected Homes | HR914EE | 4db RF Radiátorszelep vezérlő evohome rendszerhez 868MHz, kijelző nélkül | E5 | 48024 | 46055
Lakossági Termékek | Connected Homes | HR91EE | 1 - PACK (HR91EE ETRV - EVOHOME) SINGLE PACK FOR THE HR91 TRV FOR EVOHOME | E5 | 13378 | 13378
Lakossági Termékek | Connected Homes | HR92EE | RF Radiátorszelep vezérlő evohome rendszerhez 868MHz, felhajtható LCD kijelzővel | E5 | 16528 | 15740
Lakossági Termékek | Connected Homes | HRA80 | Hometronic külső antenna, max 3db HCE80 zónaszabályozóhoz, 868MHz | E5 | 8654 | 8654
Lakossági Termékek | Csengők | HS3MAG1E | Vezeték nélküli ajtó/ablak-nyitás érzékelő DCxxx típusú csengőkhöz | E3 | 5504 | 6685
Lakossági Termékek | Csengők | L430E | Vezeték nélküli PIR mozgásérzékelő DCxxx típusú csengőkhöz, IP54 | E3 | 12591 | 13142
Lakossági Termékek | Lyric | R4H810A1004 | Lyric Wi-Fi csak a vezetékes kazánvezérlő egység | E6 | 18102 | 0
Lakossági Termékek | Lyric | R4H910RF1004 | Lyric Wi-Fi csak az RF kazánvezérlő egység | E6 | 21252 | 0
Lakossági Termékek | Connected Homes | R6660D1009 | Vezeték nélküli 8A relé modul, SPDT relével (evohome, CMZone, Hometronic alkalmazásokhoz) | E5 | 20465 | 20465
Lakossági Termékek | Connected Homes | R8810A1018 | RF --> Opentherm átalakító | E5 | 15740 | 16528
Lakossági Termékek | Connected Homes | RFG100 | RF Gateway Evocolor rendszerhez | E5 | 22039 | 20465
Lakossági Termékek | Lyric | T6H600WF1003 | Lyric Wi-Fi T6 okostermosztát csak szobai egység | E6 | 35425 | 0
Lakossági Termékek | Lyric | T6H700RW4011 | Lyric Wi-Fi T6R RF okostermosztát csak szobai egység | E6 | 42512 | 0
Lakossági Termékek | Connected Homes | T87RF2033 | Digitális RF szobatermosztát, csak beltéri egység. Angol nyelvű csomagolás és dokumentáció. | E5 | 13378 | 21737
Lakossági Termékek | Lyric | W1AE | Lyric kiegészítő 1,2m érzékelő kábel vízszivárgás érzékelőhöz | E6 | 5504 | 6685
Lakossági Termékek | Lyric | W1KE | Lyric Wi-Fi Vízszivárgás és páratartalom érzékelő 1,2m érzékelő kábellel (150m-ig hosszabbítható) | E6 | 19677 | 21252
Lakossági Termékek | Gázszivárgás érzékelők és tűzjelzők | XC100D-HU | XC100D CO vészjelző 90dB 10év garanciával (EN50291-1:2010) | E1 | 16134 | 16134
Lakossági Termékek | Gázszivárgás érzékelők és tűzjelzők | XC100-HU | XC100 CO vészjelző 90dB 10év garanciával (EN50291-1:2010) | E1 | 13378 | 13378
Lakossági Termékek | Gázszivárgás érzékelők és tűzjelzők | XC70-HU | XC70 CO vészjelző 90dB 7év garanciával (EN50291-1:2010) | E1 | 10228 | 10228
Lakossági Termékek | Gázszivárgás érzékelők és tűzjelzők | XH100-HU | XH100 Hőérzékelős tűzjelző 10év garanciával | E1 | 7079 | 7709
Lakossági Termékek | Gázszivárgás érzékelők és tűzjelzők | XS100-HU | XS100 Optikai füstérzékelő 10év garanciával | E1 | 7472 | 7866
Lakossági Termékek | Gázszivárgás érzékelők és tűzjelzők | XS100T-HU | XS100T Kombinált füst és hőérzékelős tűzjelző 10év garanciával | E1 | 9441 | 9835
Lakossági Termékek | Gázszivárgás érzékelők és tűzjelzők | XW100-HU | Vezeték nélküli kommunikációs modul X-sorozatú vészjelzőkhöz | E1 | 11016 | 11016
Lakossági Termékek | Lyric | Y6H810WF1034 | Lyric Wi-Fi T6 okostermosztát a szobatermosztát és a kazánvezérlő egység között vezetékes bekötéssel | E6 | 46449 | 0
Lakossági Termékek | Lyric | Y6H910RW4055 | Lyric Wi-Fi T6R okostermosztát a szobatermosztát és a kazánvezérlő egység között vezeték nélküli kapcsolattal | E6 | 55110 | 0
Lakossági Termékek | Connected Homes | Y87RFC2074 | Digitális RF okostermosztát csomag T87RF + BDR91 + RFG100 | E5 | 40937 | 42512
Lakossági Termékek | Gázszivárgás érzékelők és tűzjelzők | ZPFL1 | ezSense kézi gázszivárgás érzékelő | E1 | 12591 | 13276
Az alábbi termékekre a szerződésben rögzített alapkedvezményt biztosítjuk Szerződött Kereskedő partnereinknek
Termékcsoport | Alcsoport | Rendelési szám | Megnevezés | Termékcsoport kód | Nettó listaár 2018. február 5-től | 2017-es nettó listaár
Szelepek és működtetők | Alkatrészek | 019001040 | javítókészlet DR..G.MA 50-65 | V9 | 18798 | 18429
Szelepek és működtetők | Alkatrészek | 019001050 | javítókészlet DR..G.MA 80-100 | V9 | 25841 | 25334
Szelepek és működtetők | Alkatrészek | 019001060 | javítókészlet DR..G.MA 125-200 | V9 | 28204 | 27651
Szelepek és működtetők | Alkatrészek | 030000098 | Kézi kar DR csapokhoz DN80…200 | V9 | 15468 | 15165
Szelepek és működtetők | Alkatrészek | 030000104 | DR csap csaptest DN100 | V9 | 96025 | 94142
Szelepek és működtetők | Alkatrészek | 030000107 | Mischerdeckel komplett DR50..65GFLA | V9 | 42726 | 41888
Szelepek és működtetők | Alkatrészek | 030000108 | DR/ZR tömítés készlet csavarokkal, fedéllel DN80-100 | V9 | 50241 | 49256
Szelepek és működtetők | Alkatrészek | 030000114 | Csatlakozó készlet DR csaphoz | V9 | 10472 | 10267
Szelepek és működtetők | Alkatrészek | 030000115 | Kézi kar DR csapokhoz DN15…65 | V9 | 9129 | 8950
Szelepek és működtetők | Alkatrészek | 030000164 | Drehschieber DR65GFLA | V9 | 59809 | 58636
Szelepek és működtetők | Alkatrészek | 030000168 | ZR csap csaptest DN100 | V9 | 96025 | 94142
Szelepek és működtetők | Alkatrészek | 030000345 | alkatrész elektromotor 230Vac 10-30Nm VMM meghajtóhoz | V9 | 45565 | 44672
Szelepek és működtetők | Alkatrészek | 030000387 | Szeleptest tengellyel DR125GFLA / V5431F1115 -höz | V9 | 175393 | 171954
Szelepek és működtetők | Alkatrészek | 030000389 | Szeleptest tengellyel DR150GFLA / V5431F1123 -hoz | V9 | 198625 | 194730
Szelepek és működtetők | Alkatrészek | 030000432 | alkatrész elektromotor 24Vac 10-30Nm VMM meghajtóhoz | V9 | 45565 | 44672
Szelepek és működtetők | Alkatrészek | 030000518 | Állító kar DR,ZR keverőcsapokhoz | V9 | 4989 | 4891
Szelepek és működtetők | Kiegészítő termékek | 030000526 | VMM adapter | V8 | 9860 | 9667
Szelepek és működtetők | Alkatrészek | 030000531 | alkatrész elektromotor 24Vac 40Nm VMM meghajtóhoz | V9 | 45565 | 44672
Tüzeléstechnikai termékek | Lakossági alkatrészek | 03142C2U | CONTROL BOX SH 113 MOD.C2 UNIT PACK | T0 | 24353 | 24353
Tüzeléstechnikai termékek | Lakossági alkatrészek | 03146C1U | CONTROL BOX SH 143 MOD.C1 UNIT PACK | T0 | 27174 | 27174
Tüzeléstechnikai termékek | Lakossági alkatrészek | 0318622U | CONTROL BOX DKO 992 MOD.22 24V UNIT PACK | T0 | 56430 | 56430
Tüzeléstechnikai termékek | Lakossági alkatrészek | 03462C1U | CONTROL BOX SH 213 MOD.C1 UNIT PACK | T0 | 42326 | 42326
Tüzeléstechnikai termékek | Lakossági alkatrészek | 03462C3U | CONTROL BOX SH 213 MOD.C3 UNIT PACK | T0 | 31455 | 30838
Tüzeléstechnikai termékek | Lakossági alkatrészek | 03502C1U | CONTROL BOX SG 113 MOD.C1 UNIT PACK | T0 | 47895 | 47895
Tüzeléstechnikai termékek | Lakossági alkatrészek | 03506C1U | CONTROL BOX SG 133 MOD.C1 UNIT PACK | T0 | 47806 | 47806
Tüzeléstechnikai termékek | Lakossági alkatrészek | 03522C2U | CONTROL BOX SG 513 MOD.C2 | T0 | 51614 | 50602
Tüzeléstechnikai termékek | Lakossági alkatrészek | 0419022 | CONTROL BOX DKO 996-N MOD. 22 | T0 | 36236 | 36188
Tüzeléstechnikai termékek | Lakossági alkatrészek | 0419023 | CONTROL BOX DKO 996-N MOD. 23 | T0 | 36236 | 36188
Tüzeléstechnikai termékek | Lakossági alkatrészek | 0432034 | (MHG) CONTROL BOX DKG 972-N MOD. 34 | T0 | 34811 | 34765
Tüzeléstechnikai termékek | Lakossági alkatrészek | 0490605U | CONTROL BOX DVI 980-N MOD. 05 UNIT PACK | T0 | 38294 | 38195
Szelepek és működtetők | Alkatrészek | 071099535 | O gyűrű | V9 | 1791 | 1756
Szelepek és működtetők | Alkatrészek | 071161036 | O-RING KIT FOR CORONA ROTARY V | V9 | 13322 | 13061
Szelepek és működtetők | Alkatrészek | 071161037 | O-RING KIT FOR CORONA ROTARY V | V9 | 14523 | 14238
Szelepek és működtetők | Kiegészítő termékek | 075041061 | Közdarab M6063L1009 motor V5069C csapra történő csatlakoztatásához | V8 | 14215 | 13936
Vízvezetéki szerelvények | Alkatrészek | 0900152 | SPRING BONNET COMPL. D06F 1/2+3/4 Bj. 91 | W9 | 4988 | 4890
Vízvezetéki szerelvények | Alkatrészek | 0900153 | Rugóház 1/2" és 3/4" | W9 | 10764 | 10553
Vízvezetéki szerelvények | Alkatrészek | 0900154 | Rugóház 1" - 2" | W9 | 32126 | 31496
Vízvezetéki szerelvények | Alkatrészek | 0900227 | SPRING BONNET COMPLETE | W9 | 4982 | 4884
Vízvezetéki szerelvények | Alkatrészek | 0900246 | SITZBUCHSE MIT DICHTRING DN40 | W9 | 17799 | 17450
Vízvezetéki szerelvények | Alkatrészek | 0900249 | szelepülék tömítéssel D15P-hez DN80 | W9 | 25716 | 25212
Vízvezetéki szerelvények | Alkatrészek | 0900250 | SITZBUCHSE MIT DICHTRING DN100 | W9 | 37681 | 36942
Vízvezetéki szerelvények | Alkatrészek | 0900254 | Vezetőpersely tömítéssel D15P-hez DN40 | W9 | 26751 | 26226
Vízvezetéki szerelvények | Alkatrészek | 0900256 | Vezetőpersely tömítéssel D15P-hez DN65 | W9 | 30155 | 29564
Vízvezetéki szerelvények | Alkatrészek | 0900257 | Vezetőpersely tömítéssel D15P-hez DN80 | W9 | 35559 | 34862
Vízvezetéki szerelvények | Alkatrészek | 0900258 | Vezetőpersely tömítéssel D15P-hez DN100 | W9 | 34150 | 33480
Vízvezetéki szerelvények | Alkatrészek | 0900406 | VR170 2" szelepbetét kompletten | W9 | 27632 | 27090
Vízvezetéki szerelvények | Kiegészítő termékek | 0900476 | TS130 merülő hüvely | W8 | 5574 | 5465
Vízvezetéki szerelvények | Alkatrészek | 0900747 | O-gyűrű 1/2"-11/4" HS10S-hez | W9 | 5050 | 4951
Vízvezetéki szerelvények | Alkatrészek | 0900748 | 10d!b O-gyűrű (az ár 10db-ra vonatkozik) | W9 | 5050 | 4951
Vízvezetéki szerelvények | Alkatrészek | 0901015 | tömítés készlet R295 1/2"-1" | W9 | 9751 | 9560
Vízvezetéki szerelvények | Alkatrészek | 0901246 | X10 O-RINGSATZ | W9 | 2161 | 2119
Vízvezetéki szerelvények | Alkatrészek | 0901248 | X10 O-RINGSATZ | W9 | 4321 | 4236
Vízvezetéki szerelvények | Alkatrészek | 0901352 | Tömítéskészlet DN40 méretű D15P nyomáscsökkentőhöz | W9 | 15677 | 15370
Vízvezetéki szerelvények | Alkatrészek | 0901353 | Tömítéskészlet DN50 méretű D15P nyomáscsökkentőhöz | W9 | 16886 | 16555
Vízvezetéki szerelvények | Alkatrészek | 0901354 | Tömítéskészlet DN65 méretű D15P nyomáscsökkentőhöz | W9 | 18097 | 17742
Vízvezetéki szerelvények | Alkatrészek | 0901355 | Tömítéskészlet DN80 méretű D15P nyomáscsökkentőhöz | W9 | 22931 | 22481
Vízvezetéki szerelvények | Alkatrészek | 0901356 | Tömítéskészlet DN100 méretű D15P nyomáscsökkentőhöz | W9 | 34982 | 34296
Vízvezetéki szerelvények | Alkatrészek | 0901407 | SOLENOID VALVE | W9 | 119410 | 117069
Vízvezetéki szerelvények | Alkatrészek | 0901443 | X10 O-RINGSATZ | W9 | 3097 | 3036
Vízvezetéki szerelvények | Alkatrészek | 0901446 | X10 PACKING RING SET 11/4 | W9 | 5484 | 5376
Vízvezetéki szerelvények | Alkatrészek | 0901448 | 10db! tömitőgyűrű HS10S-2" (az ár 10db-ra vonatkozik) | W9 | 11453 | 11228
Vízvezetéki szerelvények | Alkatrészek | 0901499 | X10 O-RINGSATZ | W9 | 3238 | 3175
Vízvezetéki szerelvények | Alkatrészek | 0901515 | FEDERHAUBE KOMPLETT M.EINSTELL | W9 | 6096 | 5976
Vízvezetéki szerelvények | Alkatrészek | 0901516 | FEDERHAUBE KOMPLETT M.EINSTELL | W9 | 7532 | 7384
Vízvezetéki szerelvények | Alkatrészek | 0901517 | FEDERHAUBE KOMPLETT M.EINSTELL | W9 | 31006 | 30398
Vízvezetéki szerelvények | Alkatrészek | 0901518 | FEDERHAUBE KOMPLETT M.EINSTELL | W9 | 14102 | 13825
Vízvezetéki szerelvények | Alkatrészek | 0901650 | belépő oldali visszacsapó szelep BA298F DN65-100 | W9 | 168691 | 165383
Vízvezetéki szerelvények | Alkatrészek | 0901651 | second non-return valve | W9 | 151253 | 148287
Vízvezetéki szerelvények | Alkatrészek | 0901659 | ball valve with seal ring | W9 | 12628 | 12380
Vízvezetéki szerelvények | Alkatrészek | 0901660 | tömítés | W9 | 30569 | 29970
Szelepek és működtetők | Alkatrészek | 0901789 | PACKING NUT | V9 | 7110 | 6971
Vízvezetéki szerelvények | Alkatrészek | 0901856 | Elfolyó szelep BA298F-hez DN65-150 | W9 | 282845 | 277299
Szelepek és működtetők | Alkatrészek | 0902807 | VALVE INSERT COMPL. DN15 KVS1.6 | V9 | 12189 | 11950
Szelepek és működtetők | Alkatrészek | 0902808 | VALVE INSERT COMPL. DN15 KVS1.0 | V9 | 12189 | 11950
Szelepek és működtetők | Alkatrészek | 0902809 | VALVE INSERT COMPL. DN15 KVS0.63 | V9 | 12189 | 11950
Szelepek és működtetők | Alkatrészek | 0902810 | VALVE INSERT COMPL. DN15 KVS0.40 | V9 | 14340 | 14059
Szelepek és működtetők | Alkatrészek | 0902811 | VALVE INSERT COMPL. DN15 KVS0.25 | V9 | 12189 | 11950
Szelepek és működtetők | Alkatrészek | 0902812 | VALVE INSERT COMPL. DN15 KVS0.16 | V9 | 14340 | 14059
Szelepek és működtetők | Alkatrészek | 0902813 | VALVE INSERT KVS1.6 | V9 | 6902 | 6767
Szelepek és működtetők | Alkatrészek | 0902814 | VALVE INSERT COMPL. DN20 KVS2.5 | V9 | 19930 | 19539
Szelepek és működtetők | Alkatrészek | 0902815 | VALVE INSERT COMPL. DN20 KVS4.0 | V9 | 19930 | 19539
Szelepek és működtetők | Alkatrészek | 0902816 | VALVE INSERT KVS2.5 | V9 | 12360 | 12118
Szelepek és működtetők | Alkatrészek | 0902817 | VALVE INSERT KVS1.6 | V9 | 13027 | 12772
Szelepek és működtetők | Alkatrészek | 0902818 | VALVE INSERT COMPL. DN20 KVS2,5 | V9 | 26510 | 25990
Szelepek és működtetők | Alkatrészek | 0902819 | VALVE INSERT COMPL. DN20 KVS4.0 | V9 | 31001 | 30393
Szelepek és működtetők | Alkatrészek | 0902820 | VALVE INSERT KVS2.5 | V9 | 17888 | 17537
Szelepek és működtetők | Alkatrészek | 0902821 | VALVE INSERT COMPL. DN15 KVS0.25 | V9 | 19262 | 18884
Szelepek és működtetők | Alkatrészek | 0902822 | VALVE INSERT COMPL. DN15 KVS0.40 | V9 | 22661 | 22217
Szelepek és működtetők | Alkatrészek | 0902823 | VALVE INSERT COMPL. DN15 KVS0.63 | V9 | 19262 | 18884
Szelepek és működtetők | Alkatrészek | 0902824 | VALVE INSERT COMPL. DN15 KVS1.0 | V9 | 19262 | 18884
Szelepek és működtetők | Alkatrészek | 0902825 | VALVE INSERT COMPL. DN15 KVS1.6 | V9 | 19262 | 18884
Szelepek és működtetők | Alkatrészek | 0902826 | VALVE INSERT COMPL. DN20 KVS2.5 | V9 | 19262 | 18884
Szelepek és működtetők | Kiegészítő termékek | 0902827 | VALVE INSERT COMPL. DN20 KVS4.0 | V8 | 31001 | 30393
Szelepek és működtetők | Kiegészítő termékek | 0903110 | WATER METER / SK 10 MAX | V8 | 33636 | 32976
Szelepek és működtetők | Kiegészítő termékek | 0903111 | PRESSURE SWITCH SK 5 MAX | V8 | 57466 | 56339
Vízvezetéki szerelvények | Alkatrészek | 0903127 | X10 O-RINGSATZ | W9 | 2682 | 2629
Vízvezetéki szerelvények | Alkatrészek | 0903128 | 10db! O-gyűrű szett (az ár 10db-ra vonatkozik) | W9 | 2919 | 2862
Szelepek és működtetők | Kiegészítő termékek | 0903403 | 10db! kiegyenlítőgyűrű V5078…M6410L (az ár 10db-ra vonatkozik) | V8 | 11024 | 10808
Vízvezetéki szerelvények | Alkatrészek | 0903445 | SPRING BONNET COMPLETE | W9 | 5985 | 5868
Vízvezetéki szerelvények | Kiegészítő termékek | 0903454 | gumicső csatlakozó pl.kazántöltő szerelvényhez | W8 | 1293 | 1268
Vízvezetéki szerelvények | Alkatrészek | 0903733 | szelepbetét komplett | W9 | 38702 | 37943
Vízvezetéki szerelvények | Alkatrészek | 0903745 | Szelepbetét a BA295-höz DN 32, 40, 50 | W9 | 65171 | 63893
Vízvezetéki szerelvények | Alkatrészek | 0903752 | SEALING SET SERIE 300-80MM | W9 | 19670 | 19284
Vízvezetéki szerelvények | Alkatrészek | 0903753 | SEALING SET SERIE 300-100MM | W9 | 25289 | 24793
Vízvezetéki szerelvények | Alkatrészek | 0903754 | SEALING SET SERIE 300-150MM | W9 | 47771 | 46834
Vízvezetéki szerelvények | Alkatrészek | 0903755 | SEALING SET SERIE 300-200MM | W9 | 70952 | 69561
Vízvezetéki szerelvények | Alkatrészek | 0903757 | SEALING SET SERIE 300-300MM | W9 | 170008 | 166675
Vízvezetéki szerelvények | Alkatrészek | 0903758 | SEALING SET SERIE 300-350MM | W9 | 170008 | 166675
Vízvezetéki szerelvények | Alkatrészek | 0903759 | SEALING SET SERIE 300-400MM | W9 | 229022 | 224531
Vízvezetéki szerelvények | Alkatrészek | 0903760 | SEALING SET SERIE 300-450MM | W9 | 229022 | 224531
Vízvezetéki szerelvények | Alkatrészek | 0903761 | SOLENOIDVALVE 230V/50HZ NC | W9 | 61821 | 60609
Vízvezetéki szerelvények | Alkatrészek | 0903762 | SOLENOIDVALVE 24V/50HZ NC | W9 | 61821 | 60609
Vízvezetéki szerelvények | Alkatrészek | 0903763 | SOLENOIDVALVE 24VDC NC | W9 | 61821 | 60609
Szelepek és működtetők | Alkatrészek | 0903809 | szelepbetét V5825B szelephez kvs=0,25 | V9 | 33378 | 32724
Szelepek és működtetők | Alkatrészek | 0903810 | szelepbetét V5825B szelephez kvs=0,4 | V9 | 33378 | 32724
Szelepek és működtetők | Alkatrészek | 0903811 | szelepbetét V5825B szelephez kvs=0,63 | V9 | 33378 | 32724
Szelepek és működtetők | Alkatrészek | 0903812 | szelepbetét V5825B szelephez kvs=1 | V9 | 33378 | 32724
Szelepek és működtetők | Alkatrészek | 0903813 | szelepbetét V5825B szelephez kvs=1,6 | V9 | 33378 | 32724
Szelepek és működtetők | Alkatrészek | 0903814 | szelepbetét V5825B szelephez kvs=2,5 | V9 | 33378 | 32724
Szelepek és működtetők | Alkatrészek | 0903815 | szelepbetét V5825B szelephez kvs=4 | V9 | 40052 | 39267
Szelepek és működtetők | Alkatrészek | 0903816 | szelepbetét V5825B szelephez kvs=6,3 | V9 | 53406 | 52359
Szelepek és működtetők | Alkatrészek | 0903817 | szelepbetét V5825B szelephez kvs=10 | V9 | 66756 | 65447
Tüzeléstechnikai termékek | UGV gázszelepek | 1030002020 | 25db! rögzítő szerelvény elektronikus tömörségvizsgálóhoz VQ/VR szelepre (az ár egységár) | T2 | 10146 | 10264
Tüzeléstechnikai termékek | Ipari tüzeléstechnikai termékek | 113228/U | UV cső | T1 | 136578 | 72044
Tüzeléstechnikai termékek | Ipari tüzeléstechnikai termékek | 114372/U | C7012 lencse | T1 | 13578 | 13735
Tüzeléstechnikai termékek | Ipari tüzeléstechnikai termékek | 114465/U | Ablak tömítés | T1 | 2869 | 2903
Tüzeléstechnikai termékek | Ipari tüzeléstechnikai termékek | 118367A/U | SWIVEL MOUNT | T1 | 148630 | 150359
Tüzeléstechnikai termékek | Ipari tüzeléstechnikai termékek | 120934/F | C7012/C7061 tartókeret | T1 | 6599 | 6470
Tüzeléstechnikai termékek | Ipari tüzeléstechnikai termékek | 122037/U | Ablak | T1 | 105247 | 106471
Tüzeléstechnikai termékek | Ipari tüzeléstechnikai termékek | 122748/U | Ablak szerelvény | T1 | 45672 | 46203
Tüzeléstechnikai termékek | Ipari tüzeléstechnikai termékek | 123539/U | Vibrációs rögzítő | T1 | 53886 | 52829
Tüzeléstechnikai termékek | Ipari tüzeléstechnikai termékek | 124198/U | C7012/C7061 karima 1" NPT | T1 | 27493 | 27813
Tüzeléstechnikai termékek | Ipari tüzeléstechnikai termékek | 124204/U | Quartz lencse | T1 | 80742 | 81681
Tüzeléstechnikai termékek | Ipari tüzeléstechnikai termékek | 129464M/U | UV cső szerelvény | T1 | 72240 | 41188
Tüzeléstechnikai termékek | Ipari tüzeléstechnikai termékek | 129464N/U | UV cső szerelvény | T1 | 89018 | 62183
Tüzeléstechnikai termékek | Ipari tüzeléstechnikai termékek | 133568/U | Segédkapcsoló | T1 | 38733 | 39183
Tüzeléstechnikai termékek | Ipari tüzeléstechnikai termékek | 133569/U | Végálláskapcsoló | T1 | 21292 | 23900
Tüzeléstechnikai termékek | Ipari tüzeléstechnikai termékek | 136733/U | Hővédő szerelvény | T1 | 19579 | 19806
Tüzeléstechnikai termékek | Lakossági alkatrészek | 1650209 | (SPM) IR-FLICKERDET. IRD 1010.1 AXIAL RED SPM | T0 | 18790 | 18790
Tüzeléstechnikai termékek | Ipari tüzeléstechnikai termékek | 190971B/U | Lángőr önellenőrző szerkezet készlet | T1 | 121319 | 122729
Tüzeléstechnikai termékek | Ipari tüzeléstechnikai termékek | 190971D/U | Lángőr önellenőrző szerkezet készlet | T1 | 79460 | 110996
Tüzeléstechnikai termékek | Ipari tüzeléstechnikai termékek | 190971E/U | tartószerkezet készlet C7076 önellenőrző lángőrökhöz | T1 | 83517 | 115939
Tüzeléstechnikai termékek | Ipari tüzeléstechnikai termékek | 191002B/U | Váz szerelvény C7076A változatokhoz 120Vac | T1 | 395681 | 510063
Tüzeléstechnikai termékek | Ipari tüzeléstechnikai termékek | 191002BF | Váz szerelvény C7076F változatokhoz 120Vac | T1 | 1300279 | 1315404
Tüzeléstechnikai termékek | Ipari tüzeléstechnikai termékek | 191002D/U | Váz szerelvény C7076A változatokhoz 230Vac | T1 | 400101 | 406512
Tüzeléstechnikai termékek | Ipari tüzeléstechnikai termékek | 191002DF | Váz szerelvény C7076F változatokhoz 230Vac | T1 | 1300279 | 1315404
Tüzeléstechnikai termékek | Ipari tüzeléstechnikai termékek | 191050/U | Quartz lencse C7076 lángőrökhöz | T1 | 128145 | 150961
Tüzeléstechnikai termékek | Ipari tüzeléstechnikai termékek | 191053/U | UV cső C7076 lángőrökhöz | T1 | 1180617 | 1194351
Tüzeléstechnikai termékek | Ipari tüzeléstechnikai termékek | 198162AA/U | Betáp transzformátor | T1 | 15780 | 15471
Tüzeléstechnikai termékek | Ipari tüzeléstechnikai termékek | 198162EA/U | Betáp transzformátor | T1 | 10570 | 10363
Tüzeléstechnikai termékek | Ipari tüzeléstechnikai termékek | 203422C/U | 4-20 mA készlet V9055-höz | T1 | 20360 | 19961
Tüzeléstechnikai termékek | Ipari tüzeléstechnikai termékek | 203541/U | 5-pólusú csatlakozó | T1 | 6689 | 6767
Tüzeléstechnikai termékek | Ipari tüzeléstechnikai termékek | 203659/U | UV szimulátor | T1 | 50717 | 51307
Tüzeléstechnikai termékek | Ipari tüzeléstechnikai termékek | 203765/U | Kijelző modul távoli elhelyezés szerelvény | T1 | 11771 | 11908
Tüzeléstechnikai termékek | Ipari tüzeléstechnikai termékek | 204341A/U | UV tükör | T1 | 94401 | 95499
Vízvezetéki szerelvények | Alkatrészek | 2110200 | NON-RETURN VALVE | W9 | 3796 | 3722
Vízvezetéki szerelvények | Alkatrészek | 2166200 | NON RETURN VALVE | W9 | 2424 | 2376
Vízvezetéki szerelvények | Alkatrészek | 2184100 | segédszelep R295H 1/2"-2" | W9 | 150869 | 147911
Vízvezetéki szerelvények | Alkatrészek | 2202700 | membrán D22-höz | W9 | 5009 | 4911
Tüzeléstechnikai termékek | Ipari tüzeléstechnikai termékek | 220736A/U | Segédkapcsoló | T1 | 26960 | 26431
Tüzeléstechnikai termékek | Ipari tüzeléstechnikai termékek | 220736B/U | Segédkapcsoló készlet | T1 | 51823 | 52426
Tüzeléstechnikai termékek | Ipari tüzeléstechnikai termékek | 220738A/U | Aljzat adapter | T1 | 12453 | 12597
Tüzeléstechnikai termékek | Ipari tüzeléstechnikai termékek | 221455A/U | Tengelykapcsoló készlet | T1 | 9646 | 9758
Tüzeléstechnikai termékek | Ipari tüzeléstechnikai termékek | 221818A/U | Kijelző kábel, 1.5 m | T1 | 64876 | 65631
Tüzeléstechnikai termékek | Ipari tüzeléstechnikai termékek | 221818C/U | Kijelző kábel, 3 m | T1 | 71746 | 72580
Kazánházi szerelvények | Alkatrészek | 2247800 | Csere termosztatikus betét FR124 huzatszabályzóhoz | B9 | 3811 | 3736
Vízvezetéki szerelvények | Alkatrészek | 2421100 | CHECK VALVE | W9 | 2996 | 2937
Szelepek és működtetők | Alkatrészek | 272868/U | 230V Motor V4043/V4044-hoz | V9 | 16449 | 16126
Vízvezetéki szerelvények | Alkatrészek | 2814600 | szűrőcsésze FF08 | W9 | 15914 | 15602
Tüzeléstechnikai termékek | Lakossági alkatrészek | 32006652-003B | KIT FLG. PER COMBI-VALVE DN25 FIL. NPT | T0 | 11456 | 11598
Tüzeléstechnikai termékek | Lakossági alkatrészek | 32006652-004B | KIT FLG. PER COMBI-VALVE DN32 FIL. NPT | T0 | 12809 | 12967
Tüzeléstechnikai termékek | Lakossági alkatrészek | 388146KR/U | xxxINJECTEUR GP | T0 | 4103 | 4097
Tüzeléstechnikai termékek | Lakossági alkatrészek | 388146NE/B | 25db! - xxxINJECTEUR 0.55MM (az ár egységár) | T0 | 2463 | 2460
Tüzeléstechnikai termékek | Ipari tüzeléstechnikai termékek | 390686-1/U | Fojtótárcsa | T1 | 644 | 652
Tüzeléstechnikai termékek | Lakossági alkatrészek | 390686-23/U | xxxORIFICE ASY MDSE | T0 | 3969 | 3891
Tüzeléstechnikai termékek | Lakossági alkatrészek | 390686-25/U | 100db! - xxxORIFICE ASY MDSE (az ár egységár) | T0 | 2125 | 2125
Tüzeléstechnikai termékek | Lakossági alkatrészek | 390686-34/U | xxxORIFICE | T0 | 1107 | 1085
Tüzeléstechnikai termékek | Lakossági alkatrészek | 390686-4/B | 100db! - xxxORIFICE NAT GAS FOR Q314 (az ár egységár) | T0 | 797 | 797
Tüzeléstechnikai termékek | Lakossági alkatrészek | 390686-5/B | 50db! - xxxORIFICE (az ár egységár) | T0 | 333 | 333
Tüzeléstechnikai termékek | Lakossági alkatrészek | 390686-8/B | 100db! - xxxSPUITSTUK CAR24 TBV Q308A (az ár egységár) | T0 | 1357 | 1355
Tüzeléstechnikai termékek | Lakossági alkatrészek | 393690-13/U | xxxWINKELFLANSCH 1/2" | T0 | 2410 | 2344
Tüzeléstechnikai termékek | Lakossági alkatrészek | 393691/B | 100db! - xxxLPG - KIT FOR VR8305 (az ár egységár) | T0 | 985 | 984
Tüzeléstechnikai termékek | Lakossági alkatrészek | 393761F/U | 393761F/U | T0 | 318 | 312
Tüzeléstechnikai termékek | Lakossági alkatrészek | 395368/B | 100db! - xxxCONNECTING CABLE - BULK PACK (az ár egységár) | T0 | 4394 | 4388
Tüzeléstechnikai termékek | Lakossági alkatrészek | 396154/B | 100db! - xxxZUENDBRENNER(az ár egységár!) | T0 | 8876 | 8876
Szelepek és működtetők | Alkatrészek | 40001011-002/U | Csere motor V8043 és V8044 szelepekhez, 24Vac (csak motor) | V9 | 15205 | 14907
Szelepek és működtetők | Alkatrészek | 40003916-001/U | Powerhead 240V | V9 | 27591 | 27050
Szelepek és működtetők | Alkatrészek | 40003916-007/U | Powerhead 240V | V9 | 24368 | 23890
Szelepek és működtetők | Alkatrészek | 40003916-008/U | Csere fej egység V8044C szelepekhez, 24Vac (komplett felsőrész) | V9 | 24028 | 23557
Szelepek és működtetők | Kiegészítő termékek | 40007029-002/U | 10db! - VC szelep szerszám (az ár egységár) | V8 | 1001 | 981
Tüzeléstechnikai termékek | Ipari tüzeléstechnikai termékek | 4074EDC/U | Ellenállás készlet | T1 | 4076 | 91139
Tüzeléstechnikai termékek | Ipari tüzeléstechnikai termékek | 4074ERU/U | Időjárásálló készlet | T1 | 25830 | 26130
Szelepek és működtetők | Kiegészítő termékek | 43191679-001 | pozíció visszajelző potméter, ML6421 motorokhoz, 20mm löket, 220 - 135 Ohm | V8 | 20398 | 19998
Szelepek és működtetők | Kiegészítő termékek | 43191679-002 | pozíció visszajelző potméter, ML6421 motorokhoz, 38mm löket, 220 - 135 Ohm | V8 | 31861 | 31236
Szelepek és működtetők | Kiegészítő termékek | 43191679-008 | pozíció visszajelző potméter, ML6421 motorokhoz, 38mm löket, 10 kOhm | V8 | 27694 | 27151
Szelepek és működtetők | Kiegészítő termékek | 43191679-011 | pozíció visszajelző potméter, ML6420/25 és ML7420/25 motorokhoz, 20mm löket, 10 kOhm | V8 | 39843 | 39062
Szelepek és működtetők | Kiegészítő termékek | 43191679-012 | pozíció visszajelző potméter, ML6420/25 és ML7420/25 motorokhoz, 20mm löket, 220 Ohm | V8 | 29122 | 28551
Szelepek és működtetők | Kiegészítő termékek | 43191680-002 | kettős segédkapcsoló, ML6421 és ML7421 motorokhoz, 2x SPDT | V8 | 47050 | 46127
Szelepek és működtetők | Kiegészítő termékek | 43191680-005 | kettős segédkapcsoló, ML6420 és ML6425 motorokhoz, 2x SPDT | V8 | 44195 | 43328
Szelepek és működtetők | Kiegészítő termékek | 43191680-205 | kettős segédkapcsoló, ML7420 és ML7425 motorokhoz, 2x SPDT | V8 | 44195 | 43328
Szabályozók | Kiegészítő termékek | 43193862-001 | Mikronik 200 panel beépítő keret | C8 | 6479 | 6352
Szelepek és működtetők | Kiegészítő termékek | 43196000-001 | távtartó készlet szabályzó szelepekhez, magas hőmérsékletű közegekre, megrendelés előtt Honeywell-lel egyeztetni!, 20mm löket | V8 | 54988 | 53910
Szelepek és működtetők | Kiegészítő termékek | 43196000-002 | távtartó készlet szabályzó szelepekhez, magas hőmérsékletű közegekre, megrendelés előtt Honeywell-lel egyeztetni!, 20mm löket | V8 | 48296 | 47349
Szelepek és működtetők | Kiegészítő termékek | 43196000-038 | távtartó készlet szabályzó szelepekhez, magas hőmérsékletű közegekre, 38mm löket | V8 | 54550 | 53480
Tüzeléstechnikai termékek | Lakossági alkatrészek | 45002173-001B | 100db! - xxxECO CONNECTOR (az ár egységár) | T0 | 8659 | 8647
Tüzeléstechnikai termékek | Lakossági alkatrészek | 45002730-001B | ENVELOPE ASSY | T0 | 1835 | 1830
Tüzeléstechnikai termékek | Lakossági alkatrészek | 45002776-003U | 10db! - xxxFLANGE (az ár egységár) | T0 | 5882 | 5767
Tüzeléstechnikai termékek | Lakossági alkatrészek | 45002776-004U | 10db! - xxxFLANGE (az ár egységár) | T0 | 5210 | 5203
Tüzeléstechnikai termékek | Lakossági alkatrészek | 45002776-005U | 10db! - xxxBAG ASSY FLANGE (az ár egységár) | T0 | 3384 | 3380
Tüzeléstechnikai termékek | Lakossági alkatrészek | 45002776-006U | 10db! - xxxBAG ASSY FLANGE (az ár egységár) | T0 | 9345 | 9332
Tüzeléstechnikai termékek | Lakossági alkatrészek | 45002776-010U | (Reznor, Primus, AO Smith and Electrolux Laundry France) 10db! - Reznor, Primus, AO Smith and Electrolux Laundry France - (az ár egységár) | T0 | 2601 | 2597
Tüzeléstechnikai termékek | Lakossági alkatrészek | 45002776-018U | 200db! - xxxCOMPRESSION FITTING (az ár egységár) | T0 | 633 | 621
Tüzeléstechnikai termékek | Lakossági alkatrészek | 45002776-019U | 200db! - xxxFERRULE (az ár egységár) | T0 | 800 | 799
Tüzeléstechnikai termékek | Lakossági alkatrészek | 45002776-029U | 20db! - xxxREROUTE THERMOCOUPLE (az ár egységár) | T0 | 2173 | 2171
Tüzeléstechnikai termékek | Lakossági alkatrészek | 45002776-031U | 10db! - xxxECO CONNECTOR ICGC (az ár egységár) | T0 | 10532 | 10518
Tüzeléstechnikai termékek | Lakossági alkatrészek | 45002776-032U | 10db! - xxxSPLITWIRE (az ár egységár) | T0 | 5977 | 5969
Tüzeléstechnikai termékek | Lakossági alkatrészek | 45002776-037U | 200db! Kompressziós csavar, 6mm, M11x1, (V4600 pilot) Tradeline (az ár egységár) | T0 | 1026 | 1024
Tüzeléstechnikai termékek | Lakossági alkatrészek | 45002776-041U | 10db! - xxxBAG ASSY FLANGE (az ár egységár) | T0 | 3530 | 3526
Tüzeléstechnikai termékek | Lakossági alkatrészek | 45002776-042U | 10db! - xxxBAG ASSY FLANGE (az ár egységár) | T0 | 3295 | 3291
Tüzeléstechnikai termékek | Lakossági alkatrészek | 45002776-043U | 20db! - xxxCONNECTOR (az ár egységár) | T0 | 7415 | 7405
Tüzeléstechnikai termékek | Lakossági alkatrészek | 45002837-002B | 100db! ECO csatlakozó (az ár egységár) | T0 | 1906 | 1904
Tüzeléstechnikai termékek | Lakossági alkatrészek | 45002837-003B | 100db! - xxxECO SPLIT WIRE 2 X 600MM (az ár egységár) | T0 | 2361 | 2315
Tüzeléstechnikai termékek | Lakossági alkatrészek | 45002837-004B | 100db! - xxxECO SPLITWIRE 300MM (az ár egységár) | T0 | 3357 | 3291
Tüzeléstechnikai termékek | Lakossági alkatrészek | 45002837-006B | 100db! - xxxSPLTWIRE ECO (az ár egységár) | T0 | 3357 | 3291
Tüzeléstechnikai termékek | Lakossági alkatrészek | 45002837-007B | 100db! - xxxSPLIT WIRE ECO 2 X 850MM (az ár egységár) | T0 | 3990 | 3985
Tüzeléstechnikai termékek | Lakossági alkatrészek | 45002837-008B | 100db! - xxxSPLITWIRE ECO 650MM (az ár egységár) | T0 | 1942 | 1904
Tüzeléstechnikai termékek | Lakossági alkatrészek | 45002837-010B | 100db! - xxxSPLITWIRE ECO 700MM (az ár egységár) | T0 | 2920 | 2863
Tüzeléstechnikai termékek | Lakossági alkatrészek | 45002837-011B | ECO LEAD 335MM | T0 | 2124 | 2082
Tüzeléstechnikai termékek | Lakossági alkatrészek | 45002837-014B | 100db! - xxxSPLITWIRE ECO (az ár egységár) | T0 | 2798 | 2743
Tüzeléstechnikai termékek | Lakossági alkatrészek | 45002994-001B | 100db! - xxxECO CONNECTOR WITH LEADS (az ár egységár) | T0 | 8820 | 8808
Tüzeléstechnikai termékek | Lakossági alkatrészek | 45900400-101B | 200db! - xxxSTRT FLANGE C/W O RING (az ár egységár) | T0 | 2270 | 2267
Tüzeléstechnikai termékek | Lakossági alkatrészek | 45900400-102B | 200db! Karima egyenes csatlakozású, 1/2, komplet (az ár egységár) | T0 | 1958 | 1920
Tüzeléstechnikai termékek | Lakossági alkatrészek | 45900400-103B | 200db! - xxxELBOW FLANGE C/W O RING (az ár egységár) | T0 | 3029 | 3024
Tüzeléstechnikai termékek | Lakossági alkatrészek | 45900400-104B | 200db! Karima könyök csatlakozású, 1/2, komplet (az ár egységár) | T0 | 2386 | 2339
Tüzeléstechnikai termékek | Lakossági alkatrészek | 45900400-106B | 200db! - xxxSTR.FLANGE-SET 1/2" (az ár egységár) | T0 | 1704 | 1702
Tüzeléstechnikai termékek | Lakossági alkatrészek | 45900400-108B | 200db! - xxxELB.FLANGE-SET 1/2 (az ár egységár) | T0 | 2245 | 2242
Tüzeléstechnikai termékek | Lakossági alkatrészek | 45900400-122B | 200db! - xxxSTR.FLANGE-SET 1/2" (az ár egységár) | T0 | 2916 | 2912
Tüzeléstechnikai termékek | Lakossági alkatrészek | 45900400-125B | 200db! - xxx3/4 BSP ELBOW FLANGE SET (az ár egységár) | T0 | 3853 | 3847
Tüzeléstechnikai termékek | Lakossági alkatrészek | 45900400-129B | 200db! - xxxSTR.FLANGE-SET 1/2" (az ár egységár) | T0 | 2146 | 2104
Tüzeléstechnikai termékek | Lakossági alkatrészek | 45900400-132B | 200db! - xxxELBOW FLANGE SET (az ár egységár) | T0 | 2342 | 2339
Tüzeléstechnikai termékek | Lakossági alkatrészek | 45900400-133B | 200db! - xxx1/2 ELBOW FLANGE (az ár egységár) | T0 | 4336 | 4251
Tüzeléstechnikai termékek | Lakossági alkatrészek | 45900400-136B | 10db! - xxxSTR FLANGE SET 1/2"NPT (az ár egységár) | T0 | 3150 | 3145
Tüzeléstechnikai termékek | Lakossági alkatrészek | 45900400-137B | 200db! - xxxSTRGHT FLANGE SET (NO SCREWS) (az ár egységár) | T0 | 2956 | 2953
Tüzeléstechnikai termékek | Lakossági alkatrészek | 45900400-138B | 200db! - xxxFLANGE ASSY (az ár egységár) | T0 | 2883 | 2879
Tüzeléstechnikai termékek | Lakossági alkatrészek | 45900400-139B | 200db! - xxxFLANGE ASSY (az ár egységár) | T0 | 2673 | 2669
Tüzeléstechnikai termékek | Lakossági alkatrészek | 45900400-141B | 200db! - xxxELBOW FLANGE-SET M22X1 (az ár egységár) | T0 | 9660 | 9647
Tüzeléstechnikai termékek | Lakossági alkatrészek | 45900400-143B | 200db! - xxxELBOW FLANGE SET (az ár egységár) | T0 | 3045 | 2985
Tüzeléstechnikai termékek | Lakossági alkatrészek | 45900400-144B | 200db! - xxxELBOW FLANGE-SET 3/4" NPT (az ár egységár) | T0 | 4111 | 4106
Tüzeléstechnikai termékek | Lakossági alkatrészek | 45900400-145B | 200db! - xxx3/4 ELBOW FLANGE (az ár egységár) | T0 | 3667 | 3662
Tüzeléstechnikai termékek | Lakossági alkatrészek | 45900400-146B | 200db! - xxx1/2" NPT STRAIGHT FLANGE LEFT HANDED(az ár egységár!) | T0 | 3889 | 3879
Tüzeléstechnikai termékek | Lakossági alkatrészek | 45900400-155B | 200db! - G3/4" karima gázszelephez nyomásvételi csonk nélkül(az ár egységár!) | T0 | 519 | 519
Tüzeléstechnikai termékek | Lakossági alkatrészek | 45900401-007B | 10db! - xxxCOVER (az ár egységár) | T0 | 1086 | 1065
Tüzeléstechnikai termékek | Lakossági alkatrészek | 45900401-008B | 10db! - xxxCOVER (az ár egységár) | T0 | 1040 | 1012
Tüzeléstechnikai termékek | Lakossági alkatrészek | 45900401-032B | 100db! - xxxCOVER (az ár egységár) | T0 | 848 | 831
Tüzeléstechnikai termékek | Lakossági alkatrészek | 45900401-044B | 192db! - xxxCOVER (az ár egységár) | T0 | 606 | 606
Tüzeléstechnikai termékek | Lakossági alkatrészek | 45900401-046B | 192db! Fedél CVI (az ár egységár) | T0 | 1349 | 1347
Tüzeléstechnikai termékek | Lakossági alkatrészek | 45900402-001B | 200db! - xxxCOMP FITTING (az ár egységár) | T0 | 258 | 258
Tüzeléstechnikai termékek | Lakossági alkatrészek | 45900402-002B | 200db! - xxxSHEAR-OFF FITTING (az ár egységár) | T0 | 305 | 299
Tüzeléstechnikai termékek | Lakossági alkatrészek | 45900402-003B | 200db! Kompressziós csavar, 4mm, M11x1, (az ár egységár) | T0 | 816 | 815
Tüzeléstechnikai termékek | Lakossági alkatrészek | 45900402-004B | 200db! - xxxCOMPRESSION FITTING 4 MM (az ár egységár) | T0 | 396 | 398
Tüzeléstechnikai termékek | Lakossági alkatrészek | 45900402-006B | 200db! - xxxOLIVE (az ár egységár) | T0 | 355 | 356
Tüzeléstechnikai termékek | Lakossági alkatrészek | 45900402-007B | 200db! - xxxOLIVE (az ár egységár) | T0 | 579 | 577
Tüzeléstechnikai termékek | Lakossági alkatrészek | 45900402-008B | 200db! - xxxNUT (az ár egységár) | T0 | 945 | 944
Tüzeléstechnikai termékek | Lakossági alkatrészek | 45900402-009B | 200db! - xxxTAPER BUSH (az ár egységár) | T0 | 1890 | 1887
Tüzeléstechnikai termékek | Lakossági alkatrészek | 45900402-010B | 200db! - xxxCOMP FITTING (az ár egységár) | T0 | 921 | 920
Tüzeléstechnikai termékek | Lakossági alkatrészek | 45900402-011B | 200db! - xxxFITTING (az ár egységár) | T0 | 582 | 580
Tüzeléstechnikai termékek | Lakossági alkatrészek | 45900402-014B | GLAND 4MM | T0 | 1021 | 1001
Tüzeléstechnikai termékek | Lakossági alkatrészek | 45900402-015B | FERRULE 4 MM | T0 | 428 | 420
Tüzeléstechnikai termékek | Lakossági alkatrészek | 45900402-019B | 200db! Kompressziós csavar, 4mm, 8x1, (CVI) (az ár egységár) | T0 | 460 | 460
Tüzeléstechnikai termékek | Lakossági alkatrészek | 45900402-031B | 200db! - xxxCOMP FITTING (az ár egységár) | T0 | 153 | 153
Tüzeléstechnikai termékek | Lakossági alkatrészek | 45900402-033B | 200db! - xxxFITTING FOR 4MM OD BUNDY TUBE (az ár egységár) | T0 | 2011 | 2008
Tüzeléstechnikai termékek | Lakossági alkatrészek | 45900402-034B | 200db! - xxxCOMPRESSION FITTING 6MM (az ár egységár) | T0 | 388 | 388
Tüzeléstechnikai termékek | Lakossági alkatrészek | 45900402-040U | 10db! - xxxPIPE BUSHING (az ár egységár) | T0 | 2821 | 2766
Tüzeléstechnikai termékek | Lakossági alkatrészek | 45900402-041U | 10db! - xxxPIPE PLUG (az ár egységár) | T0 | 1276 | 1275
Tüzeléstechnikai termékek | Lakossági alkatrészek | 45900402-042B | 200db! - xxxCOMPRESSION FITTING (az ár egységár) | T0 | 485 | 472
Tüzeléstechnikai termékek | Lakossági alkatrészek | 45900402-044B | 200db! - xxxFITTING 6MM (az ár egységár) | T0 | 419 | 411
Tüzeléstechnikai termékek | Lakossági alkatrészek | 45900404-001B | 1000db! - xxxECO CONNECTOR SET 4.8MM (az ár egységár) | T0 | 1244 | 1242
Tüzeléstechnikai termékek | Lakossági alkatrészek | 45900404-002B | 1000db! - xxxECO CONNECTOR SET 6.3MM (az ár egységár) | T0 | 3524 | 3515
Tüzeléstechnikai termékek | Lakossági alkatrészek | 45900404-006B | 200db! - xxxECO SPADE TWIN (az ár egységár) | T0 | 3021 | 3017
Tüzeléstechnikai termékek | Lakossági alkatrészek | 45900404-007B | 200db! - xxxECO SPADE CONNECTOR (az ár egységár) | T0 | 5815 | 5808
Tüzeléstechnikai termékek | Lakossági alkatrészek | 45900405-002B | 200db! - xxxO-RING 21,9DIA X 2,62DIA, FOR FLANGE ON (az ár egységár) | T0 | 218 | 217
Tüzeléstechnikai termékek | Lakossági alkatrészek | 45900405-003B | 200db! - xxxO-RING (az ár egységár) | T0 | 153 | 153
Tüzeléstechnikai termékek | Lakossági alkatrészek | 45900405-005B | (Vaillant/Saunier Duval) 100db! - Vaillant - (az ár egységár) | T0 | 509 | 509
Tüzeléstechnikai termékek | Lakossági alkatrészek | 45900405-008B | 96db! - xxxO-RING (az ár egységár) | T0 | 145 | 146
Tüzeléstechnikai termékek | Lakossági alkatrészek | 45900405-009B | 96db! - xxxO-RING (az ár egységár) | T0 | 1187 | 1186
Tüzeléstechnikai termékek | Lakossági alkatrészek | 45900405-010B | 96db! - xxxSEAL (az ár egységár) | T0 | 267 | 266
Tüzeléstechnikai termékek | Lakossági alkatrészek | 45900406-001U | 10db! - xxx24 VOLT SOLENOID COIL (BLUE) (az ár egységár) | T0 | 7502 | 4501
Tüzeléstechnikai termékek | Lakossági alkatrészek | 45900406-002U | 10db! - xxxCOIL (az ár egységár) | T0 | 7502 | 4436
Tüzeléstechnikai termékek | Lakossági alkatrészek | 45900406-003U | xxxCOIL 240V FOR V4700/VR4700 | T0 | 7502 | 2922
Tüzeléstechnikai termékek | Lakossági alkatrészek | 45900406-004U | 10db! - xxxSOLONOID COIL FOR COMPACT AUTO (az ár egységár) | T0 | 7502 | 4380
Tüzeléstechnikai termékek | Lakossági alkatrészek | 45900406-008U | 10db! - xxxCOIL (az ár egységár) | T0 | 7502 | 7187
Tüzeléstechnikai termékek | Lakossági alkatrészek | 45900406-009U | 10db! - xxxCOIL ASSY (az ár egységár) | T0 | 7502 | 5519
Tüzeléstechnikai termékek | Lakossági alkatrészek | 45900406-010U | 10db! - xxxCOIL (az ár egységár) | T0 | 7502 | 3808
Szabályozók | Kiegészítő termékek | 45900409-003U | 10db! Merülőhüvely L6188/L6189 termosztátokhoz (az ár egységár) | C8 | 8570 | 8547
Szabályozók | Kiegészítő termékek | 45900409-007U | 10db! Kettős merülőhüvely L6191 termosztátokhoz (az ár egységár) | C8 | 12850 | 12816
Tüzeléstechnikai termékek | Lakossági alkatrészek | 45900411-001B | 100db! Gyujtó kábel, 500mm, CVI (az ár egységár) | T0 | 1559 | 1558
Tüzeléstechnikai termékek | Lakossági alkatrészek | 45900411-002B | IGN. CABLE 550 MM | T0 | 1579 | 1548
Tüzeléstechnikai termékek | Lakossági alkatrészek | 45900411-003B | 100db! - xxx1M IGNITER LEAD FOR S4560B (az ár egységár) | T0 | 4168 | 4162
Tüzeléstechnikai termékek | Lakossági alkatrészek | 45900411-011B | 100db! - Lángőr kábel, 500mm, CVI (az ár egységár) | T0 | 2120 | 2078
Tüzeléstechnikai termékek | Lakossági alkatrészek | 45900411-012B | 100db! - xxxIGNITER CABLE (az ár egységár) | T0 | 8222 | 8212
Tüzeléstechnikai termékek | Lakossági alkatrészek | 45900411-013B | 200db! - xxxIGN. CABLE 900 MM (az ár egységár) | T0 | 1168 | 1145
Tüzeléstechnikai termékek | Lakossági alkatrészek | 45900413-001B | 100db! - xxxELECTRODE (az ár egységár) | T0 | 2113 | 2055
Tüzeléstechnikai termékek | Lakossági alkatrészek | 45900413-002B | 100db! Elektróda (az ár egységár) | T0 | 3933 | 3826
Tüzeléstechnikai termékek | Lakossági alkatrészek | 45900413-003B | 100db! Elektróda (az ár egységár) | T0 | 1612 | 1569
Tüzeléstechnikai termékek | Lakossági alkatrészek | 45900413-004B | 100db! - xxxELECTRODE (az ár egységár) | T0 | 1555 | 1512
Tüzeléstechnikai termékek | Lakossági alkatrészek | 45900413-007B | 100db! Elektróda (az ár egységár) | T0 | 1781 | 1732
Tüzeléstechnikai termékek | Lakossági alkatrészek | 45900413-008B | 200db! - xxxELECTRODE (az ár egységár) | T0 | 2078 | 2021
Tüzeléstechnikai termékek | Lakossági alkatrészek | 45900413-010B | 100db! - xxxELECTRODE 1000MM (az ár egységár) | T0 | 4224 | 4219
Tüzeléstechnikai termékek | Lakossági alkatrészek | 45900413-017B | 100db! - xxxELECTRODE (az ár egységár) | T0 | 2270 | 2267
Tüzeléstechnikai termékek | Lakossági alkatrészek | 45900413-026B | 100db! - xxxELECTRODE (az ár egységár) | T0 | 2457 | 2391
Tüzeléstechnikai termékek | Lakossági alkatrészek | 45900413-027B | 100db! - xxxELECTRODE (az ár egységár) | T0 | 3433 | 3428
Tüzeléstechnikai termékek | Lakossági alkatrészek | 45900414-001B | 200db! - xxxSPLITWIRE ECO CONN. (az ár egységár) | T0 | 2892 | 2889
Tüzeléstechnikai termékek | Lakossági alkatrészek | 45900414-003B | 100db! - xxxSHORT ECO LEAD WIRE (az ár egységár) | T0 | 1082 | 1081
Tüzeléstechnikai termékek | Lakossági alkatrészek | 45900414-004B | 100db! - xxxLONG ECO LEAD (az ár egységár) | T0 | 2115 | 2109
Tüzeléstechnikai termékek | Lakossági alkatrészek | 45900415-001B | 100db! Elektróda rögzítő csavar (az ár egységár) | T0 | 630 | 628
Tüzeléstechnikai termékek | Lakossági alkatrészek | 45900416-002B | 10db! - xxxCONNECTOR PLUG FOR VR4920 (az ár egységár) | T0 | 3303 | 3299
Tüzeléstechnikai termékek | Lakossági alkatrészek | 45900418-002B | SUBASSY SPRING | T0 | 323 | 322
Tüzeléstechnikai termékek | Lakossági alkatrészek | 45900418-004B | (Vaillant) 120db! - Vaillant - (az ár egységár) | T0 | 582 | 580
Tüzeléstechnikai termékek | Lakossági alkatrészek | 45900418-005B | (Vaillant) 360db! - Vaillant - (az ár egységár) | T0 | 703 | 703
Tüzeléstechnikai termékek | Lakossági alkatrészek | 45900419-002B | 50db! Molex csatlakozó, S 4560-hoz, 3 pólusú (az ár egységár) | T0 | 4725 | 4719
Tüzeléstechnikai termékek | Lakossági alkatrészek | 45900419-003B | 50db! Molex csatlakozó, S 4560-hoz, 5 pólusú (az ár egységár) | T0 | 1786 | 1751
Tüzeléstechnikai termékek | Lakossági alkatrészek | 45900419-020B | 50db! - xxxWIRING ACCESSORY (az ár egységár) | T0 | 4370 | 4365
Tüzeléstechnikai termékek | Lakossági alkatrészek | 45900419-021B | 100db! - xxxCABLE ASSEMBLIES (az ár egységár) | T0 | 3699 | 3694
Tüzeléstechnikai termékek | Lakossági alkatrészek | 45900419-022B | 50db! - xxxCONTROL POT & LEAD (az ár egységár) | T0 | 5864 | 5856
Tüzeléstechnikai termékek | Lakossági alkatrészek | 45900419-023B | 50db! - xxxWIRING ACCESSORY (az ár egységár) | T0 | 18690 | 18666
Tüzeléstechnikai termékek | Lakossági alkatrészek | 45900419-024B | 50db! Molex csatlakozó, CVI (az ár egységár) | T0 | 4248 | 4243
Tüzeléstechnikai termékek | Lakossági alkatrészek | 45900419-026B | 100db! - xxxLINEAR POTENIOMETER (az ár egységár) | T0 | 3449 | 3445
Tüzeléstechnikai termékek | Lakossági alkatrészek | 45900419-033B | 50db! - xxxWIRING ACCESSORIES (az ár egységár) | T0 | 6389 | 6380
Tüzeléstechnikai termékek | Lakossági alkatrészek | 45900419-035B | 48db! - xxxRECTIFIER ASSY (az ár egységár) | T0 | 4689 | 4597
Tüzeléstechnikai termékek | Lakossági alkatrészek | 45900419-037B | 100db! - xxxLINEAR POTENTIOMETER (az ár egységár) | T0 | 3513 | 3509
Tüzeléstechnikai termékek | Lakossági alkatrészek | 45900419-049B | INTERGAS RIBBON CABLE | T0 | 759 | 759
Tüzeléstechnikai termékek | Lakossági alkatrészek | 45900421-001B | 100db! - xxxPILOT INJECTOR (az ár egységár) | T0 | 1244 | 1242
Tüzeléstechnikai termékek | Lakossági alkatrészek | 45900421-002B | 100db! - xxxPILOT INJECTOR (az ár egységár) | T0 | 1260 | 1259
Tüzeléstechnikai termékek | Lakossági alkatrészek | 45900421-003B | 100db! - xxxPILOT INJECTOR FOR LPG (az ár egységár) | T0 | 1781 | 1732
Tüzeléstechnikai termékek | Lakossági alkatrészek | 45900421-006B | 100db! - xxxPILOT INJECTOR (az ár egységár) | T0 | 1082 | 1081
Tüzeléstechnikai termékek | Lakossági alkatrészek | 45900421-010B | (BDR/Baxi) 500db! - BDR/Baxi - (az ár egységár) | T0 | 1034 | 1033
Tüzeléstechnikai termékek | Lakossági alkatrészek | 45900421-011B | 100db! Fúvóka "H" gázhoz (az ár egységár) | T0 | 1018 | 1017
Tüzeléstechnikai termékek | Lakossági alkatrészek | 45900421-014B | 100db! - xxxORIFICE ASSEMBLY (az ár egységár) | T0 | 1840 | 1835
Tüzeléstechnikai termékek | Lakossági alkatrészek | 45900421-015B | 100db! - xxxORIFICE ASSEMBLY (az ár egységár) | T0 | 2613 | 2606
Tüzeléstechnikai termékek | Lakossági alkatrészek | 45900421-016B | 100db! - xxxORIFICE ASSEMBLY (az ár egységár) | T0 | 1747 | 1734
Tüzeléstechnikai termékek | Lakossági alkatrészek | 45900421-017B | 100db! - xxxPILOT INJECTOR Q359A (az ár egységár) | T0 | 2493 | 2426
Tüzeléstechnikai termékek | Lakossági alkatrészek | 45900421-018B | 100db! - xxxORIFICE ASSEMBLY (az ár egységár) | T0 | 1519 | 1515
Tüzeléstechnikai termékek | Lakossági alkatrészek | 45900421-020B | 100db! - xxxORIFICE ASSEMBLY (az ár egységár) | T0 | 1816 | 1812
Tüzeléstechnikai termékek | Lakossági alkatrészek | 45900421-029B | 100db! - xxxORIFICE ASSEMBLY (az ár egységár) | T0 | 1010 | 1008
Tüzeléstechnikai termékek | Lakossági alkatrészek | 45900421-030B | 100db! - xxxORIFICE ASSEMBLY (az ár egységár) | T0 | 1034 | 1033
Tüzeléstechnikai termékek | Lakossági alkatrészek | 45900421-033B | 600db! - xxxORIFICE ASSEMBLY (az ár egységár) | T0 | 1168 | 1145
Tüzeléstechnikai termékek | Lakossági alkatrészek | 45900421-036B | 100db! - xxxPILOT INJECTOR (az ár egységár) | T0 | 1737 | 1734
Tüzeléstechnikai termékek | Lakossági alkatrészek | 45900421-037B | 100db! - xxxPILOT INJECTOR (az ár egységár) | T0 | 1486 | 1484
Tüzeléstechnikai termékek | Lakossági alkatrészek | 45900424-001U | COVER ASS FIRST COIL | T0 | 2543 | 2493
Tüzeléstechnikai termékek | Lakossági alkatrészek | 45900427-005B | (BBT/Vulcano) 360db! - BBT/Vulcano - (az ár egységár) | T0 | 317 | 309
Tüzeléstechnikai termékek | Lakossági alkatrészek | 45900427-007B | (BBT/Vulcano) 360db! - BBT/Vulcano - (az ár egységár) | T0 | 299 | 299
Tüzeléstechnikai termékek | Lakossági alkatrészek | 45900428-001B | 200db! - xxxADAPTER ASSY (az ár egységár) | T0 | 3643 | 3637
Tüzeléstechnikai termékek | Lakossági alkatrészek | 45900428-002B | 200db! - xxxADAPTER ASSY (az ár egységár) | T0 | 2633 | 2630
Tüzeléstechnikai termékek | Lakossági alkatrészek | 45900428-003B | 200db! - xxxADAPTER ASSY (az ár egységár) | T0 | 4305 | 4300
Tüzeléstechnikai termékek | Lakossági alkatrészek | 45900428-004B | 200db! - xxxADAPTOR ASSY (az ár egységár) | T0 | 2633 | 2630
Tüzeléstechnikai termékek | Lakossági alkatrészek | 45900429-001B | 100db! - xxxCOVER ASSY (az ár egységár) | T0 | 380 | 378
Tüzeléstechnikai termékek | Lakossági alkatrészek | 45900429-007B | 50db! Csatlakozó vezeték+csavar, 500mm (az ár egységár) | T0 | 4935 | 4929
Tüzeléstechnikai termékek | Lakossági alkatrészek | 45900429-008B | 50db! - xxxSINGLE DUAL PLUG (az ár egységár) | T0 | 3983 | 3905
Tüzeléstechnikai termékek | Lakossági alkatrészek | 45900429-014B | 100db! Csatlakozó vezeték DIN (V4600C1367-hez) (az ár egységár) | T0 | 1793 | 1790
Tüzeléstechnikai termékek | Lakossági alkatrészek | 45900429-015B | 100db! - xxxDIN PLUG FOR COMPACT GAS VALVE (az ár egységár) | T0 | 3218 | 3155
Tüzeléstechnikai termékek | Lakossági alkatrészek | 45900429-016B | 100db! - xxxPLUG ASSY (az ár egységár) | T0 | 2189 | 2186
Tüzeléstechnikai termékek | Lakossági alkatrészek | 45900429-018B | 10db! - xxxTERMINAL COVER (az ár egységár) | T0 | 2052 | 2049
Tüzeléstechnikai termékek | Lakossági alkatrészek | 45900429-019B | 100db! - xxxPLUG WITH CABLE (az ár egységár) | T0 | 1720 | 1686
Tüzeléstechnikai termékek | Lakossági alkatrészek | 45900429-020B | 100db! - xxxDIN PLUG WITH CABLE (az ár egységár) | T0 | 1967 | 1928
Tüzeléstechnikai termékek | Lakossági alkatrészek | 45900429-022B | 100db! - xxxDIN PLUG WITH CABLE (az ár egységár) | T0 | 1930 | 1928
Tüzeléstechnikai termékek | Lakossági alkatrészek | 45900429-025B | 50db! - xxxPLUG WITH CABLE (az ár egységár) | T0 | 3198 | 3194
Tüzeléstechnikai termékek | Lakossági alkatrészek | 45900429-026B | 50db! - xxxPLUG & LEAD (az ár egységár) | T0 | 2997 | 2993
Tüzeléstechnikai termékek | Lakossági alkatrészek | 45900429-028B | 100db! - xxxPLUG WITH CABLE (az ár egységár) | T0 | 3215 | 3210
Tüzeléstechnikai termékek | Lakossági alkatrészek | 45900429-030B | 50db! - xxxLEAD FOR IP WELL (az ár egységár) | T0 | 3431 | 3364
Tüzeléstechnikai termékek | Lakossági alkatrészek | 45900429-031B | 100db! - xxxPLUG WITH CABLE (az ár egységár) | T0 | 3021 | 3017
Tüzeléstechnikai termékek | Lakossági alkatrészek | 45900429-036B | 100db! - xxxMOULDED PLUG & LEAD (az ár egységár) | T0 | 3041 | 3032
Tüzeléstechnikai termékek | Lakossági alkatrészek | 45900429-037B | 50db! - xxxMOULDED DOUBLE PLUG & LEAD (az ár egységár) | T0 | 4331 | 4320
Tüzeléstechnikai termékek | Lakossági alkatrészek | 45900429-039B | 50db! - xxxPLUG & LEAD ASSY (az ár egységár) | T0 | 3845 | 3840
Tüzeléstechnikai termékek | Lakossági alkatrészek | 45900429-040B | 50db! - xxxPLUG WITH CABLE (az ár egységár) | T0 | 3223 | 3219
Tüzeléstechnikai termékek | Lakossági alkatrészek | 45900429-041B | 50db! - xxxPLUG WITH CABLE (az ár egységár) | T0 | 4071 | 4065
Tüzeléstechnikai termékek | Lakossági alkatrészek | 45900429-044B | 50db! - (az ár egységár) | T0 | 4273 | 4268
Tüzeléstechnikai termékek | Lakossági alkatrészek | 45900429-050B | 100db! Csatlakozó vezeték DIN kivitel (az ár egységár) | T0 | 1817 | 1815
Tüzeléstechnikai termékek | Lakossági alkatrészek | 45900429-052B | (Wolf) 50db! - Wolf - (az ár egységár) | T0 | 5549 | 5542
Tüzeléstechnikai termékek | Lakossági alkatrészek | 45900429-053B | (Wolf) 50db! - Wolf - (az ár egységár) | T0 | 6233 | 6063
Tüzeléstechnikai termékek | Lakossági alkatrészek | 45900429-057B | 200db! - xxx12 POLE WIRING ACCESSORIES (az ár egységár) | T0 | 3554 | 3549
Tüzeléstechnikai termékek | Lakossági alkatrészek | 45900429-058B | 100db! - xxx12 POLE WIRING ACCESSORIES (az ár egységár) | T0 | 2552 | 2549
Tüzeléstechnikai termékek | Lakossági alkatrészek | 45900429-059B | 100db! Műa. fedél felső csatlakozású (az ár egységár) | T0 | 250 | 250
Tüzeléstechnikai termékek | Lakossági alkatrészek | 45900429-065B | 100db! - xxxPLUG WITH CABLE (az ár egységár) | T0 | 4434 | 4428
Tüzeléstechnikai termékek | Lakossági alkatrészek | 45900431-004B | 192db! Fedél CVI új kivitel (az ár egységár) | T0 | 767 | 767
Tüzeléstechnikai termékek | Lakossági alkatrészek | 45900431-005B | 192db! - xxxCAP (az ár egységár) | T0 | 363 | 365
Tüzeléstechnikai termékek | Lakossági alkatrészek | 45900431-009B | 1000db! - xxxCAP MODUPLUS (az ár egységár) | T0 | 65 | 64
Tüzeléstechnikai termékek | Lakossági alkatrészek | 45900431-014B | 192db! - xxxACCESSORIES COVER CVBC (CASE-2) (az ár egységár) | T0 | 355 | 356
Tüzeléstechnikai termékek | Lakossági alkatrészek | 45900431-015B | 1000db! - xxxDUST CAP (az ár egységár) | T0 | 105 | 105
Tüzeléstechnikai termékek | Lakossági alkatrészek | 45900433-002B | (Frymaster US) 48db! - Frymaster US - (az ár egységár) | T0 | 13464 | 13446
Tüzeléstechnikai termékek | Lakossági alkatrészek | 45900436-006B | DISPLAY BOARD | T0 | 13703 | 13434
Tüzeléstechnikai termékek | Lakossági alkatrészek | 45900438-101U | 10db! - xxxGAS PRESSURE SWITCH (az ár egységár) | T0 | 24231 | 24200
Tüzeléstechnikai termékek | Lakossági alkatrészek | 45900438-104B | 48db! - xxxGAS PRESSURE SWITCH VR46/VR86 COMPACT AU (az ár egységár) | T0 | 12931 | 12914
Tüzeléstechnikai termékek | Lakossági alkatrészek | 45900438-107B | 48db! - xxxGAS PRESSURE SWITCH VK41/VK81 CVI (az ár egységár) | T0 | 15718 | 15697
Tüzeléstechnikai termékek | Lakossági alkatrészek | 45900438-109B | 48db! - xxxGAS PRESSURE SWITCH VK41/VK81 CVI (az ár egységár) | T0 | 12850 | 12834
Tüzeléstechnikai termékek | Lakossági alkatrészek | 45900438-110B | 48db! Gáznyomás kapcsoló CVI (az ár egységár) | T0 | 10137 | 10124
Tüzeléstechnikai termékek | Lakossági alkatrészek | 45900438-112B | 48db! - Gáznyomás kapcsoló VK41/VK81 CVI (az ár egységár) | T0 | 16184 | 15867
Tüzeléstechnikai termékek | Lakossági alkatrészek | 45900438-203B | 48db! - xxxGAS PRESSURE SWITCH VR46/VR86 COMPACT AU (az ár egységár) | T0 | 16816 | 16794
Tüzeléstechnikai termékek | Lakossági alkatrészek | 45900438-204B | 48db! - xxxGAS PRESSURE SWITCH (az ár egységár) | T0 | 12253 | 12237
Tüzeléstechnikai termékek | Lakossági alkatrészek | 45900438-209B | 48db! - xxxGAS PRESSURE SWITCH VK41/VK81 CVI (az ár egységár) | T0 | 13319 | 13301
Tüzeléstechnikai termékek | Lakossági alkatrészek | 45900438-213B | GAS PRESSURE SWITCH WITH COVER [CVI] | T0 | 11154 | 11139
Tüzeléstechnikai termékek | Lakossági alkatrészek | 45900438-214B | GAS PRESSURE SWITCH WITH COVER [CVI] | T0 | 11897 | 11881
Tüzeléstechnikai termékek | Lakossági alkatrészek | 45900438-301B | 48db! - xxxGAS PRESSURE SWITCH (az ár egységár) | T0 | 14668 | 14648
Tüzeléstechnikai termékek | Lakossági alkatrészek | 45900440-001B | 192db! - Leszorító műa. lemez CVI (az ár egységár) | T0 | 275 | 274
Tüzeléstechnikai termékek | Lakossági alkatrészek | 45900441-011B | 100db! - xxxPLUG RECTIFIER (az ár egységár) | T0 | 2560 | 2557
Tüzeléstechnikai termékek | Lakossági alkatrészek | 45900441-012B | 100db! - xxxPLUG RECTIFIER (az ár egységár) | T0 | 4232 | 4226
Tüzeléstechnikai termékek | Lakossági alkatrészek | 45900441-013B | 100db! Egyenirányító egység CVI (500 mm) (az ár egységár) | T0 | 4693 | 4686
Tüzeléstechnikai termékek | Lakossági alkatrészek | 45900441-015B | 100db! - xxxPLUG & LEAD ASSY (az ár egységár) | T0 | 3556 | 3547
Tüzeléstechnikai termékek | Lakossági alkatrészek | 45900441-017B | 100db! - xxxPLUG WITH RECTIFIER (az ár egységár) | T0 | 3473 | 3469
Tüzeléstechnikai termékek | Lakossági alkatrészek | 45900441-018B | 100db! - xxxPLUG & LEAD ASSY (az ár egységár) | T0 | 2568 | 2564
Tüzeléstechnikai termékek | Lakossági alkatrészek | 45900441-019B | 200db! - xxxPLUG WITH RECTIFIER (az ár egységár) | T0 | 2140 | 2137
Tüzeléstechnikai termékek | Lakossági alkatrészek | 45900441-021B | 20db! - xxxPLUG RECTIFIER (az ár egységár) | T0 | 1995 | 1992
Tüzeléstechnikai termékek | Lakossági alkatrészek | 45900441-023B | 200db! - xxxPLUG RECTIFIER (az ár egységár) | T0 | 3158 | 3155
Tüzeléstechnikai termékek | Lakossági alkatrészek | 45900441-026B | 50db! Egyenirányító egység CVI (700 mm) (az ár egységár) | T0 | 3013 | 3009
Tüzeléstechnikai termékek | Lakossági alkatrészek | 45900441-029B | 100db! - xxxPLUG WITHOUT RECTIFIER (az ár egységár) | T0 | 1648 | 1645
Tüzeléstechnikai termékek | Lakossági alkatrészek | 45900441-030B | 20db! - xxxPLUG WITH RECTIFIER (az ár egységár) | T0 | 2746 | 2743
Tüzeléstechnikai termékek | Lakossági alkatrészek | 45900441-031B | 100db! - xxxPLUG & LEAD (az ár egységár) | T0 | 8812 | 8801
Tüzeléstechnikai termékek | Lakossági alkatrészek | 45900441-033B | PLUG & LEAD | T0 | 1538 | 1533
Tüzeléstechnikai termékek | Lakossági alkatrészek | 45900441-035B | 100db! - xxxPLUG & LEAD (az ár egységár) | T0 | 2770 | 2766
Tüzeléstechnikai termékek | Lakossági alkatrészek | 45900441-039B | 100db! - xxxACCESSORIES PLUG WITH RECTIFIER (az ár egységár) | T0 | 2480 | 2477
Tüzeléstechnikai termékek | Lakossági alkatrészek | 45900441-040B | 100db! - xxxPLUG & LEAD (az ár egységár) | T0 | 2512 | 2509
Tüzeléstechnikai termékek | Lakossági alkatrészek | 45900441-042B | 100db! - xxxPLUG CVI (az ár egységár) | T0 | 3110 | 3106
Tüzeléstechnikai termékek | Lakossági alkatrészek | 45900441-043B | PLUG CVI | T0 | 2694 | 2691
Tüzeléstechnikai termékek | Lakossági alkatrészek | 45900442-001B | 192db! Kábelvezető gumi CVI (az ár egységár) | T0 | 89 | 90
Tüzeléstechnikai termékek | Lakossági alkatrészek | 45900442-003B | 384db! - xxxCABLE GROMMETS (az ár egységár) | T0 | 250 | 250
Tüzeléstechnikai termékek | Lakossági alkatrészek | 45900442-007B | Pakole - 2000db! Tömítés CVI új kivitel (az ár egységár) | T0 | 119 | 115
Tüzeléstechnikai termékek | Lakossági alkatrészek | 45900442-008B | 192db! Vezetéktömítés CVI új kivitel (az ár egységár) | T0 | 267 | 266
Tüzeléstechnikai termékek | Lakossági alkatrészek | 45900442-011B | 192db! - xxxCABLE GROMMETS (az ár egységár) | T0 | 267 | 266
Tüzeléstechnikai termékek | Lakossági alkatrészek | 45900444-001B | 12db! - xxxVENTURI ASSEMBLY (az ár egységár) | T0 | 7132 | 7122
Tüzeléstechnikai termékek | Lakossági alkatrészek | 45900444-002B | 12db! - xxxVENTURI ASSEMBLY (az ár egységár) | T0 | 6219 | 6211
Tüzeléstechnikai termékek | Lakossági alkatrészek | 45900444-003B | 12db! - xxxVENTURI MANIFOLD (az ár egységár) | T0 | 7132 | 7122
Tüzeléstechnikai termékek | Lakossági alkatrészek | 45900444-101B | 192db! - xxxCONNECTION SET (az ár egységár) | T0 | 388 | 388
Tüzeléstechnikai termékek | Lakossági alkatrészek | 45900444-102B | 192db! - xxxCONNECTION SET (az ár egységár) | T0 | 485 | 483
Tüzeléstechnikai termékek | Lakossági alkatrészek | 45900444-103B | 1000db! - xxxRUBBER GASKET (az ár egységár) | T0 | 121 | 125
Tüzeléstechnikai termékek | Lakossági alkatrészek | 45900444-104B | 100db! - xxxCORK GASKET (az ár egységár) | T0 | 218 | 217
Tüzeléstechnikai termékek | Lakossági alkatrészek | 45900444-105B | 500db! - xxxGASKET (az ár egységár) | T0 | 275 | 744
Tüzeléstechnikai termékek | Lakossági alkatrészek | 45900444-106B | 1000db! - xxxVENTURI MISC (az ár egységár) | T0 | 40 | 42
Tüzeléstechnikai termékek | Lakossági alkatrészek | 45900444-107B | (Wolf) 100db! - Wolf - (az ár egységár) | T0 | 315 | 314
Tüzeléstechnikai termékek | Lakossági alkatrészek | 45900444-108U | (Vaillant/Vaillant GE) 50db! - Vaillant - (az ár egységár) | T0 | 606 | 606
Tüzeléstechnikai termékek | Lakossági alkatrészek | 45900444-109B | 100db! - xxxORIFICE (az ár egységár) | T0 | 1163 | 1162
Tüzeléstechnikai termékek | Lakossági alkatrészek | 45900444-110B | 100db! - xxxORIFICE (az ár egységár) | T0 | 549 | 549
Tüzeléstechnikai termékek | Lakossági alkatrészek | 45900444-111B | 100db! - xxxORIFICE (az ár egységár) | T0 | 501 | 500
Tüzeléstechnikai termékek | Lakossági alkatrészek | 45900444-113B | 100db! - xxxORIFICE (az ár egységár) | T0 | 1373 | 1371
Tüzeléstechnikai termékek | Lakossági alkatrészek | 45900444-118B | (BBT/Nefit) 20db! - BBT/Nefit - (az ár egységár) | T0 | 617 | 613
Tüzeléstechnikai termékek | Lakossági alkatrészek | 45900444-120B | 100db! - xxxORIFICE (az ár egységár) | T0 | 541 | 541
Tüzeléstechnikai termékek | Lakossági alkatrészek | 45900444-121B | 100db! - Wolf - (az ár egységár) | T0 | 534 | 524
Tüzeléstechnikai termékek | Lakossági alkatrészek | 45900444-122B | 100db! - xxxORIFICE (az ár egységár) | T0 | 441 | 436
Tüzeléstechnikai termékek | Lakossági alkatrészek | 45900444-123B | 500db! - xxxGASKET (az ár egységár) | T0 | 767 | 767
Tüzeléstechnikai termékek | Lakossági alkatrészek | 45900444-124B | 100db! - xxxORIFICE CVI-VF (az ár egységár) | T0 | 735 | 734
Tüzeléstechnikai termékek | Lakossági alkatrészek | 45900444-125B | (BBT/Nefit) 500db! - BBT/Nefit - (az ár egységár) | T0 | 129 | 133
Tüzeléstechnikai termékek | Lakossági alkatrészek | 45900444-126B | 500db! - xxxGASKET (az ár egységár) | T0 | 275 | 274
Tüzeléstechnikai termékek | Lakossági alkatrészek | 45900444-127B | 100db! - xxxGASKET FOR VALVE/VENTURI (END OUTLET) (az ár egységár) | T0 | 501 | 500
Tüzeléstechnikai termékek | Lakossági alkatrészek | 45900444-128B | 100db! - xxxORIFICE (az ár egységár) | T0 | 420 | 420
Tüzeléstechnikai termékek | Lakossági alkatrészek | 45900444-129B | 1000db! - xxxSCREW (az ár egységár) | T0 | 24 | 28
Tüzeléstechnikai termékek | Lakossági alkatrészek | 45900444-130B | 100db! - xxxORIFICE (az ár egységár) | T0 | 654 | 654
Tüzeléstechnikai termékek | Lakossági alkatrészek | 45900444-131B | 100db! - xxxORIFICE (az ár egységár) | T0 | 1086 | 1065
Tüzeléstechnikai termékek | Lakossági alkatrészek | 45900444-132B | 100db! - xxxORIFICE (az ár egységár) | T0 | 1066 | 1065
Tüzeléstechnikai termékek | Lakossági alkatrészek | 45900444-133B | 100db! - xxxORIFICE (az ár egységár) | T0 | 1066 | 1065
Tüzeléstechnikai termékek | Lakossági alkatrészek | 45900444-134B | 100db! - xxxORIFICE (az ár egységár) | T0 | 460 | 460
Tüzeléstechnikai termékek | Lakossági alkatrészek | 45900444-135B | 100db! - xxxORIFICE (az ár egységár) | T0 | 6874 | 6865
Tüzeléstechnikai termékek | Lakossági alkatrészek | 45900444-136B | ORIFICE | T0 | 460 | 460
Tüzeléstechnikai termékek | Lakossági alkatrészek | 45900444-137B | ORIFICE | T0 | 460 | 460
Tüzeléstechnikai termékek | Lakossági alkatrészek | 45900444-138B | ORIFICE | T0 | 460 | 460
Tüzeléstechnikai termékek | Lakossági alkatrészek | 45900444-139B | ORIFICE | T0 | 626 | 624
Tüzeléstechnikai termékek | Lakossági alkatrészek | 45900444-140B | ORIFICE | T0 | 626 | 624
Tüzeléstechnikai termékek | Lakossági alkatrészek | 45900444-141B | ORIFICE | T0 | 747 | 745
Tüzeléstechnikai termékek | Lakossági alkatrészek | 45900444-142B | ORIFICE | T0 | 747 | 745
Tüzeléstechnikai termékek | Lakossági alkatrészek | 45900444-201B | 12db! - xxxVENTURI MANIFOLD (az ár egységár) | T0 | 6478 | 6469
Tüzeléstechnikai termékek | Lakossági alkatrészek | 45900444-202B | 12db! - xxxVENTURI MANIFOLD (az ár egységár) | T0 | 6478 | 6469
Tüzeléstechnikai termékek | Lakossági alkatrészek | 45900444-203B | 12db! - xxxVENTURI MANIFOLD (az ár egységár) | T0 | 6478 | 6469
Tüzeléstechnikai termékek | Lakossági alkatrészek | 45900444-302B | (BBT/Nefit) 12db! - BBT/Nefit - (az ár egységár) | T0 | 23819 | 23787
Tüzeléstechnikai termékek | Lakossági alkatrészek | 45900444-402B | (BBT/Nefit) 12db! - BBT/Nefit - (az ár egységár) | T0 | 22729 | 22698
Tüzeléstechnikai termékek | Lakossági alkatrészek | 45900444-702B | 12db! - xxxVENTURI MANIFOLD (az ár egységár) | T0 | 7722 | 7711
Tüzeléstechnikai termékek | Lakossági alkatrészek | 45900444-803B | 12db! - xxxVENTURI MANIFOLD (az ár egységár) | T0 | 7722 | 7711
Tüzeléstechnikai termékek | Lakossági alkatrészek | 45900444-903B | 72db! - xxxVENTURI MANIFOLD (az ár egységár) | T0 | 5832 | 5823
Tüzeléstechnikai termékek | Lakossági alkatrészek | 45900444A-002B | VENTURI ASSEMBLY QC | T0 | 3756 | 3751
Tüzeléstechnikai termékek | Lakossági alkatrészek | 45900444A-003B | VENTURI ASSEMBLY QC | T0 | 3756 | 3751
Tüzeléstechnikai termékek | Lakossági alkatrészek | 45900444B-002B | VENTURI ASSEMBLY QC | T0 | 3756 | 3751
Tüzeléstechnikai termékek | Lakossági alkatrészek | 45900444B-003B | VENTURI ASSEMBLY QC | T0 | 3756 | 3751
Tüzeléstechnikai termékek | Lakossági alkatrészek | 45900445-007B | 8000db! - xxxTHREAD FORMING SCREW (az ár egységár) | T0 | 48 | 53
Tüzeléstechnikai termékek | Lakossági alkatrészek | 45900445-008B | 100db! - xxxSPACER (az ár egységár) | T0 | 961 | 959
Tüzeléstechnikai termékek | Lakossági alkatrészek | 45900445-011B | 200db! - xxxPLUG (az ár egységár) | T0 | 977 | 976
Tüzeléstechnikai termékek | Lakossági alkatrészek | 45900445-018B | 1000db! - xxxSCREW FOR PLUG (az ár egységár) | T0 | 121 | 125
Tüzeléstechnikai termékek | Lakossági alkatrészek | 45900445-025B | 1000db! - xxxOUTLET FILTER (COMP GAS VALVE) (az ár egységár) | T0 | 751 | 750
Tüzeléstechnikai termékek | Lakossági alkatrészek | 45900445-026B | 100db! - xxxPRESSURE TEST NIPPLE (az ár egységár) | T0 | 9700 | 9436
Tüzeléstechnikai termékek | Lakossági alkatrészek | 45900445-027B | 1000db! - xxxACCESSORIES SEAL PLATE VENTURI (az ár egységár) | T0 | 162 | 161
Tüzeléstechnikai termékek | Lakossági alkatrészek | 45900445-028B | ACCESSORIES BURNERHEAD AND NUT | T0 | 3756 | 3751
Tüzeléstechnikai termékek | Lakossági alkatrészek | 45900445-032B | 500db! - xxxTREAD FORMING SCREW (az ár egységár) | T0 | 178 | 177
Tüzeléstechnikai termékek | Lakossági alkatrészek | 45900445-033B | 600db! - xxxSPRING REGULATOR (az ár egységár) | T0 | 598 | 596
Tüzeléstechnikai termékek | Lakossági alkatrészek | 45900445-034B | 600db! - xxxSPRING REGULATOR (az ár egységár) | T0 | 299 | 299
Tüzeléstechnikai termékek | Lakossági alkatrészek | 45900446-050B | 12db! - xxxVENTURI MANIFOLD (az ár egységár) | T0 | 8675 | 8664
Tüzeléstechnikai termékek | Lakossági alkatrészek | 45900446-051B | 12db! - xxxVENTURI MANIFOLD (az ár egységár) | T0 | 6074 | 6066
Tüzeléstechnikai termékek | Lakossági alkatrészek | 45900446-052B | 12db! - xxxVENTURI MANIFOLD (az ár egységár) | T0 | 8012 | 8002
Tüzeléstechnikai termékek | Lakossági alkatrészek | 45900446-053B | 12db! - xxxVENTURI MANIFOLD (az ár egységár) | T0 | 6777 | 6768
Tüzeléstechnikai termékek | Lakossági alkatrészek | 45900446-055B | 12db! - xxxVENTURI MANIFOLD (az ár egységár) | T0 | 8675 | 8664
Tüzeléstechnikai termékek | Lakossági alkatrészek | 45900446-058B | 12db! - xxxVENTURI MANIFOLD (az ár egységár) | T0 | 15111 | 15148
Tüzeléstechnikai termékek | Lakossági alkatrészek | 45900446-250B | 12db! - xxxVENTURI (az ár egységár) | T0 | 7116 | 7106
Tüzeléstechnikai termékek | Lakossági alkatrészek | 45900446-251B | 12db! - xxxVENTURI MANIFOLD (az ár egységár) | T0 | 6042 | 6033
Tüzeléstechnikai termékek | Lakossági alkatrészek | 45900446-252B | 12db! - xxxVENTURI MANIFOLD (az ár egységár) | T0 | 5832 | 5823
Tüzeléstechnikai termékek | Lakossági alkatrészek | 45900446-253B | 12db! - xxxVENTURI MANIFOLD (az ár egységár) | T0 | 5678 | 5670
Tüzeléstechnikai termékek | Lakossági alkatrészek | 45900446-350B | 72db! - xxxVENTURI MANIFOLD (az ár egységár) | T0 | 5832 | 5823
Tüzeléstechnikai termékek | Lakossági alkatrészek | 45900446-351B | 72db! - xxxVENTURI MANIFOLD (az ár egységár) | T0 | 5832 | 5823
Tüzeléstechnikai termékek | Lakossági alkatrészek | 45900446-355B | 12db! - xxxVENTURI MANIFOLD (az ár egységár) | T0 | 8222 | 8212
Tüzeléstechnikai termékek | Lakossági alkatrészek | 45900446-453B | 72db! - xxxVENTURI MANIFOLD (az ár egységár) | T0 | 5832 | 5823
Tüzeléstechnikai termékek | Lakossági alkatrészek | 45900446-851B | VENTURI MANIFOLD | T0 | 4201 | 4195
Tüzeléstechnikai termékek | Lakossági alkatrészek | 45900446-951B | VENTURI MANIFOLD | T0 | 4201 | 4195
Tüzeléstechnikai termékek | Lakossági alkatrészek | 45900446A-052B | VENTURI ASSEMBLY QC | T0 | 5113 | 5099
Tüzeléstechnikai termékek | Lakossági alkatrészek | 45900446A-053B | VENTURI ASSEMBLY QC | T0 | 4055 | 4049
Tüzeléstechnikai termékek | Lakossági alkatrészek | 45900446A-055B | VENTURI ASSEMBLY QC | T0 | 4663 | 4536
Tüzeléstechnikai termékek | Lakossági alkatrészek | 45900446A-058B | VENTURI ASSEMBLY QC | T0 | 9951 | 9926
Tüzeléstechnikai termékek | Lakossági alkatrészek | 45900446B-053B | VENTURI ASSEMBLY QC | T0 | 4055 | 4049
Tüzeléstechnikai termékek | Lakossági alkatrészek | 45900446B-055B | VENTURI ASSEMBLY QC | T0 | 4047 | 4041
Tüzeléstechnikai termékek | Lakossági alkatrészek | 45900448-001B | 10db! - xxxPUSH BUTTON IGNITER (az ár egységár) | T0 | 2999 | 2917
Tüzeléstechnikai termékek | Lakossági alkatrészek | 45900450-010B | 6db! - xxxVENTURI MEDIUM SIZED (az ár egységár) | T0 | 24328 | 24296
Tüzeléstechnikai termékek | Lakossági alkatrészek | 45900450-020B | 4db! - xxxVENTURI MEDIUM SIZED (az ár egységár) | T0 | 14627 | 14608
Tüzeléstechnikai termékek | Lakossági alkatrészek | 45900450-030B | 4db! - xxxVENTURI MEDIUM SIZED (az ár egységár) | T0 | 20402 | 20376
Tüzeléstechnikai termékek | Lakossági alkatrészek | 45900450-101B | (BBT/Nefit) 12db! - BBT/Nefit - (az ár egységár) | T0 | 1583 | 1580
Tüzeléstechnikai termékek | Lakossági alkatrészek | 45900450-102B | 12db! - BBT/Nefit - (az ár egységár) | T0 | 3852 | 3776
Tüzeléstechnikai termékek | Lakossági alkatrészek | 45900450-103B | 12db! - xxxVENTURI MEDIUM SIZED ACCESSORIES (az ár egységár) | T0 | 3826 | 3751
Tüzeléstechnikai termékek | Lakossági alkatrészek | 45900450-104B | 12db! - xxxVENTURI MEDIUM SIZED ACCESSORIES (az ár egységár) | T0 | 2463 | 2460
Tüzeléstechnikai termékek | Lakossági alkatrészek | 45900450-105B | 12db! - xxxVENTURI MEDIUM SIZED ACCESSORIES (az ár egységár) | T0 | 7770 | 7759
Tüzeléstechnikai termékek | Lakossági alkatrészek | 45900450-106B | 12db! - xxxVENTURI MEDIUM SIZED ACCESSORIES (az ár egységár) | T0 | 3780 | 3776
Tüzeléstechnikai termékek | Lakossági alkatrészek | 45900450-107B | (BDR/Remeha) 12db! - BDR/Remeha - (az ár egységár) | T0 | 3449 | 3445
Tüzeléstechnikai termékek | Lakossági alkatrészek | 45900450-108B | (BDR/Remeha) 12db! - BDR/Remeha - (az ár egységár) | T0 | 3877 | 3872
Tüzeléstechnikai termékek | Lakossági alkatrészek | 45900450-109B | 12db! - xxxORIFICE VENTURI MEDIUM SIZED (az ár egységár) | T0 | 2407 | 2403
Tüzeléstechnikai termékek | Lakossági alkatrészek | 45900450-110B | 12db! - xxxVENTURI MEDIUM SIZED ACCESSORIES (az ár egységár) | T0 | 1947 | 1943
Tüzeléstechnikai termékek | Lakossági alkatrészek | 45900450-111B | 12db! - xxxORIFICE VENTURI MEDIUM SIZED (az ár egységár) | T0 | 3021 | 3017
Tüzeléstechnikai termékek | Lakossági alkatrészek | 45900450-112B | 48db! - xxxORIFICE VENTURI MEDIUM SIZED (az ár egységár) | T0 | 2066 | 2025
Tüzeléstechnikai termékek | Lakossági alkatrészek | 45900450-114B | 48db! - xxxORIFICE VENTURI MEDIUM SIZED (az ár egységár) | T0 | 2108 | 2104
Tüzeléstechnikai termékek | Lakossági alkatrészek | 45900450-115B | 48db! - xxxORIFICE VENTURI MEDIUM SIZED (az ár egységár) | T0 | 1623 | 1622
Tüzeléstechnikai termékek | Lakossági alkatrészek | 45900450-116B | 12db! - xxxORIFICE VENTURI MEDIUM SIZED (az ár egységár) | T0 | 1688 | 1686
Tüzeléstechnikai termékek | Lakossági alkatrészek | 45900450-117B | 48db! - xxxORIFICE VENTURI MEDIUM SIZED (az ár egységár) | T0 | 2025 | 1985
Tüzeléstechnikai termékek | Lakossági alkatrészek | 45900450-118B | 48db! - xxxORIFICE VENTURI MEDIUM SIZED (az ár egységár) | T0 | 1817 | 1815
Tüzeléstechnikai termékek | Lakossági alkatrészek | 45900450-119B | ORIFICE VENTURI MEDIUM SIZED | T0 | 2305 | 2301
Tüzeléstechnikai termékek | Lakossági alkatrészek | 45900450-210B | 6db! - xxxVENTURI MEDIUM SIZED (az ár egységár) | T0 | 17042 | 17020
Tüzeléstechnikai termékek | Lakossági alkatrészek | 45900450-230B | (Wolf) 4db! - Wolf - (az ár egységár) | T0 | 21267 | 21237
Tüzeléstechnikai termékek | Lakossági alkatrészek | 45900450-310B | (Wolf) 12db! - Wolf - (az ár egységár) | T0 | 21267 | 21237
Tüzeléstechnikai termékek | Lakossági alkatrészek | 45900450-410B | VENTURI MEDIUM SIZED | T0 | 7230 | 7211
Tüzeléstechnikai termékek | Lakossági alkatrészek | 45900451-015B | 96db! - xxxMINI VENTURI (az ár egységár) | T0 | 4071 | 4065
Tüzeléstechnikai termékek | Lakossági alkatrészek | 45900451-025B | 96db! - xxxMINI VENTURI (az ár egységár) | T0 | 3828 | 3824
Tüzeléstechnikai termékek | Lakossági alkatrészek | 45900451-040B | 288db! - xxxMINI VENTURI (az ár egységár) | T0 | 3820 | 3815
Tüzeléstechnikai termékek | Lakossági alkatrészek | 45900451-056B | MINI VENTURI | T0 | 2643 | 2571
Tüzeléstechnikai termékek | Lakossági alkatrészek | 45900451-225B | 96db! - xxxMINI VENTURI (az ár egységár) | T0 | 4257 | 4251
Tüzeléstechnikai termékek | Lakossági alkatrészek | 45900451-240B | 96db! - xxxMINI VENTURI (az ár egységár) | T0 | 4240 | 4235
Tüzeléstechnikai termékek | Lakossági alkatrészek | 45900451-256B | 288db! - xxxMINI VENTURI (az ár egységár) | T0 | 4345 | 4339
Tüzeléstechnikai termékek | Lakossági alkatrészek | 45900452-340B | 96db! - xxxINJECTOR ASSEMBLY (az ár egységár) | T0 | 2287 | 2242
Tüzeléstechnikai termékek | Lakossági alkatrészek | 45900452-420B | 480db! - xxxINJECTOR ASSEMBLY (az ár egységár) | T0 | 2287 | 2242
Tüzeléstechnikai termékek | Lakossági alkatrészek | 45900452-435B | 96db! - xxxINJECTOR ASSEMBLY (az ár egységár) | T0 | 2295 | 2250
Tüzeléstechnikai termékek | Lakossági alkatrészek | 45900452-505B | 96db! - xxxINJECTOR ASSEMBLY (az ár egységár) | T0 | 2295 | 2250
Tüzeléstechnikai termékek | Lakossági alkatrészek | 45900452-535B | 96db! - xxxINJECTOR ASSEMBLY (az ár egységár) | T0 | 1942 | 1904
Tüzeléstechnikai termékek | Lakossági alkatrészek | 45900452-595B | 96db! - xxxINJECTOR ASSEMBLY (az ár egységár) | T0 | 2189 | 2146
Tüzeléstechnikai termékek | Lakossági alkatrészek | 45900452-605B | 480db! - xxxINJECTOR ASSEMBLY (az ár egységár) | T0 | 2146 | 2104
Tüzeléstechnikai termékek | Lakossági alkatrészek | 45900452-630B | 96db! - xxxINJECTOR ASSEMBLY (az ár egységár) | T0 | 1637 | 1605
Tüzeléstechnikai termékek | Lakossági alkatrészek | 45900452-755B | 96db! - xxxINJECTOR ASSEMBLY (az ár egységár) | T0 | 2295 | 2250
Tüzeléstechnikai termékek | Lakossági alkatrészek | 45900453-535B | 480db! - xxxINJECTOR ASSEMBLY (az ár egységár) | T0 | 378 | 371
Tüzeléstechnikai termékek | Lakossági alkatrészek | 45900453-595B | 480db! - xxxINJECTOR ASSEMBLY (az ár egységár) | T0 | 378 | 371
Tüzeléstechnikai termékek | Lakossági alkatrészek | 45900453-605B | 480db! - xxxINJECTOR ASSEMBLY (az ár egységár) | T0 | 378 | 371
Tüzeléstechnikai termékek | Lakossági alkatrészek | 45900454-335B | ORIFICE ASSEMBLY | T0 | 4582 | 4492
Tüzeléstechnikai termékek | Lakossági alkatrészek | 45900454-340B | ORIFICE ASSEMBLY | T0 | 4582 | 4492
Tüzeléstechnikai termékek | Lakossági alkatrészek | 45900454-360B | ORIFICE ASSEMBLY | T0 | 3075 | 2991
Tüzeléstechnikai termékek | Lakossági alkatrészek | 45900454-385B | 288db! - xxxORIFICE ASSEMBLY (az ár egységár) | T0 | 4204 | 4122
Tüzeléstechnikai termékek | Lakossági alkatrészek | 45900454-390B | ORIFICE ASSEMBLY | T0 | 4127 | 4122
Tüzeléstechnikai termékek | Lakossági alkatrészek | 45900454-420B | 96db! - xxxORIFICE ASSEMBLY (az ár egységár) | T0 | 5605 | 5599
Tüzeléstechnikai termékek | Lakossági alkatrészek | 45900454-430B | ORIFICE ASSEMBLY | T0 | 4582 | 4492
Tüzeléstechnikai termékek | Lakossági alkatrészek | 45900454-435B | ORIFICE ASSEMBLY | T0 | 4254 | 4171
Tüzeléstechnikai termékek | Lakossági alkatrészek | 45900454-440B | ORIFICE ASSEMBLY | T0 | 4582 | 4492
Tüzeléstechnikai termékek | Lakossági alkatrészek | 45900454-445B | ORIFICE ASSEMBLY | T0 | 4127 | 4122
Tüzeléstechnikai termékek | Lakossági alkatrészek | 45900454-470B | ORIFICE ASSEMBLY | T0 | 3075 | 2991
Tüzeléstechnikai termékek | Lakossági alkatrészek | 45900454-475B | ORIFICE ASSEMBLY | T0 | 4176 | 4171
Tüzeléstechnikai termékek | Lakossági alkatrészek | 45900454-480B | ORIFICE ASSEMBLY | T0 | 4582 | 4492
Tüzeléstechnikai termékek | Lakossági alkatrészek | 45900454-490B | ORIFICE ASSEMBLY | T0 | 4254 | 4171
Tüzeléstechnikai termékek | Lakossági alkatrészek | 45900454-515B | ORIFICE ASSEMBLY | T0 | 4582 | 4492
Tüzeléstechnikai termékek | Lakossági alkatrészek | 45900454-615B | ORIFICE ASSEMBLY | T0 | 2776 | 2700
Tüzeléstechnikai termékek | Lakossági alkatrészek | 45900456-215B | 480db! - xxxORIFICE ASSEMBLY 3/4 OUTLET (az ár egységár) | T0 | 3102 | 3041
Tüzeléstechnikai termékek | Lakossági alkatrészek | 45900456-255B | 480db! - xxxORIFICE ASSEMBLY 3/4 OUTLET (az ár egységár) | T0 | 3102 | 3041
Tüzeléstechnikai termékek | Lakossági alkatrészek | 45900456-275B | 480db! - xxxORIFICE ASSEMBLY 3/4 OUTLET (az ár egységár) | T0 | 3102 | 3041
Tüzeléstechnikai termékek | Lakossági alkatrészek | 45900456-285B | 20db! - xxxORIFICE ASSEMBLY 3/4 OUTLET (az ár egységár) | T0 | 3102 | 3041
Tüzeléstechnikai termékek | Lakossági alkatrészek | 45900456-295B | 480db! - xxxORIFICE ASSEMBLY 3/4 OUTLET (az ár egységár) | T0 | 3045 | 3041
Tüzeléstechnikai termékek | Lakossági alkatrészek | 45900456-325B | 480db! - xxxORIFICE ASSEMBLY 3/4 OUTLET (az ár egységár) | T0 | 1539 | 1509
Tüzeléstechnikai termékek | Lakossági alkatrészek | 45900456-335B | 480db! - xxxORIFICE ASSEMBLY 3/4 OUTLET (az ár egységár) | T0 | 1539 | 1509
Tüzeléstechnikai termékek | Lakossági alkatrészek | 45900456-355B | 480db! - xxxORIFICE ASSEMBLY 3/4 OUTLET (az ár egységár) | T0 | 1539 | 1509
Tüzeléstechnikai termékek | Lakossági alkatrészek | 45900456-370B | 480db! - xxxORIFICE ASSEMBLY 3/4 OUTLET (az ár egységár) | T0 | 2887 | 2830
Tüzeléstechnikai termékek | Lakossági alkatrészek | 45900456-375B | 480db! - xxxORIFICE ASSEMBLY 3/4 OUTLET (az ár egységár) | T0 | 1539 | 1509
Tüzeléstechnikai termékek | Lakossági alkatrészek | 45900456-380B | 480db! - xxxORIFICE ASSEMBLY 3/4 OUTLET (az ár egységár) | T0 | 1769 | 1734
Tüzeléstechnikai termékek | Lakossági alkatrészek | 45900456-390B | 480db! - xxxORIFICE ASSEMBLY 3/4 OUTLET (az ár egységár) | T0 | 1539 | 1509
Tüzeléstechnikai termékek | Lakossági alkatrészek | 45900456-395B | 480db! - xxxORIFICE ASSEMBLY 3/4 OUTLET (az ár egységár) | T0 | 3013 | 3009
Tüzeléstechnikai termékek | Lakossági alkatrészek | 45900456-400B | 480db! - xxxORIFICE ASSEMBLY 3/4 OUTLET (az ár egységár) | T0 | 1539 | 1509
Tüzeléstechnikai termékek | Lakossági alkatrészek | 45900456-425B | 480db! - xxxORIFICE ASSEMBLY 3/4 OUTLET (az ár egységár) | T0 | 1539 | 1509
Tüzeléstechnikai termékek | Lakossági alkatrészek | 45900456-430B | 480db! - xxxORIFICE ASSEMBLY 3/4 OUTLET (az ár egységár) | T0 | 1539 | 1509
Tüzeléstechnikai termékek | Lakossági alkatrészek | 45900456-440B | 480db! - xxxORIFICE ASSEMBLY 3/4 OUTLET (az ár egységár) | T0 | 2835 | 2830
Tüzeléstechnikai termékek | Lakossági alkatrészek | 45900456-465B | 480db! - xxxORIFICE ASSEMBLY 3/4 OUTLET (az ár egységár) | T0 | 1539 | 1509
Tüzeléstechnikai termékek | Lakossági alkatrészek | 45900456-470B | 480db! - xxxORIFICE ASSEMBLY 3/4 OUTLET (az ár egységár) | T0 | 3102 | 3041
Tüzeléstechnikai termékek | Lakossági alkatrészek | 45900456-485B | 480db! - xxxORIFICE ASSEMBLY 3/4 OUTLET (az ár egységár) | T0 | 3102 | 3041
Tüzeléstechnikai termékek | Lakossági alkatrészek | 45900456-490B | 480db! - xxxORIFICE ASSEMBLY 3/4 OUTLET (az ár egységár) | T0 | 1539 | 1509
Tüzeléstechnikai termékek | Lakossági alkatrészek | 45900456-495B | 480db! - xxxORIFICE ASSEMBLY 3/4 OUTLET (az ár egységár) | T0 | 2715 | 2662
Tüzeléstechnikai termékek | Lakossági alkatrészek | 45900456-505B | 480db! - xxxORIFICE ASSEMBLY 3/4 OUTLET (az ár egységár) | T0 | 1539 | 1509
Tüzeléstechnikai termékek | Lakossági alkatrészek | 45900456-510B | 480db! - xxxORIFICE ASSEMBLY 3/4 OUTLET (az ár egységár) | T0 | 2887 | 2830
Tüzeléstechnikai termékek | Lakossági alkatrészek | 45900456-515B | 480db! - xxxORIFICE ASSEMBLY 3/4 OUTLET (az ár egységár) | T0 | 3102 | 3041
Tüzeléstechnikai termékek | Lakossági alkatrészek | 45900456-520B | 480db! - xxxORIFICE ASSEMBLY 3/4 OUTLET (az ár egységár) | T0 | 1539 | 1509
Tüzeléstechnikai termékek | Lakossági alkatrészek | 45900456-540B | 20db! - xxxORIFICE ASSEMBLY 3/4 OUTLET (az ár egységár) | T0 | 2887 | 2830
Tüzeléstechnikai termékek | Lakossági alkatrészek | 45900456-545B | 480db! - xxxORIFICE ASSEMBLY 3/4 OUTLET (az ár egységár) | T0 | 3102 | 3041
Tüzeléstechnikai termékek | Lakossági alkatrészek | 45900456-560B | 480db! - xxxORIFICE ASSEMBLY 3/4 OUTLET (az ár egységár) | T0 | 1530 | 1500
Tüzeléstechnikai termékek | Lakossági alkatrészek | 45900456-570B | 480db! - xxxORIFICE ASSEMBLY 3/4 OUTLET (az ár egységár) | T0 | 1539 | 1509
Tüzeléstechnikai termékek | Lakossági alkatrészek | 45900456-580B | 480db! - xxxORIFICE ASSEMBLY 3/4 OUTLET (az ár egységár) | T0 | 2887 | 2830
Tüzeléstechnikai termékek | Lakossági alkatrészek | 45900456-590B | 480db! - xxxORIFICE ASSEMBLY 3/4 OUTLET (az ár egységár) | T0 | 3102 | 3041
Tüzeléstechnikai termékek | Lakossági alkatrészek | 45900456-605B | 480db! - xxxORIFICE ASSEMBLY 3/4 OUTLET (az ár egységár) | T0 | 2905 | 2848
Tüzeléstechnikai termékek | Lakossági alkatrészek | 45900456-615B | 20db! - xxxORIFICE ASSEMBLY 3/4 OUTLET (az ár egységár) | T0 | 2887 | 2830
Tüzeléstechnikai termékek | Lakossági alkatrészek | 45900456-620B | 480db! - xxxORIFICE ASSEMBLY 3/4 OUTLET (az ár egységár) | T0 | 1539 | 1509
Tüzeléstechnikai termékek | Lakossági alkatrészek | 45900456-645B | 20db! - xxxORIFICE ASSEMBLY 3/4 OUTLET (az ár egységár) | T0 | 2887 | 2830
Tüzeléstechnikai termékek | Lakossági alkatrészek | 45900456-685B | 480db! - xxxORIFICE ASSEMBLY 3/4 OUTLET (az ár egységár) | T0 | 1539 | 1509
Tüzeléstechnikai termékek | Lakossági alkatrészek | 45900456-790B | 480db! - xxxORIFICE ASSEMBLY 3/4 OUTLET (az ár egységár) | T0 | 2905 | 2848
Tüzeléstechnikai termékek | Lakossági alkatrészek | 45900457-300B | 480db! - xxxORIFICE ASSEMBLY 3/4 OUTLET (az ár egységár) | T0 | 38 | 37
Tüzeléstechnikai termékek | Lakossági alkatrészek | 45900457-400B | ORIFICE ASSEMBLY 3/4 OUTLET | T0 | 38 | 37
Tüzeléstechnikai termékek | Lakossági alkatrészek | 45900457-560B | ORIFICE ASSEMBLY 3/4 OUTLET | T0 | 38 | 37
Tüzeléstechnikai termékek | Lakossági alkatrészek | 45900458-001B | PLUG RECTIFIER PX42 [230V] | T0 | 3869 | 3864
Tüzeléstechnikai termékek | Lakossági alkatrészek | 45900458-002B | PLUG RECTIFIER PX42 [24V] | T0 | 3384 | 3380
Tüzeléstechnikai termékek | Lakossági alkatrészek | 45900459-003B | 360db! - xxxCLIP MINI VENTURI (az ár egységár) | T0 | 711 | 710
Tüzeléstechnikai termékek | Lakossági alkatrészek | 45900461-256B | 24db! - xxxMINI VENTURI ELGA (az ár egységár) | T0 | 28609 | 28571
Tüzeléstechnikai termékek | Lakossági alkatrészek | 45900462-366B | INJECTOR ASSEMBLY MINI VENTURI ELGA | T0 | 4612 | 4606
Tüzeléstechnikai termékek | Lakossági alkatrészek | 45900462-460B | INJECTOR ASSEMBLY MINI VENTURI ELGA | T0 | 4612 | 4606
Tüzeléstechnikai termékek | Lakossági alkatrészek | 45900462-467B | INJECTOR ASSEMBLY MINI VENTURI ELGA | T0 | 1637 | 1605
Tüzeléstechnikai termékek | Lakossági alkatrészek | 45900462-480B | 96db! - xxxINJECTOR ASSEMBLY MINI VENTURI ELGA (az ár egységár) | T0 | 4693 | 4686
Tüzeléstechnikai termékek | Lakossági alkatrészek | 45900462-605B | 96db! - xxxINJECTOR ASSEMBLY MINI VENTURI ELGA (az ár egységár) | T0 | 2488 | 2485
Tüzeléstechnikai termékek | Lakossági alkatrészek | 45900463-236B | 24db! - xxxMINI VENTURI ELGA (az ár egységár) | T0 | 15127 | 26180
Tüzeléstechnikai termékek | Lakossági alkatrészek | 45900463-256B | 24db! - xxxMINI VENTURI ELGA (az ár egységár) | T0 | 15127 | 26186
Tüzeléstechnikai termékek | Lakossági alkatrészek | 45900463-280B | 48db! - xxxMINI VENTURI ELGA (az ár egységár) | T0 | 15127 | 26186
Tüzeléstechnikai termékek | Lakossági alkatrészek | 45900466-002B | CAP THROTTLE MINI VENTURI ELGA | T0 | 16 | 16
Tüzeléstechnikai termékek | Lakossági alkatrészek | 45900467-380B | RESTRICTOR MINI VENTURI ELGA | T0 | 502 | 625
Tüzeléstechnikai termékek | Lakossági alkatrészek | 45900467-450B | RESTRICTOR MINI VENTURI ELGA | T0 | 558 | 629
Tüzeléstechnikai termékek | Lakossági alkatrészek | 45900467-480B | RESTRICTOR MINI VENTURI ELGA | T0 | 232 | 231
Tüzeléstechnikai termékek | Lakossági alkatrészek | 45900467-530B | RESTRICTOR MINI VENTURI ELGA | T0 | 232 | 231
Tüzeléstechnikai termékek | Lakossági alkatrészek | 45900467-531B | RESTRICTOR MINI VENTURI ELGA | T0 | 558 | 629
Tüzeléstechnikai termékek | Lakossági alkatrészek | 45900467-580B | RESTRICTOR MINI VENTURI ELGA | T0 | 558 | 629
Tüzeléstechnikai termékek | Lakossági alkatrészek | 45900468-480B | RESTRICTOR MINI VENTURI ELGA | T0 | 155 | 193
Tüzeléstechnikai termékek | Lakossági alkatrészek | 45900468-490B | RESTRICTOR MINI VENTURI ELGA | T0 | 638 | 625
Tüzeléstechnikai termékek | Lakossági alkatrészek | 45900468-560B | RESTRICTOR MINI VENTURI ELGA | T0 | 558 | 629
Tüzeléstechnikai termékek | Lakossági alkatrészek | 45900468-605B | RESTRICTOR MINI VENTURI ELGA | T0 | 178 | 625
Tüzeléstechnikai termékek | Lakossági alkatrészek | 45900468-660B | RESTRICTOR MINI VENTURI ELGA | T0 | 528 | 625
Tüzeléstechnikai termékek | Lakossági alkatrészek | 45900468-670B | RESTRICTOR MINI VENTURI ELGA | T0 | 558 | 629
Tüzeléstechnikai termékek | Lakossági alkatrészek | 45900468-740B | RESTRICTOR MINI VENTURI ELGA | T0 | 178 | 629
Tüzeléstechnikai termékek | Lakossági alkatrészek | 45900469-100B | RESTRICTOR MINI VENTURI ELGA | T0 | 558 | 629
Tüzeléstechnikai termékek | Lakossági alkatrészek | 45900469-560B | RESTRICTOR MINI VENTURI ELGA | T0 | 558 | 625
Tüzeléstechnikai termékek | Lakossági alkatrészek | 45900469-660B | RESTRICTOR MINI VENTURI ELGA | T0 | 558 | 629
Tüzeléstechnikai termékek | Lakossági alkatrészek | 45900469-710B | RESTRICTOR MINI VENTURI ELGA | T0 | 406 | 625
Tüzeléstechnikai termékek | Lakossági alkatrészek | 45900469-780B | RESTRICTOR MINI VENTURI ELGA | T0 | 547 | 625
Tüzeléstechnikai termékek | Lakossági alkatrészek | 45900469-810B | RESTRICTOR MINI VENTURI ELGA | T0 | 558 | 629
Tüzeléstechnikai termékek | Lakossági alkatrészek | 45900471-216U | 12db! - xxxVENTURI MANIFOLD (az ár egységár) | T0 | 8877 | 8864
Tüzeléstechnikai termékek | Lakossági alkatrészek | 45900471-227U | 12db! - xxxVENTURI MANIFOLD (az ár egységár) | T0 | 8852 | 8840
Tüzeléstechnikai termékek | Lakossági alkatrészek | 45900471-234U | 12db! - xxxVENTURI MANIFOLD (az ár egységár) | T0 | 8844 | 8833
Tüzeléstechnikai termékek | Lakossági alkatrészek | 45900471-240U | 12db! - xxxVENTURI MANIFOLD (az ár egységár) | T0 | 8877 | 8864
Tüzeléstechnikai termékek | Lakossági alkatrészek | 45900471-256U | xxxVENTURI MANIFOLD | T0 | 20579 | 20525
Tüzeléstechnikai termékek | Lakossági alkatrészek | 45900472-216U | 12db! - xxxVENTURI MANIFOLD (az ár egységár) | T0 | 18372 | 18323
Tüzeléstechnikai termékek | Lakossági alkatrészek | 45900472-227U | 12db! - xxxVENTURI MANIFOLD (az ár egységár) | T0 | 18362 | 18314
Tüzeléstechnikai termékek | Lakossági alkatrészek | 45900472-234U | 12db! - xxxVENTURI MANIFOLD (az ár egységár) | T0 | 18372 | 18323
Tüzeléstechnikai termékek | Lakossági alkatrészek | 45900472-240U | 12db! - xxxVENTURI MANIFOLD (az ár egységár) | T0 | 18372 | 18323
Tüzeléstechnikai termékek | Lakossági alkatrészek | 45900472-256U | VENTURI MANIFOLD | T0 | 26356 | 26287
Tüzeléstechnikai termékek | Lakossági alkatrészek | 45900473-001B | 96db! - xxxCLIP BLOWER / VENTURI (az ár egységár) | T0 | 242 | 243
Tüzeléstechnikai termékek | Lakossági alkatrészek | 45900474-001B | 96db! - xxxCLIP VALVE / VENTURI (az ár egységár) | T0 | 210 | 204
Tüzeléstechnikai termékek | Lakossági alkatrészek | 45900475-001B | 96db! - xxxSEAL VALVE / VENTURI (az ár egységár) | T0 | 541 | 540
Tüzeléstechnikai termékek | Lakossági alkatrészek | 45900477-001B | SEALING VENTURI / APPLIANCE | T0 | 388 | 388
Tüzeléstechnikai termékek | Lakossági alkatrészek | 45900478-001B | LIGHT COVER SPARE KIT | T0 | 2446 | 2442
Tüzeléstechnikai termékek | Lakossági alkatrészek | 45900478-002B | DARK COVER SPARE KIT | T0 | 2446 | 2442
Tüzeléstechnikai termékek | Lakossági alkatrészek | 45900478-003B | RUBBER KEYPAD | T0 | 1015 | 1013
Tüzeléstechnikai termékek | Lakossági alkatrészek | 45900478-004B | PLASTIC STOPPER | T0 | 476 | 475
Tüzeléstechnikai termékek | Ipari tüzeléstechnikai termékek | 46176612-501 | Sub Base for R4348B | T1 | 49585 | 50162
Tüzeléstechnikai termékek | Ipari tüzeléstechnikai termékek | 50017460-001/U | 24/120/230 Vac transformer for Series2 ModIV motors | T1 | 13822 | 13982
Tüzeléstechnikai termékek | Lakossági alkatrészek | 50077438-001/U | UNIVERSAL SWIVEL BRACKET FOR L4064 | T0 | 685634 | 672190
Tüzeléstechnikai termékek | Lakossági alkatrészek | 50099029-001B | RUBBER SEALING ESYS | T0 | 475 | 473
Vízvezetéki szerelvények | Alkatrészek | 5018000 | SEAL-RING | W9 | 5370 | 5265
Vízvezetéki szerelvények | Alkatrészek | 5351300 | Lapos tömítés 3/4" | W9 | 1834 | 1798
Vízvezetéki szerelvények | Alkatrészek | 5622100 | Golyóscsap DN65-100 méretű F76S-F és F78TS-F típusú vízszűrőkhöz | W9 | 26039 | 25528
Vízvezetéki szerelvények | Alkatrészek | 5707200 | DIAPHRAGM 0902066 | W9 | 6183 | 6062
Vízvezetéki szerelvények | Alkatrészek | 5707300 | DIAPHRAGM | W9 | 6498 | 6371
Vízvezetéki szerelvények | Alkatrészek | 5707400 | DIAPHRAGM | W9 | 10255 | 10054
Vízvezetéki szerelvények | Alkatrészek | 5707500 | MEMBRANED15P DN80 | W9 | 13750 | 13480
Vízvezetéki szerelvények | Alkatrészek | 5707600 | Membrán a D15-höz | W9 | 20010 | 19618
Vízvezetéki szerelvények | S300 | 70-550 | segédúszó FV300 szelephez, 5-160cm közötti állítható kapcsolási szintkülönbség, S300-as sorozat | W5 | 437673 | 429091
Vízvezetéki szerelvények | S300 | 70-610 | segédúszó FV300 szelephez, 5-40cm közötti állítható kapcsolási szintkülönbség, S300-as sorozat | W5 | 202001 | 198040
Tüzeléstechnikai termékek | Lakossági alkatrészek | 74570 | CABLING UNIT SPM-400000431A | T0 | 35856 | 35153
Tüzeléstechnikai termékek | Lakossági alkatrészek | 74581 | CABLING UNIT SPM-400000432A | T0 | 29043 | 28474
Tüzeléstechnikai termékek | Lakossági alkatrészek | 74584 | CABLING UNIT SPM-400000668 | T0 | 20309 | 19911
Tüzeléstechnikai termékek | Lakossági alkatrészek | 74587 | (SPM) CABLING UNIT SPM-400000654 | T0 | 27958 | 27958
Vízvezetéki szerelvények | S300 | 76-600 | PILOTVALVE VR300/FD300 | W5 | 591365 | 579770
Tüzeléstechnikai termékek | Szervó motorok | 78-LK230-29U | xxxACTUATOR LK 230-29 (IB 2-7) | T7 | 241993 | 237248
Tüzeléstechnikai termékek | Szervó motorok | 78-LKS120-02U | xxxACTUATOR LKS 120-02(B5-5 S1) UNIT PACK | T7 | 66248 | 66159
Tüzeléstechnikai termékek | Szervó motorok | 78-LKS120-04U | xxxACTUATOR LKS 120-04 (A5-5 S1) UNIT PACK | T7 | 70643 | 70459
Tüzeléstechnikai termékek | Szervó motorok | 78-LKS120-05U | xxxACTUATOR LKS 120-05 (B5-5 S1) UNIT PACK | T7 | 41516 | 41408
Tüzeléstechnikai termékek | Szervó motorok | 78-LKS120-10 | 6db! - xxxACTUATOR LKS 120-10 (B5-5 S1) (az ár egységár) | T7 | 40539 | 40434
Tüzeléstechnikai termékek | Szervó motorok | 78-LKS120-13U | xxxACTUATOR LKS 120-13 (B6-5 S5) UNIT PACK | T7 | 51410 | 51342
Tüzeléstechnikai termékek | Szervó motorok | 78-LKS121-02U | xxxACTUATOR LKS 121-02 (B5-5 S1) UNIT PACK | T7 | 71241 | 71055
Tüzeléstechnikai termékek | Szervó motorok | 78-LKS121-03U | xxxACTUATOR LKS 121-03 (B5-5 S2) UNIT PACK | T7 | 46144 | 46024
Tüzeléstechnikai termékek | Szervó motorok | 78-LKS130-02 | 6db! - xxxACTUATOR LKS 130-02 (B5-5 S1) (az ár egységár) | T7 | 62072 | 61989
Tüzeléstechnikai termékek | Szervó motorok | 78-LKS130-05U | xxxACTUATOR LKS 130-05 (B6-5 S1) | T7 | 90165 | 89930
Tüzeléstechnikai termékek | Szervó motorok | 78-LKS130-09U | xxxACTUATOR LKS 130-09 (A5-5 S1) UNIT PACK | T7 | 66709 | 66535
Tüzeléstechnikai termékek | Szervó motorok | 78-LKS130-10 | 6db! - xxxACTUATOR LKS 130-10 (B6-5 S1) (az ár egységár) | T7 | 48026 | 47962
Tüzeléstechnikai termékek | Szervó motorok | 78-LKS130-12U | xxxACTUATOR LKS 130-12 (B5-5 S1) UNIT PACK | T7 | 91360 | 91123
Tüzeléstechnikai termékek | Szervó motorok | 78-LKS131-03U | xxxACTUATOR LKS 131-03 (B2-5 S3) UNIT PACK | T7 | 78831 | 78727
Tüzeléstechnikai termékek | Szervó motorok | 78-LKS131-07U | xxxACTUATOR LKS 131-07 (B2-5 S5) UNIT PACK | T7 | 94793 | 94547
Tüzeléstechnikai termékek | Szervó motorok | 78-LKS160-01 | 4db! - xxxACTUATOR LKS 160-01 (A5-5 S1) (az ár egységár) | T7 | 71102 | 71007
Tüzeléstechnikai termékek | Szervó motorok | 78-LKS160-04U | xxxACTUATOR LKS 160-04 (B5-5 S2) UNIT PACK | T7 | 113645 | 113350
Tüzeléstechnikai termékek | Szervó motorok | 78-LKS160-07U | ACTUATOR LKS 160-07 (A5-12 S1) UNIT PACK | T7 | 98165 | 110129
Tüzeléstechnikai termékek | Szervó motorok | 78-LKS160-09 | 4db! - xxxACTUATOR LKS 160-09 (A5-5 S1) (az ár egységár) | T7 | 73735 | 73637
Tüzeléstechnikai termékek | Szervó motorok | 78-LKS160-19U | xxxACTUATOR LKS 160-19 (B3-5 S2.1) | T7 | 111924 | 111634
Tüzeléstechnikai termékek | Szervó motorok | 78-LKS160-36 | 4db! - xxxACTUATOR LKS 160-36 (B5-5 S4) (az ár egységár) | T7 | 53979 | 53839
Tüzeléstechnikai termékek | Szervó motorok | 78-LKS160-39U | xxxACTUATOR LKS 160-39 (A5-5 S4) | T7 | 103684 | 103547
Tüzeléstechnikai termékek | Szervó motorok | 78-LKS160-44U | xxxACTUATOR LKS 160-44 A5-34 S8.P1.1 | T7 | 87936 | 87707
Tüzeléstechnikai termékek | Szervó motorok | 78-LKS160-50U | Conectron szervomotor (B5-12 S2) 3 Nm | T7 | 63711 | 63627
Tüzeléstechnikai termékek | Szervó motorok | 78-LKS160-52U | xxxACTUATOR LKS 160-52 (B5-8 S2) | T7 | 57195 | 57047
Tüzeléstechnikai termékek | Szervó motorok | 78-LKS160-73 | 4db! - xxxACTUATOR LKS 160-73 (A5-3 S4) (az ár egységár) | T7 | 64317 | 64232
Tüzeléstechnikai termékek | Szervó motorok | 78-LKS160-74 | 4db! - xxxACTUATOR LKS 160-74 (B5-5 S4.9) (az ár egységár) | T7 | 69842 | 69750
Tüzeléstechnikai termékek | Szervó motorok | 78-LKS160-75U | xxxACTUATOR LKS 160-75 (A5-5 S15) UNIT PACK | T7 | 113385 | 113234
Tüzeléstechnikai termékek | Szervó motorok | 78-LKS160-83 | 4db! - xxxACTUATOR LKS 160-83 A5-5 S11 (az ár egységár) | T7 | 117011 | 116855
Tüzeléstechnikai termékek | Szervó motorok | 78-LKS160-84 | 4db! - xxxACTUATOR LKS 160-84 (A5-8 S10) (az ár egységár) | T7 | 78906 | 78701
Tüzeléstechnikai termékek | Szervó motorok | 78-LKS210-08U | ACTUATOR LKS 210-08 (A1-5 S1) UNIT PACK | T7 | 92144 | 91905
Tüzeléstechnikai termékek | Szervó motorok | 78-LKS210-10U | ACTUATOR LKS 210-10 (B1-5 S1) UNIT PACK | T7 | 154561 | 154356
Tüzeléstechnikai termékek | Szervó motorok | 78-LKS210-18U | xxxACTUATOR LKS 210-18 (A3-5 S1) | T7 | 72112 | 71925
Tüzeléstechnikai termékek | Szervó motorok | 78-LKS210-21U | ACTUATOR LKS 210-21 (B1-15 S2) UNIT PACK | T7 | 92144 | 91905
Tüzeléstechnikai termékek | Szervó motorok | 78-LKS310-17U | ACTUATOR LKS 310-17 (B-5C-3.5 S7.1) UP | T7 | 135718 | 135537
Tüzeléstechnikai termékek | Szervó motorok | 78-LKS310-21U | xxxACTUATOR LKS 310-21 (A-5D-30 S12) | T7 | 136986 | 136804
Tüzeléstechnikai termékek | Szervó motorok | 78-LKS310-22U | ACTUATOR LKS 310-22 (A-5B-30 S7) UNIT P. | T7 | 130881 | 130541
Tüzeléstechnikai termékek | Szervó motorok | 78-LKS310-24U | xxxACTUATOR LKS 310-24 (A-5B-10 S7.1) | T7 | 231537 | 230934
Tüzeléstechnikai termékek | Szervó motorok | 78-LKS310-25U | xxxACTUATOR LKS 310-25 (A-5B-15 S7.1) | T7 | 137349 | 137167
Tüzeléstechnikai termékek | Szervó motorok | 78-LKS310-35U | xxxACTUATOR LKS 310-35 (A-5C-30 S7)IP54 | T7 | 129822 | 129649
Vízvezetéki szerelvények | Alkatrészek | A152-1/2AA | SM152 cserélhető betét 1/2" 6 bar | W9 | 7279 | 7136
Vízvezetéki szerelvények | Alkatrészek | A152-1/2AB | SM152 cserélhető betét 1/2" 8 bar | W9 | 10652 | 10443
Vízvezetéki szerelvények | Alkatrészek | A152-1/2AC | SM152 cserélhető betét 1/2" 10 bar | W9 | 10667 | 10458
Vízvezetéki szerelvények | Alkatrészek | A152-1AA | SM152 cserélhető betét 1" 6 bar | W9 | 10857 | 10644
Vízvezetéki szerelvények | Alkatrészek | A152-1AB | SM152 cserélhető betét 1" 8 bar | W9 | 10857 | 10644
Vízvezetéki szerelvények | Alkatrészek | A152-1AC | SM152 cserélhető betét 1" 10 bar | W9 | 10857 | 10644
Vízvezetéki szerelvények | Alkatrészek | A152-3/4AA | SM152 cserélhető betét 3/4" 6 bar | W9 | 7285 | 7142
Vízvezetéki szerelvények | Alkatrészek | A152-3/4AB | SM152 cserélhető betét 3/4" 8 bar | W9 | 7285 | 7142
Vízvezetéki szerelvények | Alkatrészek | A152-3/4AC | SM152 cserélhető betét 3/4" 10 bar | W9 | 7285 | 7142
Vízvezetéki szerelvények | Alkatrészek | A160-1/2AB | SAFETY VALVE REPAIR SET 6 BAR | W9 | 10542 | 10335
Vízvezetéki szerelvények | Alkatrészek | A160-11/4AA | SAFETY VALVE REPAIR 6 BAR | W9 | 21481 | 21060
Vízvezetéki szerelvények | Alkatrészek | A160-11/4AB | SAFETY VALVE REPAIR 8 BAR | W9 | 21829 | 21401
Vízvezetéki szerelvények | Alkatrészek | A160-11/4AC | SAFETY VALVE REPAIR 10BAR | W9 | 11365 | 11142
Vízvezetéki szerelvények | Alkatrészek | AA76-1/2A | Tisztító/légbeszívó csonk F76S, HS10S… | W9 | 4852 | 4757
FEMA | Egyéb termékek | ABE13 | MEGSZŰNT! - 230Vac mágnesszelep NC 1/2" -10…90°C PN10 semleges folyadékokra | F7 | 47012 | 46090
FEMA | Egyéb termékek | ABE20 | MEGSZŰNT! - 230Vac mágnesszelep NC 3/4" -10…90°C PN10 semleges folyadékokra | F7 | 64641 | 63374
FEMA | Egyéb termékek | ABE25 | MEGSZŰNT! - 230Vac mágnesszelep NC 1" -10…90°C PN10 semleges folyadékokra | F7 | 103662 | 101629
FEMA | Egyéb termékek | ABE32 | MEGSZŰNT! - 230Vac mágnesszelep NC 5/4" -10…90°C PN10 semleges folyadékokra | F7 | 112827 | 110615
FEMA | Egyéb termékek | ABE40 | MEGSZŰNT! - 230Vac mágnesszelep NC 6/4" -10…90°C PN10 semleges folyadékokra | F7 | 175353 | 171915
FEMA | Egyéb termékek | ABE50 | MEGSZŰNT! - 230Vac mágnesszelep NC 2" -10…90°C PN10 semleges folyadékokra | F7 | 189926 | 186202
Szabályozók | Szobatermosztátok | AC130-01/U | (tartalék) padló hőmérséklet érzékelő TH sorozatú termosztátokhoz | C0 | 4713 | 4621
Szelepek és működtetők | Kiegészítő termékek | AC-15FS | forrasztóvéges csavarzat, V5832/V5833 lapos tömítéses szelepekhez, 1/2" szelephez 12mm-es csőre | V8 | 1627 | 1595
Szelepek és működtetők | Kiegészítő termékek | AC-15FT | külső menetes csavarzat, V5832/V5833 lapos tömítéses szelepekhez, 1/2" szelephez, 3/8" külső menet | V8 | 1595 | 1564
Szelepek és működtetők | Kiegészítő termékek | AC-15TF | Belsőmenees csavarzat DN15 1/2"-os csőhöz | V8 | 4409 | 4323
Tüzeléstechnikai termékek | Lakossági alkatrészek | AC1A11401V1 | 250db! - xxxTRAS. AC1 230VAC 10HZ 30/3200 Y/HT CABLE (az ár egységár) | T0 | 3694 | 3622
Tüzeléstechnikai termékek | Lakossági alkatrészek | AC1A114V1 | 300db! - xxxTRAS. AC1 230VAC 10HZ 30/3200 Y (az ár egységár) | T0 | 3320 | 3316
Tüzeléstechnikai termékek | Lakossági alkatrészek | AC1A12401V1 | 250db! - xxxTRAS. AC1 110VAC 10HZ 20/3200 Y/HT CABLE (az ár egységár) | T0 | 4240 | 4235
Tüzeléstechnikai termékek | Lakossági alkatrészek | AC1A126V1 | 300db! - xxxTRANSFORMER AC1 110VAC 25HZ 39/3200 Y (az ár egységár) | T0 | 3522 | 3517
Szelepek és működtetők | Kiegészítő termékek | AC-20FS | forrasztóvéges csavarzat, V5832/V5833 lapos tömítéses szelepekhez, 3/4" szelephez 15mm-es csőre | V8 | 1248 | 1224
Szelepek és működtetők | Kiegészítő termékek | AC-20FT | külső menetes csavarzat, V5832/V5833 lapos tömítéses szelepekhez, 3/4" szelephez, 1/2" külső menet | V8 | 903 | 885
Szelepek és működtetők | Kiegészítő termékek | AC-20TF | Belsőmenetes csavarzat DN20 3/4"-os csőhöz | V8 | 3027 | 2968
Szelepek és működtetők | Kiegészítő termékek | AC-25T | külső menetes csavarzat, V5832B, V5833A2 és V5013E szelepekhez, 1" szelephez, 1" külső menet | V8 | 4466 | 4378
Szelepek és működtetők | Kiegészítő termékek | AC-25TF | belső menetes csavarzat, V5832B, V5833A2 és V5013E szelepekhez, 1" szelephez, 1" belső menet | V8 | 3169 | 3107
Szelepek és működtetők | Kiegészítő termékek | AC-32T | külső menetes csavarzat, V5832B, V5833A2 és V5013E szelepekhez, 5/4" szelephez, 5/4" külső menet | V8 | 7958 | 7802
Szelepek és működtetők | Kiegészítő termékek | AC-32TF | belső menetes csavarzat, V5832B, V5833A2 és V5013E szelepekhez, 5/4" szelephez, 5/4" belső menet | V8 | 5093 | 4993
Szelepek és működtetők | Kiegészítő termékek | AC-40T | külső menetes csavarzat, V5832B, V5833A2 és V5013E szelepekhez, 6/4" szelephez, 6/4" külső menet | V8 | 11191 | 10972
Szelepek és működtetők | Kiegészítő termékek | AC-40TF | belső menetes csavarzat, V5832B, V5833A2 és V5013E szelepekhez, 6/4" szelephez, 6/4" belső menet | V8 | 7233 | 7091
Szelepek és működtetők | Kiegészítő termékek | AC-50TF | Belsőmenetes csavarzat DN50 sík V5832B/V5833A | V8 | 9109 | 8930
Tüzeléstechnikai termékek | Lakossági alkatrészek | AC69715A64 | 200db! - xxxTRASF. 1OUT 7HZ V220-240 7SEC (az ár egységár) | T0 | 3780 | 3776
Tüzeléstechnikai termékek | Lakossági alkatrészek | AC69725064 | 200db! - xxxELECTRONIC IGNITOR (az ár egységár) | T0 | 4065 | 3985
Tüzeléstechnikai termékek | Lakossági alkatrészek | AC69725464 | 200db! - xxxTRASF. 2OUT 17HZ V220-240 (az ár egységár) | T0 | 3602 | 3598
Fűtési szerelvények | Kiegészítő termékek | ACC90 | kábel HR90 időprogram másolásához | H8 | 6049 | 5930
Szelepek és működtetők | Kiegészítő termékek | ACN-15C | roppantógyűrűs csavarzat, V5822/V5823 kónuszos szelepekhez, 1/2" szelephez 15mm-es csőre | V8 | 1764 | 1729
Szelepek és működtetők | Kiegészítő termékek | ACN-15S | forrasztóvéges csavarzat, V5822/V5823 kónuszos szelepekhez, 1/2" szelephez 12mm-es csőre | V8 | 1837 | 1801
Szelepek és működtetők | Kiegészítő termékek | ACN-15T | külső menetes csavarzat, V5822/V5823 kónuszos szelepekhez, 1/2" szelephez, 3/8" külső menet | V8 | 1633 | 1601
Szelepek és működtetők | Kiegészítő termékek | ACN-20C | roppantógyűrűs csavarzat, V5822/V5823 kónuszos szelepekhez, 3/4" szelephez 22mm-es csőre | V8 | 2549 | 2499
Szelepek és működtetők | Kiegészítő termékek | ACN-20S | forrasztóvéges csavarzat, V5822/V5823 kónuszos szelepekhez, 3/4" szelephez 15mm-es csőre | V8 | 2703 | 2650
Szelepek és működtetők | Kiegészítő termékek | ACN-20T | külső menetes csavarzat, V5822/V5823 kónuszos szelepekhez, 3/4" szelephez, 1/2" külső menet | V8 | 2197 | 2154
Szelepek és működtetők | Kiegészítő termékek | ACS-15T | Külsőmenetes csavarzat DN15 V5872B | V8 | 2228 | 2184
Szelepek és működtetők | Kiegészítő termékek | ACS-15W | Hegeszthető csavarzat DN15 V5872B | V8 | 3638 | 3567
Szelepek és működtetők | Kiegészítő termékek | ACS-20T | EXT. THREAD CONNECTION DN20 | V8 | 2362 | 2316
Szelepek és működtetők | Kiegészítő termékek | ACS-20W | WELDING CONNECTION DN20 | V8 | 3938 | 3861
Szelepek és működtetők | Kiegészítő termékek | ACS-25T | Külsőmenetes csavarzat DN25 V5872B | V8 | 4766 | 4673
Szelepek és működtetők | Kiegészítő termékek | ACS-25W | Hegeszthető csavarzat DN25 V5872B | V8 | 6049 | 5930
Szelepek és működtetők | Kiegészítő termékek | ACS-32T | EXT. THREAD CONNECTION DN32 | V8 | 5041 | 4942
Szelepek és működtetők | Kiegészítő termékek | ACS-32W | WELDING CONNECTION DN32 | V8 | 6456 | 6329
Szabályozók | Érzékelők | AF00-B54 | Külső hőmérséklet érzékelő, PT1000, IP54, Hőmérséklet tartomány: -40…+70 °C | C5 | 7167 | 7026
Szabályozók | Érzékelők | AF00-B65 | Külső hőmérséklet érzékelő, PT1000, IP65, Hőmérséklet tartomány: -40…+70 °C | C5 | 8246 | 8084
Szabályozók | Érzékelők | AF10-B54 | Külső hőmérséklet érzékelő, NTC10K, IP54, Hőmérséklet tartomány: -40…+70 °C | C5 | 7653 | 7503
Szabályozók | Érzékelők | AF10-B65 | Külső hőmérséklet érzékelő, NTC10k, IP65, hőmérséklet tartomány: -40...+70 °C | C5 | 6767 | 6634
Vízvezetéki szerelvények | Alkatrészek | AF11-1/2A | szűrőbetét100µm 1/2-1 | W9 | 23877 | 23409
Vízvezetéki szerelvények | Alkatrészek | AF11-1/2B | szűrőbetét 20µm 1/2-1 | W9 | 31873 | 31248
Vízvezetéki szerelvények | Alkatrészek | AF11-1A | Szűrőbetét F76-hoz, 1/2"-5/4", 100mikron | W9 | 31445 | 30828
Vízvezetéki szerelvények | Alkatrészek | AF11DS-1/2A | DOUBLE SPIN FILTER INSERT 100MY 1/2-3/4 | W9 | 48494 | 47543
Vízvezetéki szerelvények | Alkatrészek | AF11DS-1/2B | DOUBLE SPIN FILTER INSERT 20MY 1/2-3/4 | W9 | 60204 | 59024
Vízvezetéki szerelvények | Alkatrészek | AF11DS-1/2C | DOUBLE SPIN FILTER INSERT 50MY 1/2-3/4 | W9 | 60204 | 59024
Vízvezetéki szerelvények | Alkatrészek | AF11DS-1/2D | DOUBLE SPIN FILTER INSERT 200MY 1/2-3/4 | W9 | 60204 | 59024
Vízvezetéki szerelvények | Alkatrészek | AF11DS-1/2E | DOUBLE SPIN FILTER INSERT 300MY 1/2-3/4 | W9 | 60204 | 59024
Vízvezetéki szerelvények | Alkatrészek | AF11DS-1/2F | DOUBLE SPIN FILTER INSERT 500MY 1/2-3/4 | W9 | 60204 | 59024
Vízvezetéki szerelvények | Alkatrészek | AF11DS-1A | DOUBLE SPIN FILTER INSERT 100MY 1-11/4 | W9 | 53515 | 52466
Vízvezetéki szerelvények | Alkatrészek | AF11DS-1B | DOUBLE SPIN FILTER INSERT 20MY 1-11/4 | W9 | 63382 | 62139
Vízvezetéki szerelvények | Alkatrészek | AF11DS-1C | DOUBLE SPIN FILTER INSERT 50MY 1-11/4 | W9 | 63382 | 62139
Vízvezetéki szerelvények | Alkatrészek | AF11DS-1D | DOUBLE SPIN FILTER INSERT 200MY 1-11/4 | W9 | 63382 | 62139
Vízvezetéki szerelvények | Alkatrészek | AF11DS-1E | DOUBLE SPIN FILTER INSERT 300MY 1-11/4 | W9 | 63382 | 62139
Vízvezetéki szerelvények | Alkatrészek | AF11DS-1F | DOUBLE SPIN FILTER INSERT 500MY 1-11/4 | W9 | 63382 | 62139
Vízvezetéki szerelvények | Alkatrészek | AF11S-1/2A | FILTER INSERT COMPL. 100MY 1/2-3/4 | W9 | 43508 | 42655
Vízvezetéki szerelvények | Alkatrészek | AF11S-1/2B | FILTER INSERT COMPL. 20MY 1/2-3/4 | W9 | 54382 | 53316
Vízvezetéki szerelvények | Alkatrészek | AF11S-1/2C | FILTER INSERT COMPL. 50MY 1/2-3/4 | W9 | 54382 | 53316
Vízvezetéki szerelvények | Alkatrészek | AF11S-1/2D | FILTER INSERT COMPL. 200MY 1/2-3/4 | W9 | 54382 | 53316
Vízvezetéki szerelvények | Alkatrészek | AF11S-1/2E | FILTER INSERT COMPL. 300MY 1/2-3/4 | W9 | 54382 | 53316
Vízvezetéki szerelvények | Alkatrészek | AF11S-1/2F | FILTER INSERT COMPL. 500MY 1/2-3/4 | W9 | 54382 | 53316
Vízvezetéki szerelvények | Alkatrészek | AF11S-11/2A | szűrőbetét F76S 100µm 6/4"-2" | W9 | 42605 | 41770
Vízvezetéki szerelvények | Alkatrészek | AF11S-11/2B | szűrőbetét F76S 20µm 6/4"-2" | W9 | 56849 | 55734
Vízvezetéki szerelvények | Alkatrészek | AF11S-11/2C | szűrőbetét F76S 50µm 6/4"-2" | W9 | 42605 | 41770
Vízvezetéki szerelvények | Alkatrészek | AF11S-11/2D | szűrőbetét F76S 200µm 6/4"-2" | W9 | 49415 | 48446
Vízvezetéki szerelvények | Alkatrészek | AF11S-11/2E | szűrőbetét F76S 300µm 6/4"-2" | W9 | 61716 | 60506
Vízvezetéki szerelvények | Alkatrészek | AF11S-11/2F | szűrőbetét F76S 500µm 6/4"-2" | W9 | 61716 | 60506
Vízvezetéki szerelvények | Alkatrészek | AF11S-1A | szűrőbetét F76S 100µm 1"-5/4" | W9 | 31445 | 30828
Vízvezetéki szerelvények | Alkatrészek | AF11S-1B | szűrőbetét F76S 20µm 1"-5/4" | W9 | 39046 | 38280
Vízvezetéki szerelvények | Alkatrészek | AF11S-1C | szűrőbetét F76S 50µm 1"-5/4" | W9 | 31445 | 30828
Vízvezetéki szerelvények | Alkatrészek | AF11S-1D | szűrőbetét F76S 200µm 1"-5/4" | W9 | 34756 | 34075
Vízvezetéki szerelvények | Alkatrészek | AF11S-1E | szűrőbetét F76S 300µm 1"-5/4" | W9 | 43766 | 42908
Vízvezetéki szerelvények | Alkatrészek | AF11S-1F | szűrőbetét F76S 500µm 1"-5/4" | W9 | 43766 | 42908
Szabályozók | Érzékelők | AF20-B54 | Külső hőmérséklet érzékelő, NTC20K, IP54, Hőmérséklet tartomány: -40…+70 °C | C5 | 6954 | 6818
Szabályozók | Érzékelők | AF20-B65 | Külső hőmérséklet érzékelő, NTC20K, IP65, Hőmérséklet tartomány: -40…+70 °C | C5 | 7999 | 7842
Vízvezetéki szerelvények | Alkatrészek | AF70-1A | FILTERINSERT COMPLETE | W9 | 23922 | 23453
Vízvezetéki szerelvények | Alkatrészek | AF74-1A | szűrőbetét F74 100µm 3/4"-5/4" | W9 | 10435 | 10230
Vízvezetéki szerelvények | Alkatrészek | AF74-1C | szűrőbetét F74 50µm 3/4"-5/4" | W9 | 10435 | 10230
Vízvezetéki szerelvények | Alkatrészek | AF74-1D | szűrőbetét F74 200µm 3/4"-5/4" | W9 | 10435 | 10230
Vízvezetéki szerelvények | Alkatrészek | AF76S-065A | szűrőbetét készlet F76S-F 100µm DN65 | W9 | 225481 | 221060
Vízvezetéki szerelvények | Alkatrészek | AF76S-065D | szűrőbetét készlet F76S-F 200µm DN65 | W9 | 225481 | 221060
Vízvezetéki szerelvények | Alkatrészek | AF76S-080A | szűrőbetét készlet F76S-F 100µm DN80 | W9 | 300387 | 294497
Vízvezetéki szerelvények | Alkatrészek | AF76S-080D | szűrőbetét készlet F76S-F 200µm DN80 | W9 | 300387 | 294497
Vízvezetéki szerelvények | Alkatrészek | AF76S-100A | szűrőbetét készlet F76S-F 100µm DN100 | W9 | 352394 | 345484
Vízvezetéki szerelvények | Alkatrészek | AF76S-100C | FILTER INSERT COMPL. 50MY | W9 | 385792 | 378227
Vízvezetéki szerelvények | Alkatrészek | AF76S-100D | szűrőbetét készlet F76S-F 200µm DN100 | W9 | 379373 | 371934
Vízvezetéki szerelvények | Alkatrészek | AF78TS-065A | 100 mikronos szűrőbetét készlet DN65 méretű F78TS-F típusú szűrőkhöz | W9 | 290418 | 284724
Vízvezetéki szerelvények | Alkatrészek | AF78TS-065C | 50 mikronos szűrőbetét készlet DN65 méretű F78TS-F típusú szűrőkhöz | W9 | 313679 | 307528
Vízvezetéki szerelvények | Alkatrészek | AF78TS-065D | 200 mikronos szűrőbetét készlet DN65 méretű F78TS-F típusú szűrőkhöz | W9 | 313679 | 307528
Vízvezetéki szerelvények | Alkatrészek | AF78TS-080A | 100 mikronos szűrőbetét készlet DN80 méretű F78TS-F típusú szűrőkhöz | W9 | 365852 | 358678
Vízvezetéki szerelvények | Alkatrészek | AF78TS-080C | 50 mikronos szűrőbetét készlet DN80 méretű F78TS-F típusú szűrőkhöz | W9 | 399168 | 391341
Vízvezetéki szerelvények | Alkatrészek | AF78TS-080D | 200 mikronos szűrőbetét készlet DN80 méretű F78TS-F típusú szűrőkhöz | W9 | 399168 | 391341
Vízvezetéki szerelvények | Alkatrészek | AF78TS-100A | 100 mikronos szűrőbetét készlet DN100 méretű F78TS-F típusú szűrőkhöz | W9 | 392882 | 385178
Vízvezetéki szerelvények | Alkatrészek | AF78TS-100C | 50 mikronos szűrőbetét készlet DN100 méretű F78TS-F típusú szűrőkhöz | W9 | 425570 | 417225
Vízvezetéki szerelvények | Alkatrészek | AF78TS-100D | 200 mikronos szűrőbetét készlet DN100 méretű F78TS-F típusú szűrőkhöz | W9 | 425570 | 417225
Szabályozók | Érzékelők | AGF1 | Füstgáz hőmérséklet érzékelő Pt1000 | C5 | 87794 | 86073
Szelepek és működtetők | Kiegészítő termékek | AK15-15 | ADAPTERKIT DN15 TO DN15 | V8 | 11027 | 10811
Szelepek és működtetők | Kiegészítő termékek | AK20-15 | ADAPTERKIT DN20 TO DN15 | V8 | 14177 | 13899
Szelepek és működtetők | Kiegészítő termékek | AK20-25 | ADAPTERKIT DN20 TO DN25 | V8 | 17326 | 16986
Szelepek és működtetők | Kiegészítő termékek | AK25-25 | ADAPTERKIT DN25 TO DN25 | V8 | 14177 | 13899
Tüzeléstechnikai termékek | Lakossági alkatrészek | AM5KB | 12db! - xxxADDITIONAL MODULE (az ár egységár) | T0 | 21975 | 21544
Fűtési szerelvények | Kiegészítő termékek | AOV30 | Oventrop adapter M30x1 mm-es szelepfej csatlakozáshoz | H8 | 3514 | 3445
Szabályozók | Érzékelők | AQS71-KAM | Légcsatorna CO2 érzékelő | C5 | 187707 | 184026
Szabályozók | Érzékelők | AQS71-KAM-T | Légcsatorna CO2 és hőmérséklet érzékelő 0-10V kimenettel | C5 | 191539 | 187783
Szabályozók | Érzékelők | AQS-KAM-00 | Légcsatornába építhető hőmérséklet és CO2 érzékelő Pt1000 | C5 | 121047 | 118674
Szabályozók | Érzékelők | AQS-KAM-01 | Légcsatornába építhető hőmérséklet és CO2 érzékelő Ni1000 | C5 | 121799 | 119411
Szabályozók | Érzékelők | AQS-KAM-10 | Légcsatornába építhető hőmérséklet és CO2 érzékelő NTC10k | C5 | 120295 | 117936
Szabályozók | Érzékelők | AQS-KAM-20 | Légcsatornába építhető hőmérséklet és CO2 érzékelő NTC20k | C5 | 120295 | 117936
Szabályozók | Érzékelők | AQS-KAM-RH-V | Légcsatornába építhető hőmérséklet, CO2 és páratartalom távadó 3x… 0…10V | C5 | 165406 | 162163
Vízvezetéki szerelvények | Alkatrészek | AS06-1/2A | 5db! szűrőbetét 100µm FF06 1/2", FK06 1/2"-3/4" (az ár 5db-ra vonatkozik) | W9 | 16814 | 16484
Vízvezetéki szerelvények | Alkatrészek | AS06-1/2C | 5db! szűrőbetét 50µm FF06 1/2", FK06 1/2"-3/4" (az ár 5db-ra vonatkozik) | W9 | 20333 | 19934
Vízvezetéki szerelvények | Alkatrészek | AS06-1/2ZAR | X5 REPLACEMENT SIEVE 5MY DN15 | W9 | 52784 | 51749
Vízvezetéki szerelvények | Alkatrészek | AS06-1A | 5db! szűrőbetét 100µm FF06 3/4"-5/4", FK06 1"-5/4" (az ár 5db-ra vonatkozik) | W9 | 17994 | 17641
Vízvezetéki szerelvények | Alkatrészek | AS06-1C | 5db! szűrőbetét 50µm FF06 3/4"-5/4", FK06 1"-5/4" (az ár 5db-ra vonatkozik) | W9 | 22672 | 22227
Szabályozók | Kiegészítő termékek | AS2 | Segédkapcsolók M6422L1003 motorhoz | C8 | 59307 | 58144
Tüzeléstechnikai termékek | Lakossági alkatrészek | AS35902 | 192db! Fedél S4564-hez (az ár egységár) | T0 | 775 | 774
FEMA | Áramlás kapcsolók | ASL453 | Levegő áramlás érzékelő relé 230V SLF3-hoz 0,1-20m/s SPST | F6 | 73103 | 71670
FEMA | Áramlás kapcsolók | ASL453/24 | Levegő áramlás érzékelő relé 24V SLF3-hoz 0,1-20m/s SPST | F6 | 73103 | 71670
FEMA | Kiegészítő termékek | AST1 | MOUNTING KIT FOR TST...EPT... | F8 | 13400 | 13137
FEMA | Áramlás kapcsolók | ASW454 | Foly/gáz áramlás érzékelő relé 230V SLW62-höz folyadék=0,1-3,gáz=1-15 m/s, SPST kimenet | F6 | 77099 | 75587
FEMA | Áramlás kapcsolók | ASW454/24 | Foly/gáz áramlás érzékelő relé 24V SLW62-höz folyadék=0,1-3, gáz 1-15 m/s SPST kimenet | F6 | 77099 | 75587
Tüzeléstechnikai termékek | Lakossági alkatrészek | AT140A1000/U | TRANSFORMER | T0 | 8508 | 8341
Tüzeléstechnikai termékek | Lakossági alkatrészek | AT140B1370/B | 20db! - xxxTRAFO (az ár egységár) | T0 | 4685 | 4679
Tüzeléstechnikai termékek | Lakossági alkatrészek | AT7030B1009B | 60db! - xxxFLAME DETECTION TRANSFORMER (az ár egységár) | T0 | 10864 | 10850
FEMA | Egyéb termékek | ATE13 | MEGSZŰNT! - 230Vac mágnesszelep NC 1/2" 0…120°C PN10 ivóvízre | F7 | 48892 | 47933
FEMA | Egyéb termékek | ATE20 | MEGSZŰNT! - 230Vac mágnesszelep NC 3/4" 0…120°C PN10 ivóvízre | F7 | 65346 | 64065
FEMA | Egyéb termékek | ATE25 | MEGSZŰNT! - 230Vac mágnesszelep NC 1" 0…120°C PN10 ivóvízre | F7 | 104836 | 102780
FEMA | Egyéb termékek | ATE32 | MEGSZŰNT! - 230Vac mágnesszelep NC 5/4" 0…120°C PN10 ivóvízre | F7 | 114238 | 111998
FEMA | Egyéb termékek | ATE50 | MEGSZŰNT! - 230Vac mágnesszelep NC 2" 0…120°C PN10 ivóvízre | F7 | 192277 | 188507
Szelepek és működtetők | Kiegészítő termékek | ATK2040A | motor csatlakozó készlet V5431 és V5441 sorozathoz | V8 | 31049 | 30440
Szabályozók | Érzékelők | AV-D-10 | Légsebesség érzékelő légcsatornába, 200mm benyúlás, 0-10, 0-20 m/s méréstartomány, 0-10V, 4-20mA kimenet | C5 | 80238 | 78665
Szabályozók | Érzékelők | AV-R-10 | Légsebesség érzékelő légcsatornába, 200mm benyúlás, távérzékelős verzió, 0-10, 0-20 m/s méréstartomány, 0-10V, 4-20mA kimenet | C5 | 90705 | 88926
FEMA | Egyéb termékek | AZ3.1B1 | Inspection Test Certificate 3.1 based on specific test | F7 | 34554 | 33876
FEMA | Egyéb termékek | AZ3.1B-V | Inspection Test Certificate | F7 | 519007 | 508830
Vízvezetéki szerelvények | Visszafolyásgátlók | BA195-3/8E | BA-BACKFLOW PREVENTER MINI | W4 | 44047 | 43183
Vízvezetéki szerelvények | Visszafolyásgátlók | BA295CS-1/2A | visszafolyásgátló elzáró szerelvényekkel, BA típusú, max 4. folyadékkategóriáig, 1/2", külső menet+hollander, 1,5..10bar, PN10, max 65°C | W4 | 73827 | 72379
Vízvezetéki szerelvények | Visszafolyásgátlók | BA295CS-11/2A | visszafolyásgátló elzáró szerelvényekkel, BA típusú, max 4. folyadékkategóriáig, 6/4", külső menet+hollander, 1,5..10bar, PN10, max 65°C | W4 | 210582 | 206453
Vízvezetéki szerelvények | Visszafolyásgátlók | BA295CS-11/4A | visszafolyásgátló elzáró szerelvényekkel, BA típusú, max 4. folyadékkategóriáig, 5/4", külső menet+hollander, 1,5..10bar, PN10, max 65°C | W4 | 143506 | 140692
Vízvezetéki szerelvények | Visszafolyásgátlók | BA295CS-1B | visszafolyásgátló elzáró szerelvényekkel, BA típusú, max 4. folyadékkategóriáig, 1", külső menet+hollander, 1,5..10bar, PN10, max 65°C | W4 | 105761 | 103687
Vízvezetéki szerelvények | Visszafolyásgátlók | BA295CS-2A | visszafolyásgátló elzáró szerelvényekkel, BA típusú, max 4. folyadékkategóriáig, 2", külső menet+hollander, 1,5..10bar, PN10, max 65°C | W4 | 223327 | 218948
Vízvezetéki szerelvények | Visszafolyásgátlók | BA295CS-3/4A | visszafolyásgátló elzáró szerelvényekkel, BA típusú, max 4. folyadékkategóriáig, 3/4", külső menet+hollander, 1,5..10bar, PN10, max 65°C | W4 | 78110 | 76578
Vízvezetéki szerelvények | Visszafolyásgátlók | BA295I-1/2A | visszafolyásgátló, BA típusú,rozsdamentes, 4-es folyadékkat-ig, 1/2", külső menet+holl., 1,5..10bar, PN10, max 65°C, (kvs=3) | W4 | 321366 | 315065
Vízvezetéki szerelvények | Visszafolyásgátlók | BA295I-11/2A | visszafolyásgátló, BA típusú,rozsdamentes, 4-es folyadékkat-ig, 6/4", külső menet+holl, 1,5..10bar, PN10, max 65°C, (kvs=13,6) | W4 | 557476 | 546545
Vízvezetéki szerelvények | Visszafolyásgátlók | BA295I-11/4A | visszafolyásgátló, BA típusú,rozsdamentes, 4-es folyadékkat-ig, 5/4", külső menet+holl., 1,5..10bar, PN10, max 65°C, (kvs=8,7) | W4 | 452542 | 443669
Vízvezetéki szerelvények | Visszafolyásgátlók | BA295I-1A | visszafolyásgátló, BA típusú,rozsdamentes, 4-es folyadékkat-ig, 1", külső menet+holl., 1,5..10bar, PN10, max 65°C, (kvs=4) | W4 | 380395 | 372936
Vízvezetéki szerelvények | Visszafolyásgátlók | BA295I-2A | visszafolyásgátló, BA típusú,rozsdamentes, 4-es folyadékkat-ig, 2", külső menet+holl., 1,5..10bar, PN10, max 65°C, (kvs=21,2) | W4 | 629618 | 617273
Vízvezetéki szerelvények | Visszafolyásgátlók | BA295I-3/4A | visszafolyásgátló, BA típusú,rozsdamentes, 4-es folyadékkat-ig, 3/4", külső menet+holl., 1,5..10bar, PN10, max 65°C, (kvs=3,5) | W4 | 354157 | 347213
Vízvezetéki szerelvények | Visszafolyásgátlók | BA295S-1/2A | visszafolyásgátló, BA típusú, max 4. folyadékkategóriáig, 1/2", külső menet+hollander, 1,5..10bar, PN10, max 65°C | W4 | 68803 | 67454
Vízvezetéki szerelvények | Visszafolyásgátlók | BA295S-11/2A | visszafolyásgátló, BA típusú, max 4. folyadékkategóriáig, 6/4", külső menet+hollander, 1,5..10bar, PN10, max 65°C | W4 | 181169 | 177617
Vízvezetéki szerelvények | Visszafolyásgátlók | BA295S-11/4A | visszafolyásgátló, BA típusú, max 4. folyadékkategóriáig, 5/4", külső menet+hollander, 1,5..10bar, PN10, max 65°C | W4 | 125553 | 123091
Vízvezetéki szerelvények | Visszafolyásgátlók | BA295S-1A | visszafolyásgátló, BA típusú, max 4. folyadékkategóriáig, 1", külső menet+hollander, 1,5..10bar, PN10, max 65°C | W4 | 91732 | 89933
Vízvezetéki szerelvények | Visszafolyásgátlók | BA295S-2A | visszafolyásgátló, BA típusú, max 4. folyadékkategóriáig, 2", külső menet+hollander, 1,5..10bar, PN10, max 65°C | W4 | 190048 | 186322
Vízvezetéki szerelvények | Visszafolyásgátlók | BA295S-3/4A | visszafolyásgátló, BA típusú, max 4. folyadékkategóriáig, 3/4", külső menet+hollander, 1,5..10bar, PN10, max 65°C | W4 | 73100 | 71667
Vízvezetéki szerelvények | Visszafolyásgátlók | BA295STN-3/4A | visszafolyásgátló ideiglenes vízvételhez, BA típusú, 4-es folyadékkat-ig, 3/4", külső menet+holl, 1,5..10bar, PN10, max 65°C | W4 | 45114 | 44229
Vízvezetéki szerelvények | Visszafolyásgátlók | BA298-100FA | visszafolyásgátló, BA típusú, max 4. folyadékkategóriáig, DN100, karimás, 1,5..10bar, PN10, max 65°C | W4 | 1163821 | 1141001
Vízvezetéki szerelvények | Visszafolyásgátlók | BA298-150FA | visszafolyásgátló, BA típusú, max 4. folyadékkategóriáig, DN150, karimás, 1,5..10bar, PN10, max 65°C | W4 | 1949259 | 1911038
Vízvezetéki szerelvények | Visszafolyásgátlók | BA298-65FA | visszafolyásgátló, BA típusú, max 4. folyadékkategóriáig, DN65, karimás, 1,5..10bar, PN10, max 65°C | W4 | 1083557 | 1062311
Vízvezetéki szerelvények | Visszafolyásgátlók | BA298-80FA | visszafolyásgátló, BA típusú, max 4. folyadékkategóriáig, DN80, karimás, 1,5..10bar, PN10, max 65°C | W4 | 1146117 | 1123644
Vízvezetéki szerelvények | Visszafolyásgátlók | BA298I-100FA | visszafolyásgátló, BA típusú,rozsdamentes, max 4. folyadékkategóriáig, DN100, karimás, 1,5..10bar, PN10, max 65°C | W4 | 2166305 | 2123828
Vízvezetéki szerelvények | Visszafolyásgátlók | BA298I-150FA | visszafolyásgátló, BA típusú,rozsdamentes, max 4. folyadékkategóriáig, DN150, karimás, 1,5..10bar, PN10, max 65°C | W4 | 3416717 | 3349723
Vízvezetéki szerelvények | Visszafolyásgátlók | BA298I-65FA | visszafolyásgátló, BA típusú,rozsdamentes, max 4. folyadékkategóriáig, DN65, karimás, 1,5..10bar, PN10, max 65°C | W4 | 2086322 | 2045414
Vízvezetéki szerelvények | Visszafolyásgátlók | BA298I-80FA | visszafolyásgátló, BA típusú,rozsdamentes, max 4. folyadékkategóriáig, DN80, karimás, 1,5..10bar, PN10, max 65°C | W4 | 2105807 | 2064517
Vízvezetéki szerelvények | Visszafolyásgátlók | BA300-100A | visszafolyásgátló, BA típusú, max 4. folyadékkategóriáig, DN100, karimás, 1,5..10bar, PN10, max 65°C | W4 | 1065912 | 1045012
Vízvezetéki szerelvények | Visszafolyásgátlók | BA300-150A | visszafolyásgátló, BA típusú, max 4. folyadékkategóriáig, DN150, karimás, 1,5..10bar, PN10, max 65°C | W4 | 1437579 | 1409391
Vízvezetéki szerelvények | Visszafolyásgátlók | BA300-200A | visszafolyásgátló, BA típusú, max 4. folyadékkategóriáig, DN200, karimás, 1,5..10bar, PN10, max 65°C | W4 | 2454405 | 2406279
Vízvezetéki szerelvények | Visszafolyásgátlók | BA300-65A | visszafolyásgátló, BA típusú, max 4. folyadékkategóriáig, DN65, karimás, 1,5..10bar, PN10, max 65°C | W4 | 631133 | 618758
Vízvezetéki szerelvények | Visszafolyásgátlók | BA300-80A | visszafolyásgátló, BA típusú, max 4. folyadékkategóriáig, DN80, karimás, 1,5..10bar, PN10, max 65°C | W4 | 662297 | 649311
Tüzeléstechnikai termékek | UGV gázszelepek | BB020143 | csere tekercs VE410/15AA-hoz pmax=200mbar 230 Vac | T2 | 12434 | 12579
Tüzeléstechnikai termékek | UGV gázszelepek | BB020146 | csere tekercs VE420AA-hoz pmax=200mbar 230 Vac | T2 | 18091 | 18302
Tüzeléstechnikai termékek | UGV gázszelepek | BB052301 | csere tekercs VE4010/15A-hoz pmax=200mbar 230 Vac | T2 | 53930 | 54557
Tüzeléstechnikai termékek | UGV gázszelepek | BB052302 | csere tekercs VE4010/15A-hoz 230 Vac IP65 | T2 | 57399 | 58067
Tüzeléstechnikai termékek | UGV gázszelepek | BB052303 | csere tekercs VE4050A-hoz 230 Vac | T2 | 135165 | 136737
Tüzeléstechnikai termékek | UGV gázszelepek | BB052307 | csere tekercs VE4050A-hoz pmax=360mbar 230 Vac | T2 | 150481 | 152231
Tüzeléstechnikai termékek | UGV gázszelepek | BB052325 | csere tekercs VE4020/25A-hoz 230 Vac | T2 | 68664 | 69463
Tüzeléstechnikai termékek | UGV gázszelepek | BB052340 | csere tekercs VE4032/40A-hoz 230 Vac | T2 | 112185 | 113490
Tüzeléstechnikai termékek | UGV gázszelepek | BB052341 | Csere tekercs VQ440-hez 220-240V 200mbar, V1 | T2 | 98533 | 99678
Tüzeléstechnikai termékek | UGV gázszelepek | BB152300 | csere tekercs VE4100B3-hoz 230 Vac | T2 | 640669 | 648121
Tüzeléstechnikai termékek | UGV gázszelepek | BB152301 | csere tekercs VE4010/15A-hoz pmax=360mbar 230 Vac | T2 | 55868 | 56517
Tüzeléstechnikai termékek | UGV gázszelepek | BB152302 | csere tekercs VE4020/25S-hez 230 Vac | T2 | 58568 | 59250
Tüzeléstechnikai termékek | UGV gázszelepek | BB152325 | csere tekercs VE4020/25B,C-hez 230 Vac | T2 | 70152 | 70968
Tüzeléstechnikai termékek | UGV gázszelepek | BB152326 | csere tekercs VE4032/40B,C-hez 230 Vac | T2 | 114436 | 115767
Tüzeléstechnikai termékek | UGV gázszelepek | BB152340 | csere tekercs VE4050B,C-hez 230 Vac | T2 | 136065 | 137648
Tüzeléstechnikai termékek | UGV gázszelepek | BB152365 | csere tekercs VE4065B3-hoz 230 Vac | T2 | 236086 | 238832
Tüzeléstechnikai termékek | UGV gázszelepek | BB152380 | csere tekercs VE4080B3-hoz 230 Vac | T2 | 289247 | 292611
Vízvezetéki szerelvények | S300 | BV300-100A | S300 sorozat alapszelep, porszórt öntvény, DH,DR,FD,FV,MVstb.szelepekhez, DN100, karimás, min 0,7bar, PN16, max 80°C, (kvs=167) | W5 | 729977 | 715664
Vízvezetéki szerelvények | S300 | BV300-150A | S300 sorozat alapszelep, porszórt öntvény, DH,DR,FD,FV,MVstb.szelepekhez, DN150, karimás, min 0,7bar, PN16, max 80°C, (kvs=407) | W5 | 1433401 | 1405295
Vízvezetéki szerelvények | S300 | BV300-200A | S300 sorozat alapszelep, porszórt öntvény, DH,DR,FD,FV,MVstb.szelepekhez, DN200, karimás, min 0,7bar, PN16, max 80°C, (kvs=676) | W5 | 2148402 | 2106276
Vízvezetéki szerelvények | S300 | BV300-250A | S300 sorozat alapszelep, porszórt öntvény, DH,DR,FD,FV,MVstb.szelepekhez, DN250, karimás, min 0,7bar, PN16, max 80°C, (kvs=1160) | W5 | 3610243 | 3539454
Vízvezetéki szerelvények | S300 | BV300-300A | S300 sorozat alapszelep, porszórt öntvény, DH,DR,FD,FV,MVstb.szelepekhez, DN300, karimás, min 0,7bar, PN16, max 80°C, (kvs=1600) | W5 | 5289190 | 5185480
Vízvezetéki szerelvények | S300 | BV300-350A | S300 sorozat alapszelep, porszórt öntvény, DH,DR,FD,FV,MVstb.szelepekhez, DN350, karimás, min 0,7bar, PN16, max 80°C, (kvs=1600) | W5 | 7706297 | 7555193
Vízvezetéki szerelvények | S300 | BV300-400A | S300 sorozat alapszelep, porszórt öntvény, DH,DR,FD,FV,MVstb.szelepekhez, DN400, karimás, min 0,7bar, PN16, max 80°C, (kvs=3300) | W5 | 12554986 | 12308810
Vízvezetéki szerelvények | S300 | BV300-450A | S300 sorozat alapszelep, porszórt öntvény, DH,DR,FD,FV,MVstb.szelepekhez, DN450, karimás, min 0,7bar, PN16, max 80°C, (kvs=3300) | W5 | 18612227 | 18247281
Vízvezetéki szerelvények | S300 | BV300-50A | S300 sorozat alapszelep, porszórt öntvény, DH,DR,FD,FV,MVstb.szelepekhez, DN50, karimás, min 0,7bar, PN16, max 80°C, (kvs=43) | W5 | 469455 | 460250
Vízvezetéki szerelvények | S300 | BV300-65A | S300 sorozat alapszelep, porszórt öntvény, DH,DR,FD,FV,MVstb.szelepekhez, DN65, karimás, min 0,7bar, PN16, max 80°C, (kvs=43) | W5 | 541818 | 531194
Vízvezetéki szerelvények | S300 | BV300-80A | S300 sorozat alapszelep, porszórt öntvény, DH,DR,FD,FV,MVstb.szelepekhez, DN80, karimás, min 0,7bar, PN16, max 80°C, (kvs=103) | W5 | 679321 | 666001
Tüzeléstechnikai termékek | Lakossági alkatrészek | C4065FH1008U | 10db! - Léghiánykapcsoló (az ár egységár) | T0 | 17895 | 17544
Tüzeléstechnikai termékek | Lakossági alkatrészek | C4065FH1024U | 10db! - Léghiánykapcsoló (az ár egységár) | T0 | 16215 | 16194
Tüzeléstechnikai termékek | Lakossági alkatrészek | C4065FH1032U | AIR PRESSURE SWITCH | T0 | 16918 | 16586
Tüzeléstechnikai termékek | Lakossági alkatrészek | C4065FH1040U | AIR PRESSURE SWITCH | T0 | 16629 | 16586
Tüzeléstechnikai termékek | Lakossági alkatrészek | C4065FH1099B | PRESSURE SWITCH | T0 | 17294 | 17271
Tüzeléstechnikai termékek | Lakossági alkatrészek | C4065FH1131U | 10db! - Léghiánykapcsoló (az ár egységár) | T0 | 13992 | 14602
Tüzeléstechnikai termékek | Lakossági alkatrészek | C4065FH2042B | 50db! - xxxAIR PRESSURE SWITCH (az ár egységár) | T0 | 12073 | 12057
Tüzeléstechnikai termékek | Lakossági alkatrészek | C4065FH2050B | 50db! - xxxAIR PRESSURE SWITCH (az ár egységár) | T0 | 13190 | 12831
Tüzeléstechnikai termékek | Ipari tüzeléstechnikai termékek | C554A1463/U | FLAME DETECTOR | T1 | 9313 | 9130
Tüzeléstechnikai termékek | Nyomáskapcsolók | C6045D1043 | gáz nyomás- és diff.nyomás kapcsoló 0,2-3mbar pmax=100mbar | T6 | 58287 | 58965
Tüzeléstechnikai termékek | Nyomáskapcsolók | C6045D1050 | PRESSOSTATO 1-10MB | T6 | 57812 | 58485
Tüzeléstechnikai termékek | Nyomáskapcsolók | C6045D1068 | gáz nyomás- és diff.nyomás kapcsoló 0,2-3mbar pmax=100mbar | T6 | 68795 | 69596
Tüzeléstechnikai termékek | Nyomáskapcsolók | C6045D1076 | gáz nyomás- és diff.nyomás kapcsoló 5-50mbar pmax=200mbar | T6 | 67439 | 68224
Tüzeléstechnikai termékek | Nyomáskapcsolók | C6045D1084 | gáz nyomás- és diff.nyomás kapcsoló 15-150mbar pmax=300mbar | T6 | 67082 | 67863
Tüzeléstechnikai termékek | Nyomáskapcsolók | C6045D1092 | gáz nyomás- és diff.nyomás kapcsoló 1-10mbar pmax=100mbar | T6 | 68633 | 69431
Tüzeléstechnikai termékek | Lakossági alkatrészek | C6065A1002U | 10db! - Léghiánykapcsoló (az ár egységár) | T0 | 16487 | 16466
Tüzeléstechnikai termékek | Lakossági alkatrészek | C6065A1010U | 10db! - Léghiánykapcsoló (az ár egységár) | T0 | 17294 | 17271
Tüzeléstechnikai termékek | Lakossági alkatrészek | C6065A1028U | Léghiánykapcsoló | T0 | 16504 | 16461
Tüzeléstechnikai termékek | Lakossági alkatrészek | C6065A1036U | Léghiánykapcsoló | T0 | 16215 | 16194
Tüzeléstechnikai termékek | Lakossági alkatrészek | C6065A1085U | 10db! - Léghiánykapcsoló (az ár egységár) | T0 | 17146 | 17124
Tüzeléstechnikai termékek | Lakossági alkatrészek | C6065A1093U | AIR PRESSURE SWITCH | T0 | 14335 | 14298
Tüzeléstechnikai termékek | Lakossági alkatrészek | C6065A1135U | 10db! - Léghiánykapcsoló (az ár egységár) | T0 | 16215 | 16194
Tüzeléstechnikai termékek | Lakossági alkatrészek | C6065A1150B | 50db! - xxxPRESSURE SWITCH (az ár egységár) | T0 | 17294 | 17271
Tüzeléstechnikai termékek | Lakossági alkatrészek | C6065A1168U | 10db! - Léghiánykapcsoló (az ár egységár) | T0 | 17665 | 17641
Tüzeléstechnikai termékek | Lakossági alkatrészek | C6065A1176U | 10db! - Léghiánykapcsoló (az ár egységár) | T0 | 19180 | 19155
Tüzeléstechnikai termékek | Lakossági alkatrészek | C6065A1192U | AIR PRESSURE SWITCH | T0 | 16629 | 16586
Tüzeléstechnikai termékek | Lakossági alkatrészek | C6065A1226U | 10db! - Léghiánykapcsoló (az ár egységár) | T0 | 19718 | 19331
Tüzeléstechnikai termékek | Lakossági alkatrészek | C6065A1234U | 10db! - Léghiánykapcsoló (az ár egységár) | T0 | 21066 | 21038
Tüzeléstechnikai termékek | Lakossági alkatrészek | C6065A1267U | 10db! - Léghiánykapcsoló (az ár egységár) | T0 | 16866 | 16843
Tüzeléstechnikai termékek | Lakossági alkatrészek | C6065A1275U | 10db! - Léghiánykapcsoló (az ár egységár) | T0 | 19213 | 19188
Tüzeléstechnikai termékek | Lakossági alkatrészek | C6065A1390U | AIR PRESSURE SWITCH | T0 | 16629 | 16586
Tüzeléstechnikai termékek | Lakossági alkatrészek | C6065A1440U | 10db! - Léghiánykapcsoló (az ár egységár) | T0 | 17101 | 16766
Tüzeléstechnikai termékek | Lakossági alkatrészek | C6065A1473U | 10db! - Léghiánykapcsoló (az ár egységár) | T0 | 16215 | 16194
Tüzeléstechnikai termékek | Lakossági alkatrészek | C6065AH1020U | 10db! - Léghiánykapcsoló (az ár egységár) | T0 | 16215 | 16194
Tüzeléstechnikai termékek | Lakossági alkatrészek | C6065AH1038U | 10db! - Léghiánykapcsoló (az ár egységár) | T0 | 16215 | 16194
Tüzeléstechnikai termékek | Lakossági alkatrészek | C6065AH1061B | 50db! - xxxAIR PRESSURE SWITCH (az ár egységár) | T0 | 14479 | 14195
Tüzeléstechnikai termékek | Lakossági alkatrészek | C6065AH1079B | 50db! - xxxAIR FLOW SWITCH (az ár egységár) | T0 | 14470 | 14451
Tüzeléstechnikai termékek | Lakossági alkatrészek | C6065AH1087B | 50db! - xxxAIR PRESSURE SWITCH (az ár egységár) | T0 | 13852 | 13834
Tüzeléstechnikai termékek | Lakossági alkatrészek | C6065AH1095U | 10db! - Léghiánykapcsoló (az ár egységár) | T0 | 18752 | 18727
Tüzeléstechnikai termékek | Lakossági alkatrészek | C6065AH1103U | 10db! - Léghiánykapcsoló (az ár egységár) | T0 | 17014 | 16680
Tüzeléstechnikai termékek | Lakossági alkatrészek | C6065F1050U | 10db! - Léghiánykapcsoló (az ár egységár) | T0 | 21939 | 21910
Tüzeléstechnikai termékek | Lakossági alkatrészek | C6065F1068U | 10db! - Léghiánykapcsoló (az ár egységár) | T0 | 16106 | 17598
Tüzeléstechnikai termékek | Lakossági alkatrészek | C6065F1076U | 10db! - Léghiánykapcsoló (az ár egységár) | T0 | 16257 | 16235
Tüzeléstechnikai termékek | Lakossági alkatrészek | C6065F1100U | 10db! - Léghiánykapcsoló (az ár egységár) | T0 | 14254 | 15876
Tüzeléstechnikai termékek | Lakossági alkatrészek | C6065F1159U | 10db! - xxxAIR PRESSURE SWITCH (az ár egységár) | T0 | 17294 | 17271
Tüzeléstechnikai termékek | Lakossági alkatrészek | C6065F1175U | 10db! - Léghiány kapcsoló (az ár egységár) | T0 | 18777 | 18751
Tüzeléstechnikai termékek | Lakossági alkatrészek | C6065F1183U | 10db! - Léghiánykapcsoló (az ár egységár) | T0 | 17294 | 17271
Tüzeléstechnikai termékek | Lakossági alkatrészek | C6065F1225U | 10db! - Léghiánykapcsoló (az ár egységár) | T0 | 19203 | 18826
Tüzeléstechnikai termékek | Lakossági alkatrészek | C6065F1233U | 10db! - Léghiánykapcsoló (az ár egységár) | T0 | 16215 | 16194
Tüzeléstechnikai termékek | Lakossági alkatrészek | C6065F1241U | 10db! - Léghiánykapcsoló (az ár egységár) | T0 | 17294 | 17249
Tüzeléstechnikai termékek | Lakossági alkatrészek | C6065F1282U | 10db! - xxxAIR PRESSURE SWITCH (az ár egységár) | T0 | 17731 | 17707
Tüzeléstechnikai termékek | Lakossági alkatrészek | C6065F1316U | AIR PRESSURE SWITCH | T0 | 17706 | 17683
Tüzeléstechnikai termékek | Lakossági alkatrészek | C6065F1357U | 10db! - Léghiánykapcsoló (az ár egységár) | T0 | 16215 | 16194
Tüzeléstechnikai termékek | Lakossági alkatrészek | C6065F1373U | 10db! - Léghiánykapcsoló (az ár egységár) | T0 | 16215 | 16194
Tüzeléstechnikai termékek | Lakossági alkatrészek | C6065FH1011B | 50db! - Léghiánykapcsoló (az ár egységár) | T0 | 18145 | 17789
Tüzeléstechnikai termékek | Lakossági alkatrészek | C6065FH1060U | xxxAIR PRESSURE SWITCH | T0 | 16759 | 16737
Tüzeléstechnikai termékek | Lakossági alkatrészek | C6065FH1078U | 10db! - Léghiánykapcsoló (az ár egységár) | T0 | 17860 | 17510
Tüzeléstechnikai termékek | Lakossági alkatrészek | C6065FH1086U | 10db! - Léghiánykapcsoló (az ár egységár) | T0 | 17014 | 16680
Tüzeléstechnikai termékek | Lakossági alkatrészek | C6065FH1094B | 50db! - xxxAIR PRESSURE SWITCH (az ár egységár) | T0 | 13868 | 13850
Tüzeléstechnikai termékek | Lakossági alkatrészek | C6065FH1102U | 10db! - Léghiánykapcsoló (az ár egységár) | T0 | 16215 | 16194
Tüzeléstechnikai termékek | Lakossági alkatrészek | C6065FH1128U | 10db! - Léghiánykapcsoló (az ár egységár) | T0 | 17014 | 16680
Tüzeléstechnikai termékek | Lakossági alkatrészek | C6065FH1136U | 10db! - Léghiánykapcsoló (az ár egységár) | T0 | 17294 | 17271
Tüzeléstechnikai termékek | Lakossági alkatrészek | C6065FH1169U | AIR PRESSURE SWITCH | T0 | 16918 | 16586
Tüzeléstechnikai termékek | Lakossági alkatrészek | C6065FH1185U | 10db! - Léghiánykapcsoló (az ár egységár) | T0 | 17294 | 17271
Tüzeléstechnikai termékek | Lakossági alkatrészek | C6065FH1201U | AIR PRESSURE SWITCH | T0 | 16918 | 16586
Tüzeléstechnikai termékek | Lakossági alkatrészek | C6065FH1219U | AIR PRESSURE SWITCH | T0 | 16918 | 16586
Tüzeléstechnikai termékek | Lakossági alkatrészek | C6065FH1227U | 10db! - Léghiánykapcsoló (az ár egységár) | T0 | 17294 | 17271
Tüzeléstechnikai termékek | Lakossági alkatrészek | C6065FH1235U | 10db! - Léghiánykapcsoló (az ár egységár) | T0 | 17097 | 17074
Tüzeléstechnikai termékek | Lakossági alkatrészek | C6065FH1243B | 50db! - xxxAIR PRESSURE SWITCH (az ár egységár) | T0 | 14404 | 14385
Tüzeléstechnikai termékek | Lakossági alkatrészek | C6065FH1250B | 50db! - xxxAIR FLOW PRESSURE SWITCH (az ár egységár) | T0 | 13111 | 13094
Tüzeléstechnikai termékek | Lakossági alkatrészek | C6065FH1268U | 10db! - Léghiánykapcsoló (az ár egységár) | T0 | 16100 | 17264
Tüzeléstechnikai termékek | Lakossági alkatrészek | C6065FH1292B | 50db! - xxxAIR PRESSURE SWITCH (az ár egységár) | T0 | 0 | 14409
Tüzeléstechnikai termékek | Lakossági alkatrészek | C6065FH1326U | 10db! - xxxAIR PRESSURE SWITCH (az ár egységár) | T0 | 16299 | 15979
Tüzeléstechnikai termékek | Lakossági alkatrészek | C6065FH1375B | 50db! - xxxAIR PRESSURE SWITCH (az ár egységár) | T0 | 14066 | 14047
Tüzeléstechnikai termékek | Lakossági alkatrészek | C6065FH1383B | 50db! - xxxAIR PRESSURE SWITCH (az ár egységár) | T0 | 14025 | 14006
Tüzeléstechnikai termékek | Lakossági alkatrészek | C6065FH1391B | 50db! - xxxAIR PRESSURE SWITCH (az ár egységár) | T0 | 0 | 17271
Tüzeléstechnikai termékek | Lakossági alkatrészek | C6065FH1409B | AIR PRESSURE SWITCH | T0 | 17616 | 17271
Tüzeléstechnikai termékek | Lakossági alkatrészek | C6065FH1417U | 10db! - Léghiánykapcsoló (az ár egységár) | T0 | 15351 | 15331
Tüzeléstechnikai termékek | Lakossági alkatrészek | C6065FH1474B | 50db! - xxxAIR FLOW PRESSURE SWITCH (az ár egységár) | T0 | 17294 | 17271
Tüzeléstechnikai termékek | Lakossági alkatrészek | C6065FH1482U | 10db! - Léghiánykapcsoló (az ár egységár) | T0 | 16215 | 16194
Tüzeléstechnikai termékek | Lakossági alkatrészek | C6065FH1516U | 10db! - Léghiánykapcsoló (az ár egységár) | T0 | 17764 | 17741
Tüzeléstechnikai termékek | Lakossági alkatrészek | C6065FH1557B | 50db! - xxxAIR PRESSURE SWITCH (az ár egységár) | T0 | 0 | 20539
Tüzeléstechnikai termékek | Lakossági alkatrészek | C6065FH1573B | AIR FLOW SWITCH | T0 | 0 | 17271
Tüzeléstechnikai termékek | Lakossági alkatrészek | C6065FH1581B | AIR FLOW PRESSURE SWITCH | T0 | 17294 | 17271
Tüzeléstechnikai termékek | Lakossági alkatrészek | C6065FH1599U | AIR PRESSURE SWITCH | T0 | 20391 | 19991
Tüzeléstechnikai termékek | Lakossági alkatrészek | C6065FH1623B | AIR FLOW PRESSURE SWITCH | T0 | 19617 | 19591
Tüzeléstechnikai termékek | Lakossági alkatrészek | C6065FH1656B | 50db! - xxxAIR PRESSURE SWITCH (az ár egységár) | T0 | 15170 | 15149
Tüzeléstechnikai termékek | Lakossági alkatrészek | C6065FH1706U | 10db! - Léghiánykapcsoló (az ár egységár) | T0 | 15346 | 16391
Tüzeléstechnikai termékek | Lakossági alkatrészek | C6065FH1714B | 50db! - xxxAIR PRESSURE SWITCH (az ár egységár) | T0 | 17294 | 17271
Tüzeléstechnikai termékek | Lakossági alkatrészek | C6065FH1748B | 50db! - xxxAIR PRESSURE SWITCH (az ár egységár) | T0 | 14026 | 13751
Tüzeléstechnikai termékek | Lakossági alkatrészek | C6065FH1755B | 50db! - xxxAIR PRESSURE SWITCH (az ár egységár) | T0 | 0 | 17271
Tüzeléstechnikai termékek | Lakossági alkatrészek | C6065FH1771B | 50db! - xxxAIR PRESSURE SWITCH (az ár egységár) | T0 | 16207 | 16185
Tüzeléstechnikai termékek | Lakossági alkatrészek | C6065FH1797B | 50db! - xxxAIR PRESSURE SWITCH (az ár egységár) | T0 | 13934 | 13916
Tüzeléstechnikai termékek | Lakossági alkatrészek | C6065FH1813U | 10db! - Léghiánykapcsoló (az ár egységár) | T0 | 17294 | 17271
Tüzeléstechnikai termékek | Lakossági alkatrészek | C6065FH1821U | 10db! - Léghiánykapcsoló (az ár egységár) | T0 | 16215 | 16194
Tüzeléstechnikai termékek | Lakossági alkatrészek | C6065FH1839B | 50db! - xxxAIR PRESSURE SWITCH (az ár egységár) | T0 | 0 | 17271
Tüzeléstechnikai termékek | Lakossági alkatrészek | C6065FH1854B | 50db! - Levegő nyomáskapcsoló | T0 | 14217 | 14047
Tüzeléstechnikai termékek | Lakossági alkatrészek | C6065FH2010B | 50db! - xxxAIR PRESSURE SWITCH (az ár egységár) | T0 | 0 | 17271
Tüzeléstechnikai termékek | Lakossági alkatrészek | C6065FH2026B | 50db! - xxxAIR PRESSURE SWITCH (az ár egységár) | T0 | 0 | 12946
Tüzeléstechnikai termékek | Lakossági alkatrészek | C6065P1041B | 50db! - xxxPRESSOSTAT (az ár egységár) | T0 | 17294 | 17271
Tüzeléstechnikai termékek | Nyomáskapcsolók | C6097A2110 | gáz nyomáskapcsoló 1-10mbar pmax=200mbar névl.hiszterézis: 0,4mbar | T6 | 38964 | 39418
Tüzeléstechnikai termékek | Nyomáskapcsolók | C6097A2210 | gáz nyomáskapcsoló 2,5-50mbar pmax=300mbar névl.hiszterézis: 0,6mbar | T6 | 36332 | 36755
Tüzeléstechnikai termékek | Nyomáskapcsolók | C6097A2310 | gáz nyomáskapcsoló 30-150mbar pmax=500mbar névl.hiszterézis: 2,8mbar | T6 | 36445 | 36869
Tüzeléstechnikai termékek | Nyomáskapcsolók | C6097A2410 | gáz nyomáskapcsoló 100-500mbar pmax=600mbar névl.hiszterézis: 7,0mbar | T6 | 38964 | 39418
Tüzeléstechnikai termékek | Lakossági alkatrészek | C60VR40040 | xxxMAX. PRESSURE SWITCH RANGE SETTING: 5-40 | T0 | 15502 | 15694
Tüzeléstechnikai termékek | Lakossági alkatrészek | C60VR40040G | xxxPRESSURE SWITCH 5-40MBAR GOLD PLATED | T0 | 13011 | 13190
Tüzeléstechnikai termékek | Lakossági alkatrészek | C60VR40110 | xxxGAS PRESSURE SWITCHES FOR FLANGED | T0 | 13735 | 13923
Tüzeléstechnikai termékek | Lakossági alkatrészek | C60VRT40040 | PRESSURE SWITCH 5-40MBAR USA | T0 | 14831 | 15014
Tüzeléstechnikai termékek | Ipari tüzeléstechnikai termékek | C7008A1018/U | Ionizációs elektróda | T1 | 20185 | 102503
Tüzeléstechnikai termékek | Ipari tüzeléstechnikai termékek | C7008A1034/U | Ionizációs elektróda | T1 | 31713 | 35862
Tüzeléstechnikai termékek | Ipari tüzeléstechnikai termékek | C7009A1009/U | Ionizációs elektróda | T1 | 18179 | 20556
Tüzeléstechnikai termékek | Ipari tüzeléstechnikai termékek | C7009A1025/U | Ionizációs elektróda | T1 | 24261 | 105415
Tüzeléstechnikai termékek | Ipari tüzeléstechnikai termékek | C7012A1145/U | UV lángőr | T1 | 319759 | 323479
Tüzeléstechnikai termékek | Ipari tüzeléstechnikai termékek | C7012A1194/U | UV lángőr | T1 | 318953 | 322663
Tüzeléstechnikai termékek | Ipari tüzeléstechnikai termékek | C7012C1042/U | UV lángőr | T1 | 978963 | 990351
Tüzeléstechnikai termékek | Ipari tüzeléstechnikai termékek | C7012E1104/U | UV lángőr | T1 | 394475 | 399064
Tüzeléstechnikai termékek | Ipari tüzeléstechnikai termékek | C7012E1153/U | UV lángőr | T1 | 393674 | 398254
Tüzeléstechnikai termékek | Ipari tüzeléstechnikai termékek | C7012E1187/U | UV lángőr | T1 | 393274 | 397849
Tüzeléstechnikai termékek | Ipari tüzeléstechnikai termékek | C7012E1195/U | UV lángőr | T1 | 415766 | 420603
Tüzeléstechnikai termékek | Ipari tüzeléstechnikai termékek | C7012F1052/U | UV lángőr | T1 | 1006275 | 1017980
Tüzeléstechnikai termékek | Ipari tüzeléstechnikai termékek | C7012G1019/U | UV lángőr | T1 | 345064 | 349079
Tüzeléstechnikai termékek | Ipari tüzeléstechnikai termékek | C7024E1001/U | UV lángőr | T1 | 515393 | 521388
Tüzeléstechnikai termékek | Ipari tüzeléstechnikai termékek | C7027A1023/U | Mini Peeper UV lángőr | T1 | 102033 | 103220
Tüzeléstechnikai termékek | Ipari tüzeléstechnikai termékek | C7027A1031/U | Mini Peeper UV lángőr | T1 | 102840 | 104036
Tüzeléstechnikai termékek | Ipari tüzeléstechnikai termékek | C7027A1049/U | Mini Peeper UV lángőr | T1 | 103640 | 104846
Tüzeléstechnikai termékek | Ipari tüzeléstechnikai termékek | C7027A1056/U | Mini Peeper UV lángőr | T1 | 104040 | 105251
Tüzeléstechnikai termékek | Ipari tüzeléstechnikai termékek | C7027A1064/U | Mini Peeper UV lángőr | T1 | 118506 | 119884
Tüzeléstechnikai termékek | Lakossági alkatrészek | C7034A 1107B | 100db! - xxxPILOTBURNER (az ár egységár) | T0 | 13731 | 13713
Tüzeléstechnikai termékek | Ipari tüzeléstechnikai termékek | C7035A1023/U | Mini Peeper UV lángőr | T1 | 123325 | 124760
Tüzeléstechnikai termékek | Ipari tüzeléstechnikai termékek | C7035A1031/U | Mini Peeper UV lángőr | T1 | 104928 | 106148
Tüzeléstechnikai termékek | Ipari tüzeléstechnikai termékek | C7035A1049/U | Mini Peeper UV lángőr | T1 | 101321 | 102500
Tüzeléstechnikai termékek | Ipari tüzeléstechnikai termékek | C7035A1056/U | Mini Peeper UV lángőr | T1 | 129752 | 199607
Tüzeléstechnikai termékek | Ipari tüzeléstechnikai termékek | C7035A1064/U | Mini Peeper UV lángőr | T1 | 124532 | 125980
Tüzeléstechnikai termékek | Ipari tüzeléstechnikai termékek | C7035A1080/U | Mini Peeper UV lángőr | T1 | 124488 | 203056
Tüzeléstechnikai termékek | Ipari tüzeléstechnikai termékek | C7044A1006/U | UV lángőr | T1 | 125332 | 126790
Tüzeléstechnikai termékek | Ipari tüzeléstechnikai termékek | C7061A1004/U | Önellenőrző UV lángőr | T1 | 261916 | 272286
Tüzeléstechnikai termékek | Ipari tüzeléstechnikai termékek | C7061A1012/U | Önellenőrző UV lángőr | T1 | 326992 | 330796
Tüzeléstechnikai termékek | Ipari tüzeléstechnikai termékek | C7061A1020/U | Önellenőrző UV lángőr | T1 | 304094 | 302867
Tüzeléstechnikai termékek | Ipari tüzeléstechnikai termékek | C7061F1003 | Önellenőrző UV lángőr, Rb. kivitel | T1 | 1418097 | 1434593
Tüzeléstechnikai termékek | Ipari tüzeléstechnikai termékek | C7076A1007/U | Önellenőrző UV lángőr, állítható érzékenységű | T1 | 1875972 | 1897795
Tüzeléstechnikai termékek | Ipari tüzeléstechnikai termékek | C7076A1031/U | Önellenőrző UV lángőr, állítható érzékenységű | T1 | 1877578 | 1899420
Tüzeléstechnikai termékek | Lakossági alkatrészek | C7195A 2001U | Áramlás érzékelő /FÉG/ | T0 | 5165 | 12633
Tüzeléstechnikai termékek | Lakossági alkatrészek | C7195B 1001B | 100db! - xxxWATER FLOW SENSOR (az ár egységár) | T0 | 5194 | 5188
Tüzeléstechnikai termékek | Lakossági alkatrészek | C7195C1009U | 10db! - xxxWATER FLOW SENSOR (az ár egységár) | T0 | 6176 | 6172
Vízvezetéki szerelvények | Visszafolyásgátlók | CA295-1/2A | visszafolyásgátló, CA típusú, 3-as folyadékkategóriáig, 1/2", külső menet+hollander | W4 | 17681 | 17334
Vízvezetéki szerelvények | Visszafolyásgátlók | CA295-3/4A | visszafolyásgátló, CA típusú, 3-as folyadékkategóriáig, 3/4", külső menet+hollander, 1,5..10bar, PN10, max 65°C | W4 | 18315 | 17956
Vízvezetéki szerelvények | Visszafolyásgátlók | CBU140-25A-043 | Megszakító tartályos rendszerleválasztó (EN1717 alapján AB, 5-ös folyadékkat.) 1db DN25 szivattyúval, 230Vac, H=43m, V=4m3/h, 13 literes tartállyal, tömeg:22kg | W4 | 632986 | 620575
Vízvezetéki szerelvények | Visszafolyásgátlók | CBU144-50A-042 | Tűzvédelmi megszakító tartályos nyomásfokozó állomás (EN1717 alapján AB) 1db DN50 szivattyúval, H=42m, V=18m3/h, 540literes tartállyal, tömeg:351kg | W4 | 4997123 | 4899140
Vízvezetéki szerelvények | Visszafolyásgátlók | CBU144-50A-052 | Tűzvédelmi megszakító tartályos nyomásfokozó állomás (EN1717 alapján AB) 1db DN50 szivattyúval, H=52m, V=18m3/h, 540literes tartállyal, tömeg:390kg | W4 | 5168226 | 5066888
Vízvezetéki szerelvények | Visszafolyásgátlók | CBU144-50A-063 | Tűzvédelmi megszakító tartályos nyomásfokozó állomás (EN1717 alapján AB) 1db DN50 szivattyúval, H=63m, V=18m3/h, 540literes tartállyal, tömeg:391kg | W4 | 5270935 | 5167583
Vízvezetéki szerelvények | Visszafolyásgátlók | CBU144-50A-074 | Tűzvédelmi megszakító tartályos nyomásfokozó állomás (EN1717 alapján AB) 1db DN50 szivattyúval, H=74m, V=18m3/h, 540literes tartállyal, tömeg:396kg | W4 | 5613261 | 5503197
Vízvezetéki szerelvények | Visszafolyásgátlók | CBU144-50A-085 | Tűzvédelmi megszakító tartályos nyomásfokozó állomás (EN1717 alapján AB) 1db DN50 szivattyúval, H=85m, V=18m3/h, 540literes tartállyal, tömeg:398kg | W4 | 5681652 | 5570247
Vízvezetéki szerelvények | Visszafolyásgátlók | CBU144-50A-095 | Tűzvédelmi megszakító tartályos nyomásfokozó állomás (EN1717 alapján AB) 1db DN50 szivattyúval, H=95m, V=18m3/h, 540literes tartállyal, tömeg:471kg | W4 | 5955463 | 5838689
Vízvezetéki szerelvények | Visszafolyásgátlók | CBU144-50A-105 | Tűzvédelmi megszakító tartályos nyomásfokozó állomás (EN1717 alapján AB) 1db DN50 szivattyúval, H=105m, V=18m3/h, 540literes tartállyal, tömeg:472kg | W4 | 6092370 | 5972912
Vízvezetéki szerelvények | Visszafolyásgátlók | CBU144-65B-037 | Tűzvédelmi megszakító tartályos nyomásfokozó állomás (EN1717 alapján AB) 1db DN65 szivattyúval, H=37m, V=36m3/h, 1080literes tartállyal, tömeg:431kg | W4 | 5955463 | 5838689
Vízvezetéki szerelvények | Visszafolyásgátlók | CBU144-65B-051 | Tűzvédelmi megszakító tartályos nyomásfokozó állomás (EN1717 alapján AB) 1db DN65 szivattyúval, H=51m, V=36m3/h, 1080literes tartállyal, tömeg:437kg | W4 | 6297790 | 6174304
Vízvezetéki szerelvények | Visszafolyásgátlók | CBU144-65B-065 | Tűzvédelmi megszakító tartályos nyomásfokozó állomás (EN1717 alapján AB) 1db DN65 szivattyúval, H=65m, V=36m3/h, 1080literes tartállyal, tömeg:508kg | W4 | 6708508 | 6576969
Vízvezetéki szerelvények | Visszafolyásgátlók | CBU144-80A-125 | Tűzvédelmi megszakító tartályos nyomásfokozó állomás (EN1717 alapján AB) 1db DN65 szivattyúval, H=125m, V=18m3/h, 540literes tartállyal, tömeg:527kg | W4 | 7050710 | 6912461
Vízvezetéki szerelvények | Visszafolyásgátlók | CBU144-80A-143 | Tűzvédelmi megszakító tartályos nyomásfokozó állomás (EN1717 alapján AB) 1db DN65 szivattyúval, H=143m, V=18m3/h, 540literes tartállyal, tömeg:529kg | W4 | 7256130 | 7113853
Vízvezetéki szerelvények | Visszafolyásgátlók | CBU144-80B-080 | Tűzvédelmi megszakító tartályos nyomásfokozó állomás (EN1717 alapján AB) 1db DN80 szivattyúval, H=80m, V=36m3/h, 1080literes tartállyal, tömeg:521kg | W4 | 6982320 | 6845412
Vízvezetéki szerelvények | Visszafolyásgátlók | CBU144-80B-093 | Tűzvédelmi megszakító tartályos nyomásfokozó állomás (EN1717 alapján AB) 1db DN80 szivattyúval, H=93m, V=36m3/h, 1080literes tartállyal, tömeg:524kg | W4 | 7393035 | 7248074
Vízvezetéki szerelvények | Visszafolyásgátlók | CBU144-80B-100 | Tűzvédelmi megszakító tartályos nyomásfokozó állomás (EN1717 alapján AB) 1db DN80 szivattyúval, H=100m, V=36m3/h, 1080literes tartállyal, tömeg:539kg | W4 | 7666848 | 7516518
Vízvezetéki szerelvények | Visszafolyásgátlók | CBU144-80B-112 | Tűzvédelmi megszakító tartályos nyomásfokozó állomás (EN1717 alapján AB) 1db DN80 szivattyúval, H=112m, V=36m3/h, 1080literes tartállyal, tömeg:541kg | W4 | 7598334 | 7449347
Vízvezetéki szerelvények | Visszafolyásgátlók | CBU144-80B-121 | Tűzvédelmi megszakító tartályos nyomásfokozó állomás (EN1717 alapján AB) 1db DN80 szivattyúval, H=121m, V=36m3/h, 1080literes tartállyal, tömeg:577kg | W4 | 8077565 | 7919181
Vízvezetéki szerelvények | Visszafolyásgátlók | CBU145-50A-042 | Tűzvédelmi megszakító tartályos nyomásfokozó állomás (EN1717 alapján AB) 1+1db DN50 szivattyúval, H=42m, V=18m3/h, 540literes tartállyal, tömeg:411kg | W4 | 8385571 | 8221148
Vízvezetéki szerelvények | Visszafolyásgátlók | CBU145-50A-052 | Tűzvédelmi megszakító tartályos nyomásfokozó állomás (EN1717 alapján AB) 1+1db DN50 szivattyúval, H=52m, V=18m3/h, 540literes tartállyal, tömeg:488kg | W4 | 8727898 | 8556763
Vízvezetéki szerelvények | Visszafolyásgátlók | CBU145-50A-063 | Tűzvédelmi megszakító tartályos nyomásfokozó állomás (EN1717 alapján AB) 1+1db DN50 szivattyúval, H=63m, V=18m3/h, 540literes tartállyal, tömeg:490kg | W4 | 8830485 | 8657338
Vízvezetéki szerelvények | Visszafolyásgátlók | CBU145-50A-074 | Tűzvédelmi megszakító tartályos nyomásfokozó állomás (EN1717 alapján AB) 1+1db DN50 szivattyúval, H=74m, V=18m3/h, 540literes tartállyal, tömeg:500kg | W4 | 9241202 | 9060002
Vízvezetéki szerelvények | Visszafolyásgátlók | CBU145-50A-085 | Tűzvédelmi megszakító tartályos nyomásfokozó állomás (EN1717 alapján AB) 1+1db DN50 szivattyúval, H=85m, V=18m3/h, 540literes tartállyal, tömeg:505kg | W4 | 9446623 | 9261395
Vízvezetéki szerelvények | Visszafolyásgátlók | CBU145-50A-095 | Tűzvédelmi megszakító tartályos nyomásfokozó állomás (EN1717 alapján AB) 1+1db DN50 szivattyúval, H=95m, V=18m3/h, 540literes tartállyal, tömeg:651kg | W4 | 9891536 | 9697584
Vízvezetéki szerelvények | Visszafolyásgátlók | CBU145-50A-105 | Tűzvédelmi megszakító tartályos nyomásfokozó állomás (EN1717 alapján AB) 1+1db DN50 szivattyúval, H=105m, V=18m3/h, 540literes tartállyal, tömeg:653kg | W4 | 10131151 | 9932501
Vízvezetéki szerelvények | Visszafolyásgátlók | CBU145-65A-125 | Tűzvédelmi megszakító tartályos nyomásfokozó állomás (EN1717 alapján AB) 1+1db DN65 szivattyúval, H=37m, V=36m3/h, 1080literes tartállyal, tömeg:520kg | W4 | 12492746 | 12247790
Vízvezetéki szerelvények | Visszafolyásgátlók | CBU145-65A-143 | Tűzvédelmi megszakító tartályos nyomásfokozó állomás (EN1717 alapján AB) 1+1db DN65 szivattyúval, H=51m, V=36m3/h, 1080literes tartállyal, tömeg:533kg | W4 | 13040493 | 12784797
Vízvezetéki szerelvények | Visszafolyásgátlók | CBU145-65B-037 | Tűzvédelmi megszakító tartályos nyomásfokozó állomás (EN1717 alapján AB) 1+1db DN65 szivattyúval, H=65m, V=36m3/h, 1080literes tartállyal, tömeg:675kg | W4 | 10199666 | 9999673
Vízvezetéki szerelvények | Visszafolyásgátlók | CBU145-65B-051 | Tűzvédelmi megszakító tartályos nyomásfokozó állomás (EN1717 alapján AB) 1+1db DN65 szivattyúval, H=125m, V=18m3/h, 540literes tartállyal, tömeg:713kg | W4 | 10815680 | 10603608
Vízvezetéki szerelvények | Visszafolyásgátlók | CBU145-65B-065 | Tűzvédelmi megszakító tartályos nyomásfokozó állomás (EN1717 alapján AB) 1+1db DN65 szivattyúval, H=143m, V=18m3/h, 540literes tartállyal, tömeg:717kg | W4 | 11705631 | 11476109
Vízvezetéki szerelvények | Visszafolyásgátlók | CBU145-65B-090 | Tűzvédelmi megszakító tartályos nyomásfokozó állomás (EN1717 alapján AB) 1+1db DN80 szivattyúval, H=90m, V=36m3/h, 1080literes tartállyal, tömeg:701kg | W4 | 13211594 | 12952543
Vízvezetéki szerelvények | Visszafolyásgátlók | CBU145-65B-108 | Tűzvédelmi megszakító tartályos nyomásfokozó állomás (EN1717 alapján AB) 1+1db DN80 szivattyúval, H=108m, V=36m3/h, 1080literes tartállyal, tömeg:706kg | W4 | 14238326 | 13959143
Vízvezetéki szerelvények | Visszafolyásgátlók | CBU145-80B-100 | Tűzvédelmi megszakító tartályos nyomásfokozó állomás (EN1717 alapján AB) 1+1db DN80 szivattyúval, H=100m, V=36m3/h, 1080literes tartállyal, tömeg:736kg | W4 | 14652537 | 14365232
Vízvezetéki szerelvények | Visszafolyásgátlók | CBU145-80B-112 | Tűzvédelmi megszakító tartályos nyomásfokozó állomás (EN1717 alapján AB) 1+1db DN80 szivattyúval, H=112m, V=36m3/h, 1080literes tartállyal, tömeg:741kg | W4 | 14409550 | 14127010
Vízvezetéki szerelvények | Visszafolyásgátlók | CBU145-80B-121 | Tűzvédelmi megszakító tartályos nyomásfokozó állomás (EN1717 alapján AB) 1+1db DN80 szivattyúval, H=121m, V=36m3/h, 1080literes tartállyal, tömeg:813kg | W4 | 15470602 | 15167257
Vízvezetéki szerelvények | Visszafolyásgátlók | CBU146-32A-060 | Megszakító tartályos rendszerleválasztó (EN1717 alapján AB, 5-ös folyadékkat.) 1db DN32 szivattyúval, 400Vac, H=60m, V=0,6-7m3/h, 540 l tartállyal, tömeg:391kg | W4 | 7839198 | 7685488
Vízvezetéki szerelvények | Visszafolyásgátlók | CBU146-40A-060 | Megszakító tartályos rendszerleválasztó (EN1717 alapján AB, 5-ös folyadékkat.) 1db DN40 szivattyúval, 400Vac, H=60m, V=1,1-11m3/h, 540 l tartállyal, tömeg:391kg | W4 | 8720286 | 8549300
Vízvezetéki szerelvények | Visszafolyásgátlók | CBU146-50A-060 | Megszakító tartályos rendszerleválasztó (EN1717 alapján AB, 5-ös folyadékkat.) 1db DN50 szivattyúval, 400Vac, H=60m, V=1,6-19m3/h, 540 l tartállyal, tömeg:391kg | W4 | 9488806 | 9302751
Vízvezetéki szerelvények | Visszafolyásgátlók | CBU146-65A-060 | Megszakító tartályos rendszerleválasztó (EN1717 alapján AB, 5-ös folyadékkat.) 1db DN65 szivattyúval, 400Vac, H=60m, V=4-24m3/h, 540 l tartállyal, tömeg:391kg | W4 | 10139888 | 9941067
Vízvezetéki szerelvények | Visszafolyásgátlók | CBU146-65B-060 | Megszakító tartályos rendszerleválasztó (EN1717 alapján AB, 5-ös folyadékkat.) 1db DN65 szivattyúval, 400Vac, H=60m, V=4-36m3/h, 1080 l tartállyal, tömeg:471kg | W4 | 12511590 | 12266265
Vízvezetéki szerelvények | Visszafolyásgátlók | CBU146-80B-060 | Megszakító tartályos rendszerleválasztó (EN1717 alapján AB, 5-ös folyadékkat.) 1db DN80 szivattyúval, 400Vac, H=60m, V=4,6-43m3/h, 1080 l tartály, tömeg:471kg | W4 | 13228567 | 12969183
Vízvezetéki szerelvények | Kiegészítő termékek | CK70HN-3/4A | Csatlakozó készlet fűtési rendszertöltő egység PrimusCenter-hez történő csatlakoztatásához | W8 | 6953 | 6817
Vízvezetéki szerelvények | Kiegészítő termékek | CK70WS-3/4A | Csatlakozó készlet vízlágyító egység PrimusCenter-hez történő csatlakoztatásához | W8 | 13906 | 13633
Szabályozók | Szobatermosztátok | CMS927B1064 | CM907 rádiófrekvenciás szobatermosztát, heti program, csak szobai egység | C0 | 46302 | 45394
Szabályozók | Szobatermosztátok | CMT507A1007/U | CM507 programozható szobatermosztát, heti program, SPST relé | C0 | 12049 | 11813
Szabályozók | Szobatermosztátok | CMT707A1011 | CM707 programozható szobatermosztát, heti program, SPDT relé | C0 | 13167 | 12909
Szabályozók | Szobatermosztátok | CMT727D1016 | Kiváltandó CMT727D1120 típusra! - CM727 rádiófrekvenciás szobatermosztát szett, heti program | C0 | 25941 | 25432
Szabályozók | Szobatermosztátok | CMT727D1120 | CM727 rádiófrekvenciás szobatermosztát szett, heti program | C0 | 25941 | 25432
Szabályozók | Szobatermosztátok | CMT907A1066 | CM907 Prémium programozható szobatermosztát, heti program. SPDT relé | C0 | 25391 | 24893
Szabályozók | Szobatermosztátok | CMT927A1064 | CM927 rádiófrekvenciás szobatermosztát szett relésegységgel együtt, MAGYAR menüvel, heti program, | C0 | 47336 | 46408
Tüzeléstechnikai termékek | Ipari tüzeléstechnikai termékek | CO020012 | 10db! DIN csatlakozó VE400 szelepekhez, C6097A nyomáskapcsolókhoz (az ár egységár) | T1 | 1003 | 1016
Tüzeléstechnikai termékek | Lakossági alkatrészek | CO020014 | 10db! - xxxDINFACE PLUG FOR VR400 PRESSURESWITCH. C (az ár egységár) | T0 | 1647 | 1670
Szabályozók | Frekvenciaváltók és opcionális tartozékaik | COMP230-1P1-20 | MEGSZŰNT! - SmartDrive Compact frekvenciaváltó standard kijelzővel, 1 fázis bemenet, 230V, 1,1kW, 4,8A, védelem: IP20, integrált EMC védelem: C2 | C6 | 122386 | 119986
Szabályozók | Frekvenciaváltók és opcionális tartozékaik | COMP230-1P5-20 | MEGSZŰNT! - SmartDrive Compact frekvenciaváltó standard kijelzővel, 1 fázis bemenet, 230V, 1,5kW, 7A, védelem: IP20, integrált EMC védelem: C2 | C6 | 131607 | 129026
Szabályozók | Frekvenciaváltók és opcionális tartozékaik | COMP230-2P2-20 | MEGSZŰNT! - SmartDrive Compact frekvenciaváltó standard kijelzővel, 1 fázis bemenet, 230V, 2,2kW, 11A, védelem: IP20, integrált EMC védelem: C2 | C6 | 161783 | 158611
Szabályozók | Frekvenciaváltók és opcionális tartozékaik | COMP230-P37-20 | MEGSZŰNT! - SmartDrive Compact frekvenciaváltó standard kijelzővel, 1 fázis bemenet, 230V, 0,37kW, 2,4A, védelem: IP20, integrált EMC védelem: C2 | C6 | 88015 | 86289
Szabályozók | Frekvenciaváltók és opcionális tartozékaik | COMP230-P75-20 | MEGSZŰNT! - SmartDrive Compact frekvenciaváltó standard kijelzővel, 1 fázis bemenet, 230V, 0,75kW, 3,7A, védelem: IP20, integrált EMC védelem: C2 | C6 | 107299 | 105195
Szabályozók | Frekvenciaváltók és opcionális tartozékaik | COMP400-1P1-20 | MEGSZŰNT! - SmartDrive Compact frekvenciaváltó standard kijelzővel, 3 fázis bemenet, 380-500V, 1,1kW, 3,3A, védelem: IP20, integrált EMC védelem: C2 | C6 | 154238 | 151214
Szabályozók | Frekvenciaváltók és opcionális tartozékaik | COMP400-1P5-20 | MEGSZŰNT! - SmartDrive Compact frekvenciaváltó standard kijelzővel, 3 fázis bemenet, 380-500V, 1,5kW, 4,3A, védelem: IP20, integrált EMC védelem: C2 | C6 | 174358 | 170939
Szabályozók | Frekvenciaváltók és opcionális tartozékaik | COMP400-2P2-20 | MEGSZŰNT! - SmartDrive Compact frekvenciaváltó standard kijelzővel, 3 fázis bemenet, 380-500V, 2,2kW, 5,6A, védelem: IP20, integrált EMC védelem: C2 | C6 | 207888 | 203812
Szabályozók | Frekvenciaváltók és opcionális tartozékaik | COMP400-3P0-20 | MEGSZŰNT! - SmartDrive Compact frekvenciaváltó standard kijelzővel, 3 fázis bemenet, 380-500V, 3kW, 7,6A, védelem: IP20, integrált EMC védelem: C2 | C6 | 233874 | 229288
Szabályozók | Frekvenciaváltók és opcionális tartozékaik | COMP400-4P0-20 | MEGSZŰNT! - SmartDrive Compact frekvenciaváltó standard kijelzővel, 3 fázis bemenet, 380-500V, 4kW, 9A, védelem: IP20, integrált EMC védelem: C2 | C6 | 264050 | 258873
Szabályozók | Frekvenciaváltók és opcionális tartozékaik | COMP400-5P5-20 | MEGSZŰNT! - SmartDrive Compact frekvenciaváltó standard kijelzővel, 3 fázis bemenet, 380-500V, 5,5kW, 12A, védelem: IP20, integrált EMC védelem: C2 | C6 | 326080 | 319686
Szabályozók | Frekvenciaváltók és opcionális tartozékaik | COMP400-P55-20 | MEGSZŰNT! - SmartDrive Compact frekvenciaváltó standard kijelzővel, 3 fázis bemenet, 380-500V, 0,55kW, 1,9A, védelem: IP20, integrált EMC védelem: C2 | C6 | 126577 | 124095
Szabályozók | Frekvenciaváltók és opcionális tartozékaik | COMP400-P75-20 | MEGSZŰNT! - SmartDrive Compact frekvenciaváltó standard kijelzővel, 3 fázis bemenet, 380-500V, 0,75kW, 2,4A, védelem: IP20, integrált EMC védelem: C2 | C6 | 138313 | 135601
Szabályozók | Frekvenciaváltók és opcionális tartozékaik | COMP-IP21-KIT1 | IP21 Takaró lemez COMP frekvenciaváltókhoz M1 méret | C6 | 4485 | 4397
Szabályozók | Frekvenciaváltók és opcionális tartozékaik | COMP-IP21-KIT2 | IP21 Takaró lemez COMP frekvenciaváltókhoz M2 méret | C6 | 7172 | 7031
Szabályozók | Frekvenciaváltók és opcionális tartozékaik | COMP-IP21-KIT3 | IP21 Takaró lemez COMP frekvenciaváltókhoz M3 méret | C6 | 9859 | 9666
Szabályozók | Frekvenciaváltók és opcionális tartozékaik | COMP-NEMA1-KIT1 | IP21-NEMA1 Takaró lemez sorkapocs fedéllel HVAC232 frekvenciaváltókhoz M1 méret | C6 | 11652 | 11424
Tüzeléstechnikai termékek | Ipari tüzeléstechnikai termékek | CP923152 | 20db! Fuse for R4343 (az ár egységár) | T1 | 918 | 900
Tüzeléstechnikai termékek | UGV gázszelepek | CPCS020014 | 10db! csere egyenirányító kártya VQ440/50- 220 szelepekhez (Az ár egységár) | T2 | 8626 | 8457
Tüzeléstechnikai termékek | Lakossági alkatrészek | CPCSE20025 | 5db! - xxxSCHEDE ELETTR. X SERVO-COMBI(DBI)(az ár egységár!) | T0 | 6557 | 6646
Tüzeléstechnikai termékek | Lakossági alkatrészek | CPCSE20026 | 5db! - xxxSCHEDA ELETTR. X SERVO-COMBI (IP) (az ár egységár) | T0 | 9414 | 9542
Tüzeléstechnikai termékek | Lakossági alkatrészek | CPET021124 | xxxSTICKER FOR OFFSET DIRECTION /100 PCS PA | T0 | 9629 | 9760
Tüzeléstechnikai termékek | Lakossági alkatrészek | CPIP020002 | 100db! - xxxQUICK CONNECTOR FOR VENTURI REFERENCE PR (az ár egységár) | T0 | 2777 | 2814
Tüzeléstechnikai termékek | Lakossági alkatrészek | CPOR020156 | 50db! - xxxO-RING FOR FLANGE KITS SPARE PARTS /50PC (az ár egységár) | T0 | 517 | 524
Tüzeléstechnikai termékek | Lakossági alkatrészek | CR07410 | (Vaillant/Hermann) 52db! - Hermann - (az ár egységár) | T0 | 34093 | 34049
Tüzeléstechnikai termékek | Lakossági alkatrészek | CR07412 | 52db! - Hermann/Bongioanni -(az ár egységár!) | T0 | 33370 | 32716
Tüzeléstechnikai termékek | Lakossági alkatrészek | CR07414 | (Vaillant) 52db! - Vaillant - (az ár egységár) | T0 | 32413 | 32370
Tüzeléstechnikai termékek | Lakossági alkatrészek | CR07415 | (Vaillant/Hermann) 52db! - Hermann - (az ár egységár) | T0 | 32413 | 32370
Tüzeléstechnikai termékek | Lakossági alkatrészek | CR11001 | 52db! - xxxOPEN THERM ROOM UNIT (az ár egységár) | T0 | 51410 | 51342
Tüzeléstechnikai termékek | Lakossági alkatrészek | CR11002 | (Vaillant/Saunier Duval) 52db! - Vaillant/Saunier Duval - (az ár egységár) | T0 | 35337 | 35290
Tüzeléstechnikai termékek | Lakossági alkatrészek | CR11003 | 52db! - xxxCR04 HON ITALIA GB-I-F (az ár egységár) | T0 | 38488 | 37733
Tüzeléstechnikai termékek | Lakossági alkatrészek | CR11005 | 52db! - xxxREM CONT GEM/DUTCH/FRENCH (az ár egységár) | T0 | 37308 | 37258
Tüzeléstechnikai termékek | Lakossági alkatrészek | CR11006 | xxxCR04 REMOTE CONTROL | T0 | 37792 | 37743
Tüzeléstechnikai termékek | Lakossági alkatrészek | CR11008 | 52db! - xxxREMOTE MMI REMKO (az ár egységár) | T0 | 40490 | 40436
Tüzeléstechnikai termékek | Lakossági alkatrészek | CR11009 | (ATG/Atag) 52db! - Atag - (az ár egységár) | T0 | 33503 | 33459
Tüzeléstechnikai termékek | Lakossági alkatrészek | CR11010 | (ATG/Atag) 52db! - Atag - (az ár egységár) | T0 | 33503 | 33459
Tüzeléstechnikai termékek | Lakossági alkatrészek | CR11011 | xxxREMOTE MMI (GB/G/PL) | T0 | 33326 | 33282
Tüzeléstechnikai termékek | Lakossági alkatrészek | CR11012 | (ATG/Atag) 52db! - Atag - (az ár egységár) | T0 | 20281 | 20254
Tüzeléstechnikai termékek | Lakossági alkatrészek | CR12002 | 30db! - xxxSIMPLE MMI 7-DAYS PROG. (az ár egységár) | T0 | 20911 | 20883
Tüzeléstechnikai termékek | Lakossági alkatrészek | CR12003 | (Alarko) Alarko - | T0 | 17794 | 17770
Tüzeléstechnikai termékek | Lakossági alkatrészek | CR13101 | (Reznor) 52db! - Reznor - (az ár egységár) | T0 | 39416 | 39363
Tüzeléstechnikai termékek | Lakossági alkatrészek | CR25001 | (Cosmogas) 52db! - Cosmogas - (az ár egységár) | T0 | 39408 | 39356
Tüzeléstechnikai termékek | Lakossági alkatrészek | CR35908 | (Ferroli/Agpo) 52db! - Ferroli/Agpo - (az ár egységár) | T0 | 17316 | 34748
Tüzeléstechnikai termékek | Lakossági alkatrészek | CRF11105 | 8db! - xxxRF REMOTE MMI STANDARD GE-FR-DU (az ár egységár) | T0 | 79846 | 79744
Tüzeléstechnikai termékek | Lakossági alkatrészek | CRF12102 | 8db! - xxxRF SIMPLE MMI 7-DAYS PROG. (az ár egységár) | T0 | 73703 | 73604
Szabályozók | Kiegészítő termékek | CRT2 | Transzformátor 230/24Vac, 48 VA | C8 | 17866 | 17516
Tüzeléstechnikai termékek | Lakossági alkatrészek | CRTA01F0019B | (Viessmann) 200db! - Viessmann - (az ár egységár) | T0 | 25733 | 25699
Tüzeléstechnikai termékek | Lakossági alkatrészek | CRTA01N0027B | (Viessmann) 40db! - Viessmann - (az ár egységár) | T0 | 10242 | 10228
Tüzeléstechnikai termékek | Lakossági alkatrészek | CRTA01N0035B | OEMTOUCH BATTERY | T0 | 1745 | 1743
Tüzeléstechnikai termékek | Lakossági alkatrészek | CRTU01F0001B | (Viessmann) 50db! - Viessmann - (az ár egységár) | T0 | 75116 | 75016
Vízvezetéki szerelvények | S300 | CX-PR | PILOTVALVE DH300/SV300 | W5 | 126008 | 123537
Vízvezetéki szerelvények | S300 | CX-PS | PILOTVALVE DH300/VV300 | W5 | 126008 | 123537
Vízvezetéki szerelvények | Nyomáscsökkentő szelepek | D04FM-1/2A | nyomásszabályozó, 1/2" belső és 3/4" külső menettel, 1,5..6bar, PN16, max 40/70°C | W2 | 8838 | 8665
Vízvezetéki szerelvények | Nyomáscsökkentő szelepek | D04FM-3/4A | nyomásszabályozó, 3/4" belső és 1" külső menettel, 1,5..6bar, PN16, max 40/70°C | W2 | 9518 | 9331
Vízvezetéki szerelvények | Nyomáscsökkentő szelepek | D04FM-3/8A | nyomásszabályozó, 3/8" belső és 3/4" külső menettel, 1,5..6bar, PN16, max 40/70°C | W2 | 8631 | 8462
Vízvezetéki szerelvények | Alkatrészek | D04FMA-1/2 | Komplett szelepbetét D04FM nyomáscsökkentőhöz 3/8"-3/4" | W9 | 6231 | 6109
Vízvezetéki szerelvények | Alkatrészek | D05FA-1/2B | VALVE INSERT COMPL. 1/2+3/4 | W9 | 8551 | 8383
Vízvezetéki szerelvények | Alkatrészek | D05FA-1/2T | szelepbetét D05FT nyomásszabályozókhoz 1/2" - 1" | W9 | 11758 | 11527
Vízvezetéki szerelvények | Alkatrészek | D05FA-11/4T | szelepbetét D05FT nyomásszabályozókhoz 5/4" - 2" | W9 | 18813 | 18444
Vízvezetéki szerelvények | Nyomáscsökkentő szelepek | D05FS-1/2A | víznyomás csökkentő 1,5÷6bar KM+holl 1/2" 70°C PN25 | W2 | 14050 | 13792
Vízvezetéki szerelvények | Nyomáscsökkentő szelepek | D05FS-1/2E | víznyomás csökkentő 1,5÷6bar KM 1/2" 70°C PN25 | W2 | 13351
Vízvezetéki szerelvények | Nyomáscsökkentő szelepek | D05FS-11/2A | víznyomás csökkentő 1,5÷6bar KM+holl 6/4" 70°C PN25 | W2 | 41433 | 42869
Vízvezetéki szerelvények | Nyomáscsökkentő szelepek | D05FS-11/2E | víznyomás csökkentő 1,5÷6bar KM 6/4" 70°C PN25 | W2 | 34834
Vízvezetéki szerelvények | Nyomáscsökkentő szelepek | D05FS-11/4A | víznyomás csökkentő 1,5÷6bar KM+holl 5/4" 70°C PN25 | W2 | 30008 | 29553
Vízvezetéki szerelvények | Nyomáscsökkentő szelepek | D05FS-11/4E | víznyomás csökkentő 1,5÷6bar KM 5/4" 70°C PN25 | W2 | 27711
Vízvezetéki szerelvények | Nyomáscsökkentő szelepek | D05FS-1A | víznyomás csökkentő 1,5÷6bar KM+holl 1" 70°C PN25 | W2 | 17649 | 18491
Vízvezetéki szerelvények | Nyomáscsökkentő szelepek | D05FS-1E | víznyomás csökkentő 1,5÷6bar KM 1" 70°C PN25 | W2 | 15846 | 17253
Vízvezetéki szerelvények | Nyomáscsökkentő szelepek | D05FS-2A | víznyomás csökkentő 1,5÷6bar KM+holl 2" 70°C PN25 | W2 | 50582 | 54729
Vízvezetéki szerelvények | Nyomáscsökkentő szelepek | D05FS-2E | víznyomás csökkentő 1,5÷6bar KM 2" 70°C PN25 | W2 | 44485
Vízvezetéki szerelvények | Nyomáscsökkentő szelepek | D05FS-3/4A | víznyomás csökkentő 1,5÷6bar KM+holl 3/4" 70°C PN25 | W2 | 14382 | 14462
Vízvezetéki szerelvények | Nyomáscsökkentő szelepek | D05FS-3/4E | víznyomás csökkentő 1,5÷6bar KM 3/4" 70°C PN25 | W2 | 13667
Vízvezetéki szerelvények | Nyomáscsökkentő szelepek | D05FT-1/2A | nyomásszabályozó, tehermentesített szelep, max 80°C, 1/2", külső és belső menetes, 1,5..6bar | W2 | 22137 | 21703
Vízvezetéki szerelvények | Nyomáscsökkentő szelepek | D05FT-11/2A | nyomásszabályozó, tehermentesített szelep, max 80°C, 6/4", külső és belső menetes, 1,5..6bar | W2 | 56476 | 55369
Vízvezetéki szerelvények | Nyomáscsökkentő szelepek | D05FT-11/4A | nyomásszabályozó, tehermentesített szelep, max 80°C, 5/4", külső és belső menetes, 1,5..6bar | W2 | 49610 | 48637
Vízvezetéki szerelvények | Nyomáscsökkentő szelepek | D05FT-1A | nyomásszabályozó, tehermentesített szelep, max 80°C, 1", külső és belső menetes, 1,5..6bar | W2 | 32820 | 32176
Vízvezetéki szerelvények | Nyomáscsökkentő szelepek | D05FT-2A | nyomásszabályozó, tehermentesített szelep, max 80°C, 2", külső és belső menetes, 1,5..6bar | W2 | 64876 | 63604
Vízvezetéki szerelvények | Nyomáscsökkentő szelepek | D05FT-3/4A | nyomásszabályozó, tehermentesített szelep, max 80°C, 3/4", külső és belső menetes, 1,5..6bar | W2 | 27473 | 26934
Vízvezetéki szerelvények | Nyomáscsökkentő szelepek | D06F-1/2A | nyomásszabályozó, tehermentesített szelep, 1/2", külső menet+hollander, 1,5..6bar | W2 | 20656 | 20251
Vízvezetéki szerelvények | Nyomáscsökkentő szelepek | D06F-1/2B | nyomásszabályozó, tehermentesített szelep, 1/2", külső menet+hollander, 1,5..6bar | W2 | 32474 | 31837
Vízvezetéki szerelvények | Nyomáscsökkentő szelepek | D06F-11/2A | nyomásszabályozó, tehermentesített szelep, 6/4", külső menet+hollander, 1,5..6bar | W2 | 79252 | 77698
Vízvezetéki szerelvények | Nyomáscsökkentő szelepek | D06F-11/2B | nyomásszabályozó, tehermentesített szelep, 6/4", külső menet+hollander, 1,5..6bar | W2 | 94533 | 92679
Vízvezetéki szerelvények | Nyomáscsökkentő szelepek | D06F-11/4A | nyomásszabályozó, tehermentesített szelep, 5/4", külső menet+hollander, 1,5..6bar | W2 | 37466 | 36731
Vízvezetéki szerelvények | Nyomáscsökkentő szelepek | D06F-11/4B | nyomásszabályozó, tehermentesített szelep, 5/4", külső menet+hollander, 1,5..6bar | W2 | 51649 | 50636
Vízvezetéki szerelvények | Nyomáscsökkentő szelepek | D06F-1A | nyomásszabályozó, tehermentesített szelep, 1", külső menet+hollander, 1,5..6bar | W2 | 28402 | 27845
Vízvezetéki szerelvények | Nyomáscsökkentő szelepek | D06F-1B | nyomásszabályozó, tehermentesített szelep, 1", külső menet+hollander, 1,5..6bar | W2 | 44640 | 43765
Vízvezetéki szerelvények | Nyomáscsökkentő szelepek | D06F-2A | nyomásszabályozó, tehermentesített szelep, 2", külső menet+hollander, 1,5..6bar | W2 | 97359 | 95450
Vízvezetéki szerelvények | Nyomáscsökkentő szelepek | D06F-2B | nyomásszabályozó, tehermentesített szelep, 2", külső menet+hollander, 1,5..6bar | W2 | 116778 | 114488
Vízvezetéki szerelvények | Nyomáscsökkentő szelepek | D06F-3/4A | nyomásszabályozó, tehermentesített szelep, 3/4", külső menet+hollander, 1,5..6bar | W2 | 22808 | 22361
Vízvezetéki szerelvények | Nyomáscsökkentő szelepek | D06F-3/4B | nyomásszabályozó, tehermentesített szelep, 3/4", külső menet+hollander, 1,5..6bar | W2 | 34454 | 33778
Vízvezetéki szerelvények | Alkatrészek | D06FA-1/2 | betét D06F víznyomcsökk-höz DN15/DN20 | W9 | 6925 | 6789
Vízvezetéki szerelvények | Alkatrészek | D06FA-11/2 | betét D06F víznyomcsökk-höz DN40/DN50 | W9 | 12880 | 12627
Vízvezetéki szerelvények | Alkatrészek | D06FA-1A | betét D06F víznyomcsökk-höz DN25/DN32 1997 előtt | W9 | 11112 | 10894
Vízvezetéki szerelvények | Alkatrészek | D06FA-1B | betét D06F víznyomcsökk-höz DN25/DN32 1997 után | W9 | 9938 | 9743
Vízvezetéki szerelvények | Alkatrészek | D06FB-1A | RETROFIT PRESSURE REDUCING VAL | W9 | 22720 | 22275
Vízvezetéki szerelvények | Nyomáscsökkentő szelepek | D06FH-1/2B | nyomásszabályozó, tehermentesített szelep, 1/2", külső menet+hollander, 1,5..12bar | W2 | 37743 | 37003
Vízvezetéki szerelvények | Nyomáscsökkentő szelepek | D06FH-11/2B | nyomásszabályozó, tehermentesített szelep, 6/4", külső menet+hollander, 1,5..12bar | W2 | 123367 | 120948
Vízvezetéki szerelvények | Nyomáscsökkentő szelepek | D06FH-11/4B | nyomásszabályozó, tehermentesített szelep, 5/4", külső menet+hollander, 1,5..12bar | W2 | 69405 | 68044
Vízvezetéki szerelvények | Nyomáscsökkentő szelepek | D06FH-1B | nyomásszabályozó, tehermentesített szelep, 1", külső menet+hollander, 1,5..12bar | W2 | 68856 | 67506
Vízvezetéki szerelvények | Nyomáscsökkentő szelepek | D06FH-2B | nyomásszabályozó, tehermentesített szelep, 2", külső menet+hollander, 1,5..12bar | W2 | 125658 | 123194
Vízvezetéki szerelvények | Nyomáscsökkentő szelepek | D06FH-3/4B | nyomásszabályozó, tehermentesített szelep, 3/4", külső menet+hollander, 1,5..12bar | W2 | 39859 | 39077
Vízvezetéki szerelvények | Nyomáscsökkentő szelepek | D06FI-1 | VENTILEINSATZ KPL. OHNE SIEB | W2 | 16699 | 16372
Vízvezetéki szerelvények | Nyomáscsökkentő szelepek | D06FI-1/2 | VENTILEINSATZ KPL. OHNE SIEB | W2 | 13736 | 13467
Vízvezetéki szerelvények | Nyomáscsökkentő szelepek | D06FI-1/2A | nyomásszabályozó, rozsdamentes acél, 1/2", külső menet+hollander, 1,5..6bar | W2 | 70739 | 69352
Vízvezetéki szerelvények | Nyomáscsökkentő szelepek | D06FI-1/2B | nyomásszabályozó, rozsdamentes acél, 1/2", külső menet+hollander, 1,5..6bar | W2 | 89917 | 88154
Vízvezetéki szerelvények | Nyomáscsökkentő szelepek | D06FI-1/2E | PRESSURE REDUCING VALVE | W2 | 47690 | 46755
Vízvezetéki szerelvények | Alkatrészek | D06FI-11/2 | VENTILEINSATZ KPL. OHNE SIEB | W9 | 18886 | 18516
Vízvezetéki szerelvények | Nyomáscsökkentő szelepek | D06FI-11/2A | nyomásszabályozó, rozsdamentes acél, 6/4", külső menet+hollander, 1,5..6bar | W2 | 171503 | 168140
Vízvezetéki szerelvények | Nyomáscsökkentő szelepek | D06FI-11/2B | nyomásszabályozó, rozsdamentes acél, 6/4", külső menet+hollander, 1,5..6bar | W2 | 218231 | 213952
Vízvezetéki szerelvények | Nyomáscsökkentő szelepek | D06FI-11/2E | PRESSURE REDUCING VALVE | W2 | 96440 | 94549
Vízvezetéki szerelvények | Nyomáscsökkentő szelepek | D06FI-11/4A | nyomásszabályozó, rozsdamentes acél, 5/4", külső menet+hollander, 1,5..6bar | W2 | 142603 | 139807
Vízvezetéki szerelvények | Nyomáscsökkentő szelepek | D06FI-11/4B | nyomásszabályozó, rozsdamentes acél, 5/4", külső menet+hollander, 1,5..6bar | W2 | 163532 | 160325
Vízvezetéki szerelvények | Nyomáscsökkentő szelepek | D06FI-11/4E | PRESSURE REDUCING VALVE | W2 | 70196 | 68820
Vízvezetéki szerelvények | Nyomáscsökkentő szelepek | D06FI-1A | nyomásszabályozó, rozsdamentes acél, 1", külső menet+hollander, 1,5..6bar | W2 | 116570 | 114284
Vízvezetéki szerelvények | Nyomáscsökkentő szelepek | D06FI-1B | nyomásszabályozó, rozsdamentes acél, 1", külső menet+hollander, 1,5..6bar | W2 | 137124 | 134435
Vízvezetéki szerelvények | Nyomáscsökkentő szelepek | D06FI-1E | PRESSURE REDUCING VALVE | W2 | 60962 | 59767
Vízvezetéki szerelvények | Nyomáscsökkentő szelepek | D06FI-2A | nyomásszabályozó, rozsdamentes acél, 2", külső menet+hollander, 1,5..6bar | W2 | 249015 | 244132
Vízvezetéki szerelvények | Nyomáscsökkentő szelepek | D06FI-2B | nyomásszabályozó, rozsdamentes acél, 2", külső menet+hollander, 1,5..6bar | W2 | 322681 | 316354
Vízvezetéki szerelvények | Nyomáscsökkentő szelepek | D06FI-2E | PRESSURE REDUCING VALVE | W2 | 113374 | 111151
Vízvezetéki szerelvények | Nyomáscsökkentő szelepek | D06FI-3/4A | nyomásszabályozó, rozsdamentes acél, 3/4", külső menet+hollander, 1,5..6bar | W2 | 87263 | 85552
Vízvezetéki szerelvények | Nyomáscsökkentő szelepek | D06FI-3/4B | nyomásszabályozó, rozsdamentes acél, 3/4", külső menet+hollander, 1,5..6bar | W2 | 100518 | 98547
Vízvezetéki szerelvények | Nyomáscsökkentő szelepek | D06FI-3/4E | PRESSURE REDUCING VALVE | W2 | 50822 | 49825
Vízvezetéki szerelvények | Nyomáscsökkentő szelepek | D06FN-1/2A | víznyomás csökkentő 0,5÷2bar KM+holl DN15 40°C PN16 | W2 | 52441 | 51413
Vízvezetéki szerelvények | Nyomáscsökkentő szelepek | D06FN-1/2B | nyomásszabályozó, tehermentesített szelep, 1/2", külső menet+hollander, 0,5..2bar | W2 | 55954 | 54857
Vízvezetéki szerelvények | Nyomáscsökkentő szelepek | D06FN-11/2B | nyomásszabályozó, tehermentesített szelep, 6/4", külső menet+hollander, 0,5..2bar | W2 | 240029 | 235323
Vízvezetéki szerelvények | Nyomáscsökkentő szelepek | D06FN-11/4B | nyomásszabályozó, tehermentesített szelep, 5/4", külső menet+hollander, 0,5..2bar | W2 | 127824 | 125318
Vízvezetéki szerelvények | Nyomáscsökkentő szelepek | D06FN-1B | nyomásszabályozó, tehermentesített szelep, 1", külső menet+hollander, 0,5..2bar | W2 | 96610 | 94716
Vízvezetéki szerelvények | Nyomáscsökkentő szelepek | D06FN-2B | nyomásszabályozó, tehermentesített szelep, 2", külső menet+hollander, 0,5..2bar | W2 | 267355 | 262113
Vízvezetéki szerelvények | Nyomáscsökkentő szelepek | D06FN-3/4B | nyomásszabályozó, tehermentesített szelep, 3/4", külső menet+hollander, 0,5..2bar | W2 | 59265 | 58103
Vízvezetéki szerelvények | Alkatrészek | D06FNA-1 | betét D06FN víznyomcsökk-höz DN25/DN32 | W9 | 10343 | 10140
Vízvezetéki szerelvények | Alkatrészek | D06FNA-1/2 | betét D06FN víznyomcsökk-höz DN15/DN20 | W9 | 6973 | 6836
Vízvezetéki szerelvények | Alkatrészek | D06FNA-11/2 | betét D06FN víznyomcsökk-höz DN40/DN50 | W9 | 26107 | 25595
Vízvezetéki szerelvények | Nyomáscsökkentő szelepek | D15NP-100A | nyomásszabályozó, tehermentesített szelep, DN100, karimás, 0,2..2bar | W2 | 1128208 | 1106086
Vízvezetéki szerelvények | Nyomáscsökkentő szelepek | D15NP-125A | PRESSURE REDUCING VALVELOWPN | W2 | 1744377 | 1710174
Vízvezetéki szerelvények | Nyomáscsökkentő szelepek | D15NP-150A | nyomásszabályozó, tehermentesített szelep, DN150, karimás, 0,2..2bar | W2 | 2310268 | 2264969
Vízvezetéki szerelvények | Nyomáscsökkentő szelepek | D15NP-50A | nyomásszabályozó, tehermentesített szelep, DN50, karimás, 0,2..2bar | W2 | 398490 | 390676
Vízvezetéki szerelvények | Nyomáscsökkentő szelepek | D15NP-65A | nyomásszabályozó, tehermentesített szelep, DN65, karimás, 0,2..2bar | W2 | 579794 | 568425
Vízvezetéki szerelvények | Nyomáscsökkentő szelepek | D15NP-80A | nyomásszabályozó, tehermentesített szelep, DN80, karimás, 0,2..2bar | W2 | 669505 | 656377
Vízvezetéki szerelvények | Nyomáscsökkentő szelepek | D15P-50A | nyomásszabályozó, tehermentesített szelep, DN50, karimás, 1,5..6bar | W2 | 228483 | 224003
Vízvezetéki szerelvények | Nyomáscsökkentő szelepek | D15S-100A | nyomásszabályozó, tehermentesített szelep, DN100, karimás, 1,5..6,5bar, PN16, kvs=110, max 65°C | W2 | 605807 | 593928
Vízvezetéki szerelvények | Nyomáscsökkentő szelepek | D15S-150A | nyomásszabályozó, tehermentesített szelep, DN150, karimás, 1,5..8bar, PN16, kvs=250, max 65°C | W2 | 1483209 | 1454126
Vízvezetéki szerelvények | Nyomáscsökkentő szelepek | D15S-200A | nyomásszabályozó, tehermentesített szelep, DN200, karimás, 1,5..8bar, PN16, kvs=450, max 65°C | W2 | 3033836 | 2974349
Vízvezetéki szerelvények | Nyomáscsökkentő szelepek | D15S-65A | nyomásszabályozó, tehermentesített szelep, DN65, karimás, 1,5..6,5bar, PN16, kvs=47, max 65°C | W2 | 302208 | 296282
Vízvezetéki szerelvények | Nyomáscsökkentő szelepek | D15S-80A | nyomásszabályozó, tehermentesített szelep, DN80, karimás, 1,5..6,5bar, PN16, kvs=70, max 65°C | W2 | 405979 | 398019
Vízvezetéki szerelvények | Nyomáscsökkentő szelepek | D16-15A | víznyomás csökkentő 1,5÷12bar kar. DN15 70°C PN25 | W2 | 170695 | 167348
Vízvezetéki szerelvények | Nyomáscsökkentő szelepek | D16-20A | víznyomás csökkentő 1,5÷12bar kar. DN20 70°C PN25 | W2 | 198921 | 195021
Vízvezetéki szerelvények | Nyomáscsökkentő szelepek | D16-25A | víznyomás csökkentő 1,5÷12bar kar. DN25 70°C PN25 | W2 | 252693 | 247738
Vízvezetéki szerelvények | Nyomáscsökkentő szelepek | D16-32A | víznyomás csökkentő 1,5÷12bar kar. DN32 70°C PN25 | W2 | 312496 | 306369
Vízvezetéki szerelvények | Nyomáscsökkentő szelepek | D16-40A | víznyomás csökkentő 1,5÷12bar kar. DN40 70°C PN25 | W2 | 334319 | 327764
Vízvezetéki szerelvények | Alkatrészek | D16A-15 | VALVE INSERT COMPL. DN15+20 | W9 | 13453 | 13189
Vízvezetéki szerelvények | Alkatrészek | D16A-25 | VALVE INSERT COMPL. DN25+32 | W9 | 11892 | 11659
Vízvezetéki szerelvények | Alkatrészek | D16A-40 | VALVE INSERT COMPL. DN40 | W9 | 23178 | 22724
Vízvezetéki szerelvények | Nyomáscsökkentő szelepek | D16N-15A | víznyomás csökkentő 0,5÷2bar kar. DN15 70°C PN25 | W2 | 248156 | 243290
Vízvezetéki szerelvények | Nyomáscsökkentő szelepek | D16N-20A | víznyomás csökkentő 0,5÷2bar kar. DN20 70°C PN25 | W2 | 281109 | 275597
Vízvezetéki szerelvények | Nyomáscsökkentő szelepek | D16N-25A | víznyomás csökkentő 0,5÷2bar kar. DN25 70°C PN25 | W2 | 365132 | 357973
Vízvezetéki szerelvények | Nyomáscsökkentő szelepek | D16N-32A | víznyomás csökkentő 0,5÷2bar kar. DN32 70°C PN25 | W2 | 464652 | 455541
Vízvezetéki szerelvények | Nyomáscsökkentő szelepek | D16N-40A | víznyomás csökkentő 0,5÷2bar kar. DN40 70°C PN25 | W2 | 514001 | 503923
Vízvezetéki szerelvények | Alkatrészek | D16NA-25 | VALVE INSERT COMPL.LOW PRESSDN | W9 | 13824 | 13553
Vízvezetéki szerelvények | Alkatrészek | D16NA-40 | VALVE INSERT COMPL.LOW PRESS.D | W9 | 28670 | 28108
Vízvezetéki szerelvények | Nyomáscsökkentő szelepek | D17P-100B | nyomásszabályozó, tehermentesített szelep, DN100, karimás, 1,5..8bar | W2 | 1083280 | 1062039
Vízvezetéki szerelvények | Nyomáscsökkentő szelepek | D17P-150B | nyomásszabályozó, tehermentesített szelep, DN150, karimás, 1,5..8bar | W2 | 2456344 | 2408180
Vízvezetéki szerelvények | Nyomáscsökkentő szelepek | D17P-200B | nyomásszabályozó, tehermentesített szelep, DN200, karimás, 1,5..8bar | W2 | 6723782 | 6591943
Vízvezetéki szerelvények | Nyomáscsökkentő szelepek | D17P-50B | nyomásszabályozó, tehermentesített szelep, DN50, karimás, 1,5..8bar | W2 | 390668 | 383008
Vízvezetéki szerelvények | Nyomáscsökkentő szelepek | D17P-65B | nyomásszabályozó, tehermentesített szelep, DN65, karimás, 1,5..8bar | W2 | 546143 | 535434
Vízvezetéki szerelvények | Nyomáscsökkentő szelepek | D17P-80B | nyomásszabályozó, tehermentesített szelep, DN80, karimás, 1,5..8bar | W2 | 690526 | 676986
Egyéb termékek | Készülékek sűrített levegőre | D22-1/2A | nyomáscsökkentő szelep sűrített levegőre, 1/2", belső menet, 1-10bar, PN40, max 70°C | O0 | 27927 | 27379
Egyéb termékek | Készülékek sűrített levegőre | D22-1/4A | nyomáscsökkentő szelep sűrített levegőre, 1/4", belső menet, 1-10bar, PN40, max 70°C | O0 | 23042 | 22590
Egyéb termékek | Készülékek sűrített levegőre | D22-1A | nyomáscsökkentő szelep sűrített levegőre, 1", belső menet, 1-10bar, PN40, max 70°C | O0 | 65185 | 63907
Egyéb termékek | Készülékek sűrített levegőre | D22-3/4A | nyomáscsökkentő szelep sűrített levegőre, 3/4", belső menet, 1-10bar, PN40, max 70°C | O0 | 40984 | 40180
Egyéb termékek | Készülékek sűrített levegőre | D22-3/8A | nyomáscsökkentő szelep sűrített levegőre, 3/8", belső menet, 1-10bar, PN40, max 70°C | O0 | 23042 | 22590
Vízvezetéki szerelvények | Alkatrészek | DA74C-11/4A | Forgatható csatlakozó elem FN74/FN76 DN32 | W9 | 20664 | 20259
Vízvezetéki szerelvények | Alkatrészek | DA74C-1A | Forgatható csatlakozó elem FN74/FN76 DN25 | W9 | 15970 | 15657
Vízvezetéki szerelvények | Alkatrészek | DA74C-3/4A | Forgatható csatlakozó elem FN74/FN76 DN20 | W9 | 12848 | 12596
Vízvezetéki szerelvények | Kiegészítő termékek | DA74CS-1/2A | forgatható csatlakozó elem F74CS/FK74CS DN15 | W8 | 13460 | 13196
FEMA | Nyomáskapcsolók | DCM025 | Nyomáskapcsoló Beállítási tartomány: 0,04-0,25 bar, fix 0,03 bar hiszterézis, Pmax:6 bar | F3 | 54533 | 53464
FEMA | Nyomáskapcsolók | DCM025-206 | Minimum pressure limiter 0.04...0.25 bar (IP54) SIL 2 | F3 | 74043 | 72591
FEMA | Nyomáskapcsolók | DCM025-213 | Pressure Switch 0.04...0.25 bargold plated contact (IP54) SIL 2 | F3 | 76767 | 75262
FEMA | Nyomáskapcsolók | DCM025-217C-S | Pressure Switch 0.04...0.25 bar, 2 micro switches, (IP54) SIL 2 | F3 | 102484 | 100475
FEMA | Nyomáskapcsolók | DCM025-217D-S | Pressure Switch 0.04...0.25 bar, 2 micro switches, (IP54) SIL 2 | F3 | 102484 | 100475
FEMA | Nyomáskapcsolók | DCM025-301 | Pressure Switch 0.04...0.25 bar, terminal connection (IP65) SIL 2 | F3 | 74043 | 72591
FEMA | Nyomáskapcsolók | DCM025-301-S | Pressure Switch 0.04...0.25 bar, terminal connection (IP65) SIL 2 | F3 | 74043 | 72591
FEMA | Nyomáskapcsolók | DCM025-307-S | Pressure Switch 0.04...0.25 bar, 2 micro switches, terminal connection (IP65) SIL 2 | F3 | 96703 | 94807
FEMA | Nyomáskapcsolók | DCM025-351 | Pressure Switch 0.04...0.25 bar, terminal connection, chemical version (IP65) SIL 2 | F3 | 85373 | 83699
FEMA | Nyomáskapcsolók | DCM025-353 | Pressure Switch 0.04...0.25 baradjustable switching differential, terminal connection, chemical version, (IP65) SIL 2 | F3 | 96749 | 94852
FEMA | Nyomáskapcsolók | DCM025-353-S | Pressure Switch 0.04...0.25 baradjustable switching differential, terminal connection, chemical version, (IP65) SIL 2 | F3 | 96749 | 94852
FEMA | Nyomáskapcsolók | DCM025-363 | Pressure Switch 0.04...0.25 bar,gold plated contact, terminal connection, chemical version (IP65) SIL 2 | F3 | 113049 | 110832
FEMA | Nyomáskapcsolók | DCM025-513 | Pressure Switch 0.04...0.25 bar, Ex-i, gold plated contact (IP65) SIL2 | F3 | 92612 | 90796
FEMA | Nyomáskapcsolók | DCM025-563 | Pressure Switch 0.04...0.25 bar, Ex-i, gold plated contact, chemical version (IP65) SIL2 | F3 | 133136 | 130525
FEMA | Nyomáskapcsolók | DCM025-S | Pressure Switch 0.04...0.25 bar (IP54) SIL 2 | F3 | 54533 | 53464
FEMA | Nyomáskapcsolók | DCM06 | Nyomáskapcsoló Beállítási tartomány: 0,1-0,6 bar, fix 0,04 bar hiszterézis, Pmax:6 bar | F3 | 54533 | 53464
FEMA | Nyomáskapcsolók | DCM06-205 | Maximum pressure limiter 0.1...0.6 bar (IP54) SIL 2 | F3 | 74043 | 72591
FEMA | Nyomáskapcsolók | DCM06-206 | Minimum pressure limiter 0.1...0.6 bar (IP54) SIL 2 | F3 | 74043 | 72591
FEMA | Nyomáskapcsolók | DCM06-213 | Pressure Switch 0.1...0.6 bargold plated contact (IP54) SIL 2 | F3 | 65251 | 63972
FEMA | Nyomáskapcsolók | DCM06-217A-S | Pressure Switch 0.1...0.6 bar, 2 micro switches, (IP54) SIL 2 | F3 | 102484 | 100475
FEMA | Nyomáskapcsolók | DCM06-217B-S | Pressure Switch 0.1...0.6 bar, 2 micro switches, (IP54) SIL 2 | F3 | 102484 | 100475
FEMA | Nyomáskapcsolók | DCM06-217C-S | Pressure Switch 0.1...0.6 bar, 2 micro switches, (IP54) SIL 2 | F3 | 102484 | 100475
FEMA | Nyomáskapcsolók | DCM06-301 | Pressure Switch 0.1...0.6 bar, terminal connection (IP65) SIL 2 | F3 | 74043 | 72591
FEMA | Nyomáskapcsolók | DCM06-307-S | Pressure Switch 0.1...0.6 bar, 2 micro switches, terminal connection (IP65) SIL 2 | F3 | 96703 | 94807
FEMA | Nyomáskapcsolók | DCM06-351 | Pressure Switch 0.1...0.6 bar, terminal connection, chemical version (IP65) SIL 2 | F3 | 100439 | 98470
FEMA | Nyomáskapcsolók | DCM06-353 | Pressure Switch 0.1...0.6 baradjustable switching differential, terminal connection, chemical version, (IP65) SIL 2 | F3 | 96749 | 94852
FEMA | Nyomáskapcsolók | DCM06-353-S | Pressure Switch 0.1...0.6 baradjustable switching differential, terminal connection, chemical version, (IP65) SIL 2 | F3 | 96749 | 94852
FEMA | Nyomáskapcsolók | DCM06-363 | Pressure Switch 0.1...0.6 bar,gold plated contact, terminal connection, chemical version (IP65) SIL 2 | F3 | 113049 | 110832
FEMA | Nyomáskapcsolók | DCM06-513 | Pressure Switch 0.1...0.6 bar, Ex-i, gold plated contact (IP65) SIL2 | F3 | 92612 | 90796
FEMA | Nyomáskapcsolók | DCM06-S | Pressure Switch 0.1...0.6 bar (IP54) SIL 2 | F3 | 54533 | 53464
FEMA | Nyomáskapcsolók | DCM1 | Nyomáskapcsoló Beállítási tartomány: 0,2-1,6 bar, fix 0,04 bar hiszterézis, Pmax:6 bar | F3 | 54533 | 53464
FEMA | Nyomáskapcsolók | DCM10 | Nyomáskapcsoló Beállítási tartomány: 1-10 bar, fix 0,3 bar hiszterézis, Pmax:25 bar | F3 | 58530 | 57382
FEMA | Nyomáskapcsolók | DCM1000 | Nyomáskapcsoló Beállítási tartomány: 10-100 mbar, fix hiszterézis | F3 | 77334 | 75818
FEMA | Nyomáskapcsolók | DCM1000-213 | Pressure Switch 10…100 mbargold plated contact (IP54) SIL 2 | F3 | 103591 | 101560
FEMA | Nyomáskapcsolók | DCM1000-301 | Pressure Switch 10…100 mbar, terminal connection (IP65) SIL 2 | F3 | 96844 | 94945
FEMA | Nyomáskapcsolók | DCM1000-301-S | Pressure Switch 10…100 mbar, terminal connection (IP65) SIL 2 | F3 | 96844 | 94945
FEMA | Nyomáskapcsolók | DCM1000-351 | Pressure Switch 10…100 mbar, terminal connection, chemical version (IP65) SIL 2 | F3 | 108173 | 106052
FEMA | Nyomáskapcsolók | DCM1000-363 | Pressure Switch 10…100 mbar,gold plated contact, terminal connection, chemical version (IP65) SIL 2 | F3 | 139874 | 137131
FEMA | Nyomáskapcsolók | DCM1000-513 | Pressure Switch 10…100 mbar, Ex-i, gold plated contact (IP65) SIL2 | F3 | 115414 | 113151
FEMA | Nyomáskapcsolók | DCM1000-513-S | Pressure Switch 10…100 mbar, Ex-i, gold plated contact (IP65) SIL2 | F3 | 115414 | 113151
FEMA | Nyomáskapcsolók | DCM1000-563 | Pressure Switch 10…100 mbar, Ex-i, gold plated contact, chemical version (IP65) SIL2 | F3 | 157723 | 154630
FEMA | Nyomáskapcsolók | DCM1000-S | Pressure Switch 10…100 mbar (IP54) SIL 2 | F3 | 77334 | 75818
FEMA | Nyomáskapcsolók | DCM10-205 | Maximum pressure limiter 1...10 bar (IP54) SIL 2 | F3 | 78039 | 76509
FEMA | Nyomáskapcsolók | DCM10-205-S | Maximum pressure limiter 1...10 bar (IP54) SIL 2 | F3 | 78039 | 76509
FEMA | Nyomáskapcsolók | DCM10-213 | Pressure Switch 1...10 bar, gold plated contact (IP54) SIL 2 | F3 | 69248 | 67890
FEMA | Nyomáskapcsolók | DCM10-213-S | Pressure Switch 1...10 bar, gold plated contact (IP54) SIL 2 | F3 | 69248 | 67890
FEMA | Nyomáskapcsolók | DCM10-217A-S | Pressure Switch 1...10 bar, 2 micro switches, (IP54) SIL 2 | F3 | 106482 | 104394
FEMA | Nyomáskapcsolók | DCM10-217B-S | Pressure Switch 1...10 bar, 2 micro switches, (IP54) SIL 2 | F3 | 106482 | 104394
FEMA | Nyomáskapcsolók | DCM10-217C-S | Pressure Switch 1...10 bar, 2 micro switches, (IP54) SIL 2 | F3 | 106482 | 104394
FEMA | Nyomáskapcsolók | DCM10-217D-S | Pressure Switch 1...10 bar, 2 micro switches, (IP54) SIL 2 | F3 | 106482 | 104394
FEMA | Nyomáskapcsolók | DCM10-301 | Pressure Switch 1...10 bar, terminal connection (IP65) SIL 2 | F3 | 78039 | 76509
FEMA | Nyomáskapcsolók | DCM10-301-S | Pressure Switch 1...10 bar, terminal connection (IP65) SIL 2 | F3 | 78039 | 76509
FEMA | Nyomáskapcsolók | DCM10-307-S | Pressure Switch 1...10 bar, 2 micro switches, terminal connection (IP65) SIL 2 | F3 | 100700 | 98725
FEMA | Nyomáskapcsolók | DCM10-313 | Pressure Switch 1...10 bar, gold plated contacts, terminal connection (IP65) SIL 2 | F3 | 88757 | 87017
FEMA | Nyomáskapcsolók | DCM10-351 | Pressure Switch 1...10 bar, terminal connection, chemical version (IP65) SIL 2 | F3 | 89368 | 87616
FEMA | Nyomáskapcsolók | DCM10-353 | Pressure Switch 1...10 baradjustable switching differential, terminal connection, chemical version, (IP65) SIL 2 | F3 | 100746 | 98771
FEMA | Nyomáskapcsolók | DCM10-353-S | Pressure Switch 1...10 baradjustable switching differential, terminal connection, chemical version, (IP65) SIL 2 | F3 | 100746 | 98771
FEMA | Nyomáskapcsolók | DCM10-363 | Pressure Switch 1...10 bar,gold plated contact, terminal connection, chemical version (IP65) SIL 2 | F3 | 117750 | 115441
FEMA | Nyomáskapcsolók | DCM10-513 | Pressure Switch 1...10 bar, Ex-i, gold plated contact (IP65) SIL2 | F3 | 96609 | 94715
FEMA | Nyomáskapcsolók | DCM10-513-S | Pressure Switch 1...10 bar, Ex-i, gold plated contact (IP65) SIL2 | F3 | 96609 | 94715
FEMA | Nyomáskapcsolók | DCM10-563 | Pressure Switch 1...10 bar, Ex-i, gold plated contact, chemical version (IP65) SIL2 | F3 | 137444 | 134749
FEMA | Nyomáskapcsolók | DCM10-S | Pressure Switch 1...10 bar (IP54) SIL 2 | F3 | 58530 | 57382
FEMA | Nyomáskapcsolók | DCM1-205 | Maximum pressure limiter 0.2…1.6 bar (IP54) SIL 2 | F3 | 74043 | 72591
FEMA | Nyomáskapcsolók | DCM1-206 | Minimum pressure limiter 0.2…1.6 bar (IP54) SIL 2 | F3 | 74043 | 72591
FEMA | Nyomáskapcsolók | DCM1-213 | Pressure Switch 0.2…1.6 bargold plated contact (IP54) SIL 2 | F3 | 65251 | 63972
FEMA | Nyomáskapcsolók | DCM1-217A-S | Pressure Switch 0.2…1.6 bar, 2 micro switches, (IP54) SIL 2 | F3 | 102484 | 100475
FEMA | Nyomáskapcsolók | DCM1-217B-S | Pressure Switch 0.2…1.6 bar, 2 micro switches, (IP54) SIL 2 | F3 | 102484 | 100475
FEMA | Nyomáskapcsolók | DCM1-217C-S | Pressure Switch 0.2…1.6 bar, 2 micro switches, (IP54) SIL 2 | F3 | 102484 | 100475
FEMA | Nyomáskapcsolók | DCM1-217D-S | Pressure Switch 0.2…1.6 bar, 2 micro switches, (IP54) SIL 2 | F3 | 102484 | 100475
FEMA | Nyomáskapcsolók | DCM1-301 | Pressure Switch 0.2…1.6 bar, terminal connection (IP65) SIL 2 | F3 | 74043 | 72591
FEMA | Nyomáskapcsolók | DCM1-303 | Pressure Switch 0.2…1.6 bar, adjustable switching differential, terminal connection (IP65) SIL 2 | F3 | 100494 | 98524
FEMA | Nyomáskapcsolók | DCM1-307-S | Pressure Switch 0.2…1.6 bar, 2 micro switches, terminal connection (IP65) SIL 2 | F3 | 96703 | 94807
FEMA | Nyomáskapcsolók | DCM1-351 | Pressure Switch 0.2…1.6 bar, terminal connection, chemical version (IP65) SIL 2 | F3 | 85373 | 83699
FEMA | Nyomáskapcsolók | DCM1-353 | Pressure Switch 0.2…1.6 baradjustable switching differential, terminal connection, chemical version, (IP65) SIL 2 | F3 | 96749 | 94852
FEMA | Nyomáskapcsolók | DCM1-353-S | Pressure Switch 0.2…1.6 baradjustable switching differential, terminal connection, chemical version, (IP65) SIL 2 | F3 | 96749 | 94852
FEMA | Nyomáskapcsolók | DCM1-363 | Pressure Switch 0.2…1.6 bar,gold plated contact, terminal connection, chemical version (IP65) SIL 2 | F3 | 113049 | 110832
FEMA | Nyomáskapcsolók | DCM1-513 | Pressure Switch 0.2…1.6 bar, Ex-i, gold plated contact (IP65) SIL2 | F3 | 92612 | 90796
FEMA | Nyomáskapcsolók | DCM1-513-S | Pressure Switch 0.2…1.6 bar, Ex-i, gold plated contact (IP65) SIL2 | F3 | 92612 | 90796
FEMA | Nyomáskapcsolók | DCM16 | Nyomáskapcsoló Beállítási tartomány: 3-16 bar, fix 0,5 bar hiszterézis, Pmax:25 bar | F3 | 63232 | 61992
FEMA | Nyomáskapcsolók | DCM16-205 | Maximum pressure limiter 3…16 bar (IP54) SIL 2 | F3 | 82740 | 81118
FEMA | Nyomáskapcsolók | DCM16-213 | Pressure Switch 3…16 bargold plated contact (IP54) SIL 2 | F3 | 73950 | 72500
FEMA | Nyomáskapcsolók | DCM16-213-S | Pressure Switch 3…16 bargold plated contact (IP54) SIL 2 | F3 | 73950 | 72500
FEMA | Nyomáskapcsolók | DCM16-217A-S | Pressure Switch 3…16 bar, 2 micro switches, (IP54) SIL 2 | F3 | 111182 | 109002
FEMA | Nyomáskapcsolók | DCM16-217B-S | Pressure Switch 3…16 bar, 2 micro switches, (IP54) SIL 2 | F3 | 111182 | 109002
FEMA | Nyomáskapcsolók | DCM16-217C-S | Pressure Switch 3…16 bar, 2 micro switches, (IP54) SIL 2 | F3 | 111182 | 109002
FEMA | Nyomáskapcsolók | DCM16-217D-S | Pressure Switch 3…16 bar, 2 micro switches, (IP54) SIL 2 | F3 | 111182 | 109002
FEMA | Nyomáskapcsolók | DCM16-301 | Pressure Switch 3…16 bar, terminal connection (IP65) SIL 2 | F3 | 82740 | 81118
FEMA | Nyomáskapcsolók | DCM16-301-S | Pressure Switch 3…16 bar, terminal connection (IP65) SIL 2 | F3 | 82740 | 81118
FEMA | Nyomáskapcsolók | DCM16-303-S | Pressure Switch 3…16 bar, adjustable switching differential, terminal connection (IP65) SIL 2 | F3 | 94117 | 92272
FEMA | Nyomáskapcsolók | DCM16-307-S | Pressure Switch 3…16 bar, 2 micro switches, terminal connection (IP65) SIL 2 | F3 | 105400 | 103333
FEMA | Nyomáskapcsolók | DCM16-313 | Pressure Switch 3…16 bar, gold plated contacts, terminal connection (IP65) SIL 2 | F3 | 109951 | 107795
FEMA | Nyomáskapcsolók | DCM16-351 | Pressure Switch 3…16 bar, terminal connection, chemical version (IP65) SIL 2 | F3 | 110670 | 108500
FEMA | Nyomáskapcsolók | DCM16-353 | Pressure Switch 3…16 bar adjustable switching differential, terminal connection, chemical version, (IP65) SIL 2 | F3 | 105447 | 103379
FEMA | Nyomáskapcsolók | DCM16-353-S | Pressure Switch 3…16 bar adjustable switching differential, terminal connection, chemical version, (IP65) SIL 2 | F3 | 105447 | 103379
FEMA | Nyomáskapcsolók | DCM16-363 | Pressure Switch 3…16 bar,gold plated contact, terminal connection, chemical version (IP65) SIL 2 | F3 | 123281 | 120864
FEMA | Nyomáskapcsolók | DCM16-513 | Pressure Switch 3…16 bar, Ex-i, gold plated contact (IP65) SIL2 | F3 | 101310 | 99324
FEMA | Nyomáskapcsolók | DCM16-513-S | Pressure Switch 3…16 bar, Ex-i, gold plated contact (IP65) SIL2 | F3 | 101310 | 99324
FEMA | Nyomáskapcsolók | DCM16-S | Pressure Switch 3…16 bar (IP54) SIL 2 | F3 | 63232 | 61992
FEMA | Nyomáskapcsolók | DCM1-S | Pressure Switch 0.2…1.6 bar (IP54) SIL 2 | F3 | 54533 | 53464
FEMA | Nyomáskapcsolók | DCM25 | Nyomáskapcsoló Beállítási tartomány: 4-25 bar, fix 1 bar hiszterézis, Pmax:60 bar | F3 | 71223 | 69826
FEMA | Nyomáskapcsolók | DCM25-205 | Maximum pressure limiter 4…25 bar (IP54) SIL 2 | F3 | 90732 | 88953
FEMA | Nyomáskapcsolók | DCM25-213 | Pressure Switch 4…25 bargold plated contact (IP54) SIL 2 | F3 | 81941 | 80334
FEMA | Nyomáskapcsolók | DCM25-217A-S | Pressure Switch 4…25 bar, 2 micro switches, (IP54) SIL 2 | F3 | 119175 | 116838
FEMA | Nyomáskapcsolók | DCM25-217B-S | Pressure Switch 4…25 bar, 2 micro switches, (IP54) SIL 2 | F3 | 119175 | 116838
FEMA | Nyomáskapcsolók | DCM25-217C-S | Pressure Switch 4…25 bar, 2 micro switches, (IP54) SIL 2 | F3 | 119175 | 116838
FEMA | Nyomáskapcsolók | DCM25-301 | Pressure Switch 4…25 bar, terminal connection (IP65) SIL 2 | F3 | 90732 | 88953
FEMA | Nyomáskapcsolók | DCM25-303 | Pressure Switch 4…25 bar, adjustable switching differential, terminal connection (IP65) SIL 2 | F3 | 102109 | 100107
FEMA | Nyomáskapcsolók | DCM25-307-S | Pressure Switch 4…25 bar, 2 micro switches, terminal connection (IP65) SIL 2 | F3 | 113392 | 111169
FEMA | Nyomáskapcsolók | DCM25-313 | Pressure Switch 4…25 bar, gold plated contacts, terminal connection (IP65) SIL 2 | F3 | 119353 | 117013
FEMA | Nyomáskapcsolók | DCM25-351 | Pressure Switch 4…25 bar, terminal connection, chemical version (IP65) SIL 2 | F3 | 120073 | 117719
FEMA | Nyomáskapcsolók | DCM25-351-S | Pressure Switch 4…25 bar, terminal connection, chemical version (IP65) SIL 2 | F3 | 102062 | 100061
FEMA | Nyomáskapcsolók | DCM25-353 | Pressure Switch 4…25 baradjustable switching differential, terminal connection, chemical version, (IP65) SIL 2 | F3 | 113439 | 111215
FEMA | Nyomáskapcsolók | DCM25-353-S | Pressure Switch 4…25 baradjustable switching differential, terminal connection, chemical version, (IP65) SIL 2 | F3 | 113439 | 111215
FEMA | Nyomáskapcsolók | DCM25-355 | Pressure Switch 4…25 bar (IP65) SIL 2 | F3 | 121572 | 119188
FEMA | Nyomáskapcsolók | DCM25-355-S | Pressure Switch 4…25 bar (IP65) SIL 2 | F3 | 121572 | 119188
FEMA | Nyomáskapcsolók | DCM25-513 | Pressure Switch 4…25 bar, Ex-i, gold plated contact (IP65) SIL2 | F3 | 109302 | 107159
FEMA | Nyomáskapcsolók | DCM25-513-S | Pressure Switch 4…25 bar, Ex-i, gold plated contact (IP65) SIL2 | F3 | 109302 | 107159
FEMA | Nyomáskapcsolók | DCM25-S | Pressure Switch 4…25 bar (IP54) SIL 2 | F3 | 71223 | 69826
FEMA | Nyomáskapcsolók | DCM3 | Nyomáskapcsoló Beállítási tartomány: 0,2-2,5 bar, fix 0,1 bar hiszterézis, Pmax:16 bar | F3 | 54533 | 53464
FEMA | Nyomáskapcsolók | DCM3-205 | Maximum pressure limiter 0.2…2.5 bar (IP54) SIL 2 | F3 | 74043 | 72591
FEMA | Nyomáskapcsolók | DCM3-206 | Minimum pressure limiter 0.2…2.5 bar (IP54) SIL 2 | F3 | 74043 | 72591
FEMA | Nyomáskapcsolók | DCM3-206-S | Minimum pressure limiter 0.2…2.5 bar (IP54) SIL 2 | F3 | 74043 | 72591
FEMA | Nyomáskapcsolók | DCM3-213 | Pressure Switch 0.2…2.5 bargold plated contact (IP54) SIL 2 | F3 | 76767 | 75262
FEMA | Nyomáskapcsolók | DCM3-217B-S | Pressure Switch 0.2…2.5 bar, 2 micro switches, (IP54) SIL 2 | F3 | 102484 | 100475
FEMA | Nyomáskapcsolók | DCM3-217C-S | Pressure Switch 0.2…2.5 bar, 2 micro switches, (IP54) SIL 2 | F3 | 102484 | 100475
FEMA | Nyomáskapcsolók | DCM3-217D-S | Pressure Switch 0.2…2.5 bar, 2 micro switches, (IP54) SIL 2 | F3 | 102484 | 100475
FEMA | Nyomáskapcsolók | DCM3-301 | Pressure Switch 0.2…2.5 bar, terminal connection (IP65) SIL 2 | F3 | 74043 | 72591
FEMA | Nyomáskapcsolók | DCM3-307-S | Pressure Switch 0.2…2.5 bar, 2 micro switches, terminal connection (IP65) SIL 2 | F3 | 96703 | 94807
FEMA | Nyomáskapcsolók | DCM3-351 | Pressure Switch 0.2…2.5 bar, terminal connection, chemical version (IP65) SIL 2 | F3 | 85373 | 83699
FEMA | Nyomáskapcsolók | DCM3-353 | Pressure Switch 0.2…2.5 baradjustable switching differential, terminal connection, chemical version, (IP65) SIL 2 | F3 | 96749 | 94852
FEMA | Nyomáskapcsolók | DCM3-353-S | Pressure Switch 0.2…2.5 baradjustable switching differential, terminal connection, chemical version, (IP65) SIL 2 | F3 | 96749 | 94852
FEMA | Nyomáskapcsolók | DCM3-363 | Pressure Switch 0.2…2.5 bar,gold plated contact, terminal connection, chemical version (IP65) SIL 2 | F3 | 113049 | 110832
FEMA | Nyomáskapcsolók | DCM3-513 | Pressure Switch 0.2…2.5 bar, Ex-i, gold plated contact (IP65) SIL2 | F3 | 92612 | 90796
FEMA | Nyomáskapcsolók | DCM3-513-S | Pressure Switch 0.2…2.5 bar, Ex-i, gold plated contact (IP65) SIL2 | F3 | 92612 | 90796
FEMA | Nyomáskapcsolók | DCM3-S | Pressure Switch 0.2…2.5 bar (IP54) SIL 2 | F3 | 54533 | 53464
FEMA | Nyomáskapcsolók | DCM40 | Nyomáskapcsoló Beállítási tartomány: 8-40 bar, fix 1,3 bar hiszterézis, Pmax:60 bar | F3 | 71223 | 69826
FEMA | Nyomáskapcsolók | DCM4016 | Nyomáskapcsoló Beállítási tartomány: 1-16 mbar, fix hiszterézis | F3 | 130221 | 127668
FEMA | Nyomáskapcsolók | DCM4016-213 | Pressure Switch 1…16 mbargold plated contact (IP54) SIL 2 | F3 | 140940 | 138176
FEMA | Nyomáskapcsolók | DCM4016-301 | Pressure Switch 1…16 mbar, terminal connection (IP65) SIL 2 | F3 | 149732 | 146796
FEMA | Nyomáskapcsolók | DCM4016-351 | Pressure Switch 1…16 mbar, terminal connection, chemical version (IP65) SIL 2 | F3 | 189483 | 185768
FEMA | Nyomáskapcsolók | DCM4016-513 | Pressure Switch 1…16 mbar, Ex-i, gold plated contact (IP65) SIL2 | F3 | 168301 | 165001
FEMA | Nyomáskapcsolók | DCM4016-576 | Pressure Switch 1…16 mbar, Ex-i, gold plated contact (IP65) SIL2 | F3 | 223329 | 218950
FEMA | Nyomáskapcsolók | DCM4016-S | Pressure Switch 1…16 mbar (IP54) SIL 2 | F3 | 130221 | 127668
FEMA | Nyomáskapcsolók | DCM40-213 | Pressure Switch 8…40 bargold plated contact (IP54) SIL 2 | F3 | 81941 | 80334
FEMA | Nyomáskapcsolók | DCM40-213-S | Pressure Switch 8…40 bargold plated contact (IP54) SIL 2 | F3 | 81941 | 80334
FEMA | Nyomáskapcsolók | DCM40-217C-S | Pressure Switch 8…40 bar, 2 micro switches, (IP54) SIL 2 | F3 | 119175 | 116838
FEMA | Nyomáskapcsolók | DCM40-217D-S | Pressure Switch 8…40 bar, 2 micro switches, (IP54) SIL 2 | F3 | 119175 | 116838
FEMA | Nyomáskapcsolók | DCM4025 | Nyomáskapcsoló Beállítási tartomány: 4-25 mbar, fix hiszterézis | F3 | 130221 | 127668
FEMA | Nyomáskapcsolók | DCM4025-313 | Pressure Switch 4…25 mbar, gold plated contacts, terminal connection (IP65) SIL 2 | F3 | 160450 | 157304
FEMA | Nyomáskapcsolók | DCM4025-351 | Pressure Switch 4…25 mbar, terminal connection, chemical version (IP65) SIL 2 | F3 | 161061 | 157903
FEMA | Nyomáskapcsolók | DCM4025-513 | Pressure Switch 4…25 mbar, Ex-i, gold plated contact (IP65) SIL2 | F3 | 168301 | 165001
FEMA | Nyomáskapcsolók | DCM4025-513-S | Pressure Switch 4…25 mbar, Ex-i, gold plated contact (IP65) SIL2 | F3 | 168301 | 165001
FEMA | Nyomáskapcsolók | DCM4025-S | Pressure Switch 4…25 mbar (IP54) SIL 2 | F3 | 130221 | 127668
FEMA | Nyomáskapcsolók | DCM40-301 | Pressure Switch 8…40 bar, terminal connection (IP65) SIL 2 | F3 | 106744 | 104651
FEMA | Nyomáskapcsolók | DCM40-307-S | Pressure Switch 8…40 bar, 2 micro switches, terminal connection (IP65) SIL 2 | F3 | 113392 | 111169
FEMA | Nyomáskapcsolók | DCM40-351 | Pressure Switch 8…40 bar, terminal connection, chemical version (IP65) SIL 2 | F3 | 120073 | 117719
FEMA | Nyomáskapcsolók | DCM40-513 | Pressure Switch 8…40 bar, Ex-i, gold plated contact (IP65) SIL2 | F3 | 109302 | 107159
FEMA | Nyomáskapcsolók | DCM40-S | Pressure Switch 8…40 bar (IP54) SIL 2 | F3 | 71223 | 69826
FEMA | Nyomáskapcsolók | DCM506 | PRESSURE SWITCH 15-60 MBAR | F3 | 140094 | 137347
FEMA | Nyomáskapcsolók | DCM506-301 | Pressure Switch 15…60 mbar, terminal connection (IP65) SIL 2 | F3 | 187770 | 184088
FEMA | Nyomáskapcsolók | DCM506-301-S | Pressure Switch 15…60 mbar, terminal connection (IP65) SIL 2 | F3 | 159604 | 156475
FEMA | Nyomáskapcsolók | DCM506-S | Pressure Switch 15…60 mbar (IP54) SIL 2 | F3 | 140094 | 137347
FEMA | Nyomáskapcsolók | DCM6 | Nyomáskapcsoló Beállítási tartomány: 0,5-6 bar, fix 0,15 bar hiszterézis, Pmax:16 bar | F3 | 54533 | 53464
FEMA | Nyomáskapcsolók | DCM6-205 | Nyomáskapcsoló 6 bar | F3 | 74043 | 72591
FEMA | Nyomáskapcsolók | DCM6-206 | Minimum pressure limiter 0.5…6 bar (IP54) SIL 2 | F3 | 74043 | 72591
FEMA | Nyomáskapcsolók | DCM6-213 | Nyomáskapcsoló | F3 | 65251 | 63972
FEMA | Nyomáskapcsolók | DCM6-213-S | Pressure Switch 0.5…6 bar, gold plated contact (IP54) SIL 2 | F3 | 65251 | 63972
FEMA | Nyomáskapcsolók | DCM6-217A-S | Pressure Switch 0.5…6 bar, 2 micro switches, (IP54) SIL 2 | F3 | 102484 | 100475
FEMA | Nyomáskapcsolók | DCM6-217B-S | Pressure Switch 0.5…6 bar, 2 micro switches, (IP54) SIL 2 | F3 | 102484 | 100475
FEMA | Nyomáskapcsolók | DCM6-217C-S | Pressure Switch 0.5…6 bar, 2 micro switches, (IP54) SIL 2 | F3 | 102484 | 100475
FEMA | Nyomáskapcsolók | DCM6-217D-S | Pressure Switch 0.5…6 bar, 2 micro switches, (IP54) SIL 2 | F3 | 102484 | 100475
FEMA | Nyomáskapcsolók | DCM625 | Nyomáskapcsoló Beállítási tartomány: 0,5-6 bar, fix 0,25 bar hiszterézis, Pmax:25 bar | F3 | 63465 | 62221
FEMA | Nyomáskapcsolók | DCM625-213 | Pressure Switch 0.5…6 bar, gold plated contact (IP54) SIL 2 | F3 | 74184 | 72729
FEMA | Nyomáskapcsolók | DCM625-351 | Pressure Switch 0.5…6 bar, terminal connection, chemical version (IP65) SIL 2 | F3 | 94305 | 92456
FEMA | Nyomáskapcsolók | DCM625-353 | Pressure Switch 0.5…6 baradjustable switching differential, terminal connection, chemical version, (IP65) SIL 2 | F3 | 105682 | 103610
FEMA | Nyomáskapcsolók | DCM625-353-S | Pressure Switch 0.5…6 bar, adjustable switching differential, terminal connection, chemical version, (IP65) SIL 2 | F3 | 105682 | 103610
FEMA | Nyomáskapcsolók | DCM625-513 | Pressure Switch 0.5…6 bar, Ex-i, gold plated contact (IP65) SIL2 | F3 | 101545 | 99554
FEMA | Nyomáskapcsolók | DCM625-S | Pressure Switch 0.5…6 bar (IP54) SIL 2 | F3 | 63465 | 62221
FEMA | Nyomáskapcsolók | DCM63 | Nyomáskapcsoló Beállítási tartomány: 16-63 bar, fix 2 bar hiszterézis, Pmax:130 bar | F3 | 84856 | 83192
FEMA | Nyomáskapcsolók | DCM6-301 | Pressure Switch 0.5…6 bar, terminal connection (IP65) SIL 2 | F3 | 74043 | 72591
FEMA | Nyomáskapcsolók | DCM6-301-S | Pressure Switch 0.5…6 bar, terminal connection (IP65) SIL 2 | F3 | 74043 | 72591
FEMA | Nyomáskapcsolók | DCM6-305 | Pressure Switch 0.5…6 bar (IP65) SIL 2 | F3 | 110062 | 107904
FEMA | Nyomáskapcsolók | DCM6-306 | Pressure Switch 0.5…6 bar (IP65) SIL 2 | F3 | 93552 | 91718
FEMA | Nyomáskapcsolók | DCM6-307-S | Pressure Switch 0.5…6 bar, 2 micro switches, terminal connection (IP65) SIL 2 | F3 | 96703 | 94807
FEMA | Nyomáskapcsolók | DCM6-313 | Pressure Switch 0.5…6 bar, gold plated contacts, terminal connection (IP65) SIL 2 | F3 | 84761 | 83099
FEMA | Nyomáskapcsolók | DCM63-205 | Nyomáskapcsoló Beállítási tartomány: 16-63 bar, fix 2 bar hiszterézis, Pmax:130 bar, reset gomb | F3 | 104365 | 102319
FEMA | Nyomáskapcsolók | DCM63-206 | Minimum pressure limiter 16…63 bar (IP54) SIL 2 | F3 | 104365 | 102319
FEMA | Nyomáskapcsolók | DCM63-206-S | Minimum pressure limiter 16…63 bar (IP54) SIL 2 | F3 | 104365 | 102319
FEMA | Nyomáskapcsolók | DCM63-213 | Pressure Switch 16…63 bargold plated contact (IP54) SIL 2 | F3 | 95574 | 93700
FEMA | Nyomáskapcsolók | DCM63-217A-S | Pressure Switch 16…63 bar, 2 micro switches, (IP54) SIL 2 | F3 | 132808 | 130204
FEMA | Nyomáskapcsolók | DCM63-217B-S | Pressure Switch 16…63 bar, 2 micro switches, (IP54) SIL 2 | F3 | 132808 | 130204
FEMA | Nyomáskapcsolók | DCM63-217C-S | Pressure Switch 16…63 bar, 2 micro switches, (IP54) SIL 2 | F3 | 132808 | 130204
FEMA | Nyomáskapcsolók | DCM63-217D-S | Pressure Switch 16…63 bar, 2 micro switches, (IP54) SIL 2 | F3 | 132808 | 130204
FEMA | Nyomáskapcsolók | DCM63-301 | Pressure Switch 16…63 bar, terminal connection (IP65) SIL 2 | F3 | 104365 | 102319
FEMA | Nyomáskapcsolók | DCM63-313 | Pressure Switch 16…63 bar, gold plated contacts, terminal connection (IP65) SIL 2 | F3 | 135393 | 132738
FEMA | Nyomáskapcsolók | DCM63-351 | Pressure Switch 16…63 bar, terminal connection, chemical version (IP65) SIL 2 | F3 | 136111 | 133442
FEMA | Nyomáskapcsolók | DCM63-353 | Pressure Switch 16…63 bar adjustable switching differential, terminal connection, chemical version, (IP65) SIL 2 | F3 | 127073 | 124581
FEMA | Nyomáskapcsolók | DCM63-353-S | Pressure Switch 16…63 bar adjustable switching differential, terminal connection, chemical version, (IP65) SIL 2 | F3 | 127073 | 124581
FEMA | Nyomáskapcsolók | DCM63-406 | Pressure Switch 16…63 bar (IP54) SIL 2 | F3 | 87442 | 85727
FEMA | Nyomáskapcsolók | DCM63-406-S | Pressure Switch 16…63 bar (IP54) SIL 2 | F3 | 87442 | 85727
FEMA | Nyomáskapcsolók | DCM6-351 | Pressure Switch 0.5…6 bar, terminal connection, chemical version (IP65) SIL 2 | F3 | 85373 | 83699
FEMA | Nyomáskapcsolók | DCM63-513 | Pressure Switch 16…63 bar, Ex-i, gold plated contact (IP65) SIL2 | F3 | 122936 | 120525
FEMA | Nyomáskapcsolók | DCM63-513-S | Pressure Switch 16…63 bar, Ex-i, gold plated contact (IP65) SIL2 | F3 | 122936 | 120525
FEMA | Nyomáskapcsolók | DCM6-353 | nyomáskapcsoló 0,5-6 BARállítható hiszterézis | F3 | 96749 | 94852
FEMA | Nyomáskapcsolók | DCM6-353-S | Pressure Switch 0.5…6 baradjustable switching differential, terminal connection, chemical version, (IP65) SIL 2 | F3 | 96749 | 94852
FEMA | Nyomáskapcsolók | DCM6-355 | Pressure Switch 0.5…6 bar (IP65) SIL 2 | F3 | 104883 | 102826
FEMA | Nyomáskapcsolók | DCM6-355-S | Pressure Switch 0.5…6 bar (IP65) SIL 2 | F3 | 104883 | 102826
FEMA | Nyomáskapcsolók | DCM6-363 | Pressure Switch 0.5…6 bar,gold plated contact, terminal connection, chemical version (IP65) SIL 2 | F3 | 113049 | 110832
FEMA | Nyomáskapcsolók | DCM63-S | Pressure Switch 16…63 bar (IP54) SIL 2 | F3 | 84856 | 83192
FEMA | Nyomáskapcsolók | DCM6-513 | Pressure Switch 0.5…6 bar, Ex-i, gold plated contact (IP65) SIL2 | F3 | 92612 | 90796
FEMA | Nyomáskapcsolók | DCM6-513-S | Pressure Switch 0.5…6 bar, Ex-i, gold plated contact (IP65) SIL2 | F3 | 92612 | 90796
FEMA | Nyomáskapcsolók | DCM6-S | Pressure Switch 0.5…6 bar (IP54) SIL 2 | F3 | 54533 | 53464
FEMA | Nyomáskapcsolók | DCMV025 | Nyomáskapcsoló Beállítási tartomány: 0,04-0,25 bar, állítható 0,03-0,4 bar hiszterézis, Pmax:6 bar | F3 | 65910 | 64618
FEMA | Nyomáskapcsolók | DCMV06 | Nyomáskapcsoló Beállítási tartomány: 0,1-0,6 bar, állítható 0,04-0,5 bar hiszterézis, Pmax:6 bar | F3 | 65910 | 64618
FEMA | Nyomáskapcsolók | DCMV06-S | Pressure Switch 0.1…0.6 bar, adjustable switching differential (IP54) SIL 2 | F3 | 65910 | 64618
FEMA | Nyomáskapcsolók | DCMV1 | Nyomáskapcsoló Beállítási tartomány: 0,2-1,6 bar, állítható 0,07-0,55 bar hiszterézis, Pmax:6 bar | F3 | 65910 | 64618
FEMA | Nyomáskapcsolók | DCMV1/93 | Pressure Switch 0.2…1.6 bar, adjustable switching differential (IP54) SIL 2 | F3 | 73808 | 72361
FEMA | Nyomáskapcsolók | DCMV1/93-S | Pressure Switch 0.2…1.6 bar, adjustable switching differential (IP54) SIL 2 | F3 | 73808 | 72361
FEMA | Nyomáskapcsolók | DCMV10 | Nyomáskapcsoló Beállítási tartomány: 1-10 bar, állítható 0,5-2,8 bar hiszterézis, Pmax:25 bar | F3 | 69906 | 68535
FEMA | Nyomáskapcsolók | DCMV10/93 | Pressure Switch 1…10 bar, adjustable switching differential (IP54) SIL 2 | F3 | 92640 | 90824
FEMA | Nyomáskapcsolók | DCMV10/93-S | Pressure Switch 1…10 bar, adjustable switching differential (IP54) SIL 2 | F3 | 78745 | 77201
FEMA | Nyomáskapcsolók | DCMV10-S | Pressure Switch 1…10 bar, adjustable switching differential (IP54) SIL 2 | F3 | 69906 | 68535
FEMA | Nyomáskapcsolók | DCMV16 | Nyomáskapcsoló Beállítási tartomány: 3-16 bar, állítható 0,7-3,5 bar hiszterézis, Pmax:25 bar | F3 | 74607 | 73144
FEMA | Nyomáskapcsolók | DCMV16/93 | Pressure Switch 3…16 bar, adjustable switching differential (IP54) SIL 2 | F3 | 83681 | 82040
FEMA | Nyomáskapcsolók | DCMV16/93-S | Pressure Switch 3…16 bar, adjustable switching differential (IP54) SIL 2 | F3 | 83681 | 82040
FEMA | Nyomáskapcsolók | DCMV16-213 | Pressure Switch 3…16 bar, adjustable switching differential (IP54) SIL 2 | F3 | 85326 | 83653
FEMA | Nyomáskapcsolók | DCMV16-213-S | Pressure Switch 3…16 bar, adjustable switching differential (IP54) SIL 2 | F3 | 85326 | 83653
FEMA | Nyomáskapcsolók | DCMV16-S | Pressure Switch 3…16 bar, adjustable switching differential (IP54) SIL 2 | F3 | 74607 | 73144
FEMA | Nyomáskapcsolók | DCMV25 | Nyomáskapcsoló Beállítási tartomány: 4-25 bar, állítható 1,3-6 bar hiszterézis, Pmax:60 bar | F3 | 82600 | 80980
FEMA | Nyomáskapcsolók | DCMV25/93 | Pressure Switch 4…25 bar, adjustable switching differential (IP54) SIL 2 | F3 | 91672 | 89875
FEMA | Nyomáskapcsolók | DCMV25/93-S | Pressure Switch 4…25 bar, adjustable switching differential (IP54) SIL 2 | F3 | 91672 | 89875
FEMA | Nyomáskapcsolók | DCMV25-S | Pressure Switch 4…25 bar, adjustable switching differential (IP54) SIL 2 | F3 | 82600 | 80980
FEMA | Nyomáskapcsolók | DCMV3 | Nyomáskapcsoló Beállítási tartomány: 0,2-2,5 bar, állítható 0,15-1,5 bar hiszterézis, Pmax:16 bar | F3 | 65910 | 64618
FEMA | Nyomáskapcsolók | DCMV3/93 | Pressure Switch 0.2…2.5 bar, adjustable switching differential (IP54) SIL 2 | F3 | 88493 | 86758
FEMA | Nyomáskapcsolók | DCMV3/93-S | Pressure Switch 0.2…2.5 bar, adjustable switching differential (IP54) SIL 2 | F3 | 75219 | 73744
FEMA | Nyomáskapcsolók | DCMV3-S | Pressure Switch 0.2…2.5 bar, adjustable switching differential (IP54) SIL 2 | F3 | 65910 | 64618
FEMA | Nyomáskapcsolók | DCMV40 | Nyomáskapcsoló Beállítási tartomány: 8-40 bar, állítható 2,6-6,6 bar hiszterézis, Pmax:60 bar | F3 | 82600 | 80980
FEMA | Nyomáskapcsolók | DCMV40/93 | Pressure Switch 8…40 bar, adjustable switching differential (IP54) SIL 2 | F3 | 91672 | 89875
FEMA | Nyomáskapcsolók | DCMV40/93-S | Pressure Switch 8…40 bar, adjustable switching differential (IP54) SIL 2 | F3 | 91672 | 89875
FEMA | Nyomáskapcsolók | DCMV40-S | Pressure Switch 8…40 bar, adjustable switching differential (IP54) SIL 2 | F3 | 82600 | 80980
FEMA | Nyomáskapcsolók | DCMV6 | Nyomáskapcsoló Beállítási tartomány: 0,5-6 bar, állítható 0,25-2 bar hiszterézis, Pmax:16 bar | F3 | 65910 | 64618
FEMA | Nyomáskapcsolók | DCMV6/93 | Pressure Switch 0.5…6 bar, adjustable switching differential (IP54) SIL 2 | F3 | 74278 | 72822
FEMA | Nyomáskapcsolók | DCMV6/93-S | Pressure Switch 0.5…6 bar, adjustable switching differential (IP54) SIL 2 | F3 | 74278 | 72822
FEMA | Nyomáskapcsolók | DCMV6-213 | Pressure Switch 0.5…6 bar, adjustable switching differential (IP54) SIL 2 | F3 | 76629 | 75126
FEMA | Nyomáskapcsolók | DCMV6-213-S | Pressure Switch 0.5…6 bar, adjustable switching differential (IP54) SIL 2 | F3 | 76629 | 75126
FEMA | Nyomáskapcsolók | DCMV625 | Nyomáskapcsoló Beállítási tartomány: 0,5-6 bar, állítható 0,25-2 bar hiszterézis, Pmax:25 bar | F3 | 74844 | 73376
FEMA | Nyomáskapcsolók | DCMV63 | Nyomáskapcsoló Beállítási tartomány: 16-63 bar, állítható 3-10 bar hiszterézis, Pmax:130 bar | F3 | 96233 | 94346
FEMA | Nyomáskapcsolók | DCMV63-406 | Pressure Monitor 16…63 bar, adjustable switching differential (IP54) SIL 2 | F3 | 96609 | 94715
FEMA | Nyomáskapcsolók | DCMV63-406-S | Pressure Monitor 16…63 bar, adjustable switching differential (IP54) SIL 2 | F3 | 96609 | 94715
FEMA | Nyomáskapcsolók | DCMV6-S | Pressure Switch 0.5…6 bar, adjustable switching differential (IP54) SIL 2 | F3 | 65910 | 64618
Szabályozók | Egyéb termékek | DCPSU-24-1.3 | DC Tápegység, Bemeneti feszültség 100-240Vac, kimenet 24Vdc 1,3A | C7 | 25979 | 24980
Szabályozók | Egyéb termékek | DCPSU-24-2.5 | DC Tápegység, Bemeneti feszültség 100-240Vac, kimenet 24Vdc 2,5A | C7 | 31778 | 30556
Szabályozók | Egyéb termékek | DCPSU-24-4 | DC Tápegység, Bemeneti feszültség 100-240Vac, kimenet 24Vdc 4A | C7 | 45963 | 44195
FEMA | Nyomáskapcsolók | DDCM014 | Nyomáskülönbség kapcsoló, beállítási tartomány: -0,1-0,4 bar, fix 0,15 bar hiszterézis, Pmax:15 bar | F3 | 206490 | 202441
FEMA | Nyomáskapcsolók | DDCM014-211 | Differential Pressure Switch -0.1…+0.4 bar (IP54) SIL 2 | F3 | 210979 | 206842
FEMA | Nyomáskapcsolók | DDCM014-313 | Differential Pressure Switch -0.1…+0.4 bar, gold plated contacts, terminal connection (IP65) SIL 2 | F3 | 235354 | 230739
FEMA | Nyomáskapcsolók | DDCM014-313-S | Differential Pressure Switch -0.1…+0.4 bar, gold plated contacts, terminal connection (IP65) SIL 2 | F3 | 235354 | 230739
FEMA | Nyomáskapcsolók | DDCM014-351 | Differential Pressure Switch -0.1…+0.4 bar, terminal connection, chemical version (IP65) SIL 2 | F3 | 277574 | 272131
FEMA | Nyomáskapcsolók | DDCM014-513 | Differential Pressure Switch -0.1…+0.4 bar, Ex-i, gold plated contact (IP65) SIL2 | F3 | 242850 | 238088
FEMA | Nyomáskapcsolók | DDCM1 | Nyomáskülönbség kapcsoló, beállítási tartomány: 0,2-1,6 bar, fix 0,13 bar hiszterézis, Pmax:15 bar | F3 | 206490 | 202441
FEMA | Nyomáskapcsolók | DDCM1-213 | Differential Pressure Switch 0.2…1.6 bargold plated contact (IP54) SIL 2 | F3 | 216723 | 212474
FEMA | Nyomáskapcsolók | DDCM1-301 | Nyomáskülönbség kapcsoló, beállítási tartomány: 0,2-1,6 bar, fix 0,13 bar hiszterézis, Pmax:15 bar, IP65 elektromos csatlakozás | F3 | 225120 | 220706
FEMA | Nyomáskapcsolók | DDCM1-301-S | Differential Pressure Switch 0.2…1.6 bar, terminal connection (IP65) SIL 2 | F3 | 225120 | 220706
FEMA | Nyomáskapcsolók | DDCM1-307-S | Differential Pressure Switch 0.2…1.6 bar, 2 micro switches, terminal connection (IP65) SIL 2 | F3 | 246754 | 241916
FEMA | Nyomáskapcsolók | DDCM1-313 | Differential Pressure Switch 0.2…1.6 bar, gold plated contacts, terminal connection (IP65) SIL 2 | F3 | 235354 | 230739
FEMA | Nyomáskapcsolók | DDCM1-313-S | Differential Pressure Switch 0.2…1.6 bar, gold plated contacts, terminal connection (IP65) SIL 2 | F3 | 235354 | 230739
FEMA | Nyomáskapcsolók | DDCM1-351 | Differential Pressure Switch 0.2…1.6 bar, terminal connection, chemical version (IP65) SIL 2 | F3 | 235938 | 231312
FEMA | Nyomáskapcsolók | DDCM1-513 | Differential Pressure Switch 0.2…1.6 bar, Ex-i, gold plated contact (IP65) SIL2 | F3 | 242850 | 238088
FEMA | Nyomáskapcsolók | DDCM1-513-S | Differential Pressure Switch 0.2…1.6 bar, Ex-i, gold plated contact (IP65) SIL2 | F3 | 242850 | 238088
FEMA | Nyomáskapcsolók | DDCM1-563 | Differential Pressure Switch 0.2…1.6 bar, Ex-i, gold plated contact, chemical version (IP65) SIL2 | F3 | 272297 | 266958
FEMA | Nyomáskapcsolók | DDCM1-563-S | Differential Pressure Switch 0.2…1.6 bar, Ex-i, gold plated contact, chemical version (IP65) SIL2 | F3 | 272297 | 266958
FEMA | Nyomáskapcsolók | DDCM16 | Nyomáskülönbség kapcsoló, beállítási tartomány: 3-16 bar, fix 0,6 bar hiszterézis, Pmax:25 bar | F3 | 206490 | 202441
FEMA | Nyomáskapcsolók | DDCM1602 | Nyomáskülönbség kapcsoló, beállítási tartomány: 0,02-0,16 bar, fix 0,02 bar hiszterézis, Pmax:3 bar | F3 | 232525 | 227966
FEMA | Nyomáskapcsolók | DDCM1602-213 | Differential Pressure Switch 20…160 mbar, gold plated contact (IP54) SIL 2 | F3 | 242760 | 238000
FEMA | Nyomáskapcsolók | DDCM1602-301 | Differential Pressure Switch 20…160 mbar, terminal connection (IP65) SIL 2 | F3 | 251155 | 246230
FEMA | Nyomáskapcsolók | DDCM1602-301-S | Differential Pressure Switch 20…160 mbar, terminal connection (IP65) SIL 2 | F3 | 251155 | 246230
FEMA | Nyomáskapcsolók | DDCM1602-351 | Differential Pressure Switch 20…160 mbar, terminal connection, chemical version (IP65) SIL 2 | F3 | 261973 | 256836
FEMA | Nyomáskapcsolók | DDCM1602-513 | Differential Pressure Switch 20…160 mbar, Ex-i, gold plated contact (IP65) SIL2 | F3 | 289976 | 284290
FEMA | Nyomáskapcsolók | DDCM1602-576 | Differential Pressure Switch 20…160 mbar, Ex-i, gold plated contact (IP65) SIL2 | F3 | 305920 | 299922
FEMA | Nyomáskapcsolók | DDCM1602-576-S | Differential Pressure Switch 20…160 mbar, Ex-i, gold plated contact (IP65) SIL2 | F3 | 305920 | 299922
FEMA | Nyomáskapcsolók | DDCM1602-S | Differential Pressure Switch 20…160 mbar (IP54) SIL 2 | F3 | 232525 | 227966
FEMA | Nyomáskapcsolók | DDCM16-213 | Differential Pressure Switch 3…16 bar, gold plated contact (IP54) SIL 2 | F3 | 216723 | 212474
FEMA | Nyomáskapcsolók | DDCM16-313 | Differential Pressure Switch 3…16 bar, gold plated contacts, terminal connection (IP65) SIL 2 | F3 | 235354 | 230739
FEMA | Nyomáskapcsolók | DDCM16-513 | Differential Pressure Switch 3…16 bar, Ex-i, gold plated contact (IP65) SIL2 | F3 | 242850 | 238088
FEMA | Nyomáskapcsolók | DDCM16-513-S | Differential Pressure Switch 3…16 bar, Ex-i, gold plated contact (IP65) SIL2 | F3 | 242850 | 238088
FEMA | Nyomáskapcsolók | DDCM1-S | Differential Pressure Switch 0.2…1.6 bar (IP54) SIL 2 | F3 | 206490 | 202441
FEMA | Nyomáskapcsolók | DDCM252 | Nyomáskülönbség kapcsoló, beállítási tartomány: 0,004-0,025 bar, fix 0,002 bar hiszterézis, Pmax:0,5 bar | F3 | 232525 | 227966
FEMA | Nyomáskapcsolók | DDCM252-205 | Differential Maximum pressure limiter 4…25 mbar (IP54) SIL 2 | F3 | 251155 | 246230
FEMA | Nyomáskapcsolók | DDCM252-213 | Differential Pressure Switch 4…25 mbargold plated contact (IP54) SIL 2 | F3 | 242760 | 238000
FEMA | Nyomáskapcsolók | DDCM252-301 | Differential Pressure Switch 4…25 mbar, terminal connection (IP65) SIL 2 | F3 | 251155 | 246230
FEMA | Nyomáskapcsolók | DDCM252-313 | Differential Pressure Switch 4…25 mbar, gold plated contacts, terminal connection (IP65) SIL 2 | F3 | 261389 | 256264
FEMA | Nyomáskapcsolók | DDCM252-351 | Differential Pressure Switch 4…25 mbar, terminal connection, chemical version (IP65) SIL 2 | F3 | 261973 | 256836
FEMA | Nyomáskapcsolók | DDCM252-513 | Differential Pressure Switch 4…25 mbar, Ex-i, gold plated contact (IP65) SIL2 | F3 | 268886 | 263614
FEMA | Nyomáskapcsolók | DDCM252-563 | Differential Pressure Switch 4…25 mbar, Ex-i, gold plated contact, chemical version (IP65) SIL2 | F3 | 298334 | 292484
FEMA | Nyomáskapcsolók | DDCM252-563-S | Differential Pressure Switch 4…25 mbar, Ex-i, gold plated contact, chemical version (IP65) SIL2 | F3 | 298334 | 292484
FEMA | Nyomáskapcsolók | DDCM252-574 | Differential Pressure Switch 4…25 mbar, Ex-i, gold plated contact (IP65) SIL2 | F3 | 305920 | 299922
FEMA | Nyomáskapcsolók | DDCM252-574-S | Differential Pressure Switch 4…25 mbar, Ex-i, gold plated contact (IP65) SIL2 | F3 | 305920 | 299922
FEMA | Nyomáskapcsolók | DDCM252-576 | Differential Pressure Switch 4…25 mbar, Ex-i, gold plated contact (IP65) SIL2 | F3 | 329914 | 323445
FEMA | Nyomáskapcsolók | DDCM252-S | Differential Pressure Switch 4…25 mbar (IP54) SIL 2 | F3 | 232525 | 227966
FEMA | Nyomáskapcsolók | DDCM4 | Nyomáskülönbség kapcsoló, beállítási tartomány: 1-4 bar, fix 0,2 bar hiszterézis, Pmax:25 bar | F3 | 206490 | 202441
FEMA | Nyomáskapcsolók | DDCM4-513 | Differential Pressure Switch 1…4 bar, Ex-i, gold plated contact (IP65) SIL2 | F3 | 242850 | 238088
FEMA | Nyomáskapcsolók | DDCM6 | Nyomáskülönbség kapcsoló, beállítási tartomány: 0,5-6 bar, fix 0,2 bar hiszterézis, Pmax:15 bar | F3 | 206490 | 202441
FEMA | Nyomáskapcsolók | DDCM6002 | Nyomáskülönbség kapcsoló, beállítási tartomány: 0,1-0,6 bar, fix 0,035 bar hiszterézis, Pmax:3 bar | F3 | 232525 | 227966
FEMA | Nyomáskapcsolók | DDCM6002-213 | Differential Pressure Switch 100…600 mbargold plated contact (IP54) SIL 2 | F3 | 242760 | 238000
FEMA | Nyomáskapcsolók | DDCM6002-301 | Differential Pressure Switch 100…600 mbar, terminal connection (IP65) SIL 2 | F3 | 251155 | 246230
FEMA | Nyomáskapcsolók | DDCM6-213 | Differential Pressure Switch 0.5…6 bargold plated contact (IP54) SIL 2 | F3 | 216723 | 212474
FEMA | Nyomáskapcsolók | DDCM6-217B-S | Differential Pressure Switch 0.5…6 bar, 2 micro switches, (IP54) SIL 2 | F3 | 252278 | 247331
FEMA | Nyomáskapcsolók | DDCM6-301 | Differential Pressure Switch 0.5…6 bar, terminal connection (IP65) SIL 2 | F3 | 225120 | 220706
FEMA | Nyomáskapcsolók | DDCM6-307-S | Differential Pressure Switch 0.5…6 bar, 2 micro switches, terminal connection (IP65) SIL 2 | F3 | 246754 | 241916
FEMA | Nyomáskapcsolók | DDCM6-313 | Differential Pressure Switch 0.5…6 bar, gold plated contacts, terminal connection (IP65) SIL 2 | F3 | 235354 | 230739
FEMA | Nyomáskapcsolók | DDCM6-313-S | Differential Pressure Switch 0.5…6 bar, gold plated contacts, terminal connection (IP65) SIL 2 | F3 | 235354 | 230739
FEMA | Nyomáskapcsolók | DDCM6-351 | Differential Pressure Switch 0.5…6 bar, terminal connection, chemical version (IP65) SIL 2 | F3 | 235938 | 231312
FEMA | Nyomáskapcsolók | DDCM6-363 | Differential Pressure Switch 0.5…6 bar,gold plated contact, terminal connection, chemical version (IP65) SIL 2 | F3 | 246171 | 241344
FEMA | Nyomáskapcsolók | DDCM6-513 | Differential Pressure Switch 0.5…6 bar, Ex-i, gold plated contact (IP65) SIL2 | F3 | 242850 | 238088
FEMA | Nyomáskapcsolók | DDCM662 | Nyomáskülönbség kapcsoló, beállítási tartomány: 0,001-0,006 bar, fix 0,015 bar hiszterézis, Pmax:1,5 bar | F3 | 232525 | 227966
FEMA | Nyomáskapcsolók | DDCM662-213 | Differential Pressure Switch 10…60 mbar, gold plated contact (IP54) SIL 2 | F3 | 242760 | 238000
FEMA | Nyomáskapcsolók | DDCM662-351 | Differential Pressure Switch 10…60 mbar, terminal connection, chemical version (IP65) SIL 2 | F3 | 261973 | 256836
FEMA | Nyomáskapcsolók | DDCM662-351-S | Differential Pressure Switch 10…60 mbar, terminal connection, chemical version (IP65) SIL 2 | F3 | 261973 | 256836
FEMA | Nyomáskapcsolók | DDCM662-363 | Differential Pressure Switch 10…60 mbar,gold plated contact, terminal connection, chemical version (IP65) SIL 2 | F3 | 272207 | 266870
FEMA | Nyomáskapcsolók | DDCM662-513 | Differential Pressure Switch 10…60 mbar, Ex-i, gold plated contact (IP65) SIL2 | F3 | 289976 | 284290
FEMA | Nyomáskapcsolók | DDCM662-513-S | Differential Pressure Switch 10…60 mbar, Ex-i, gold plated contact (IP65) SIL2 | F3 | 268886 | 263614
FEMA | Nyomáskapcsolók | DDCM662-S | Differential Pressure Switch 10…60 mbar (IP54) SIL 2 | F3 | 232525 | 227966
FEMA | Nyomáskapcsolók | DDCM6-S | Differential Pressure Switch 0.5…6 bar (IP54) SIL 2 | F3 | 206490 | 202441
Vízvezetéki szerelvények | Kiegészítő termékek | DDS76-1 | nyomáskülönbség kapcsoló, F76S 1"-5/4"szűrőkhöz, automata öblítéséhez Z11 motorhoz, külső menetes, 0,1..1,6bar, PN25, max 70°C | W8 | 95197 | 93330
Vízvezetéki szerelvények | Kiegészítő termékek | DDS76-1/2 | nyomáskülönbség kapcsoló, F76S 1/2"-3/4"szűrőkhöz, automata öblítéséhez Z11 motorhoz, külső menetes, 0,1..1,6bar, PN25, max 70°C | W8 | 95197 | 93330
Vízvezetéki szerelvények | Kiegészítő termékek | DDS76-11/2 | nyomáskülönbség kapcsoló, F76S 6/4"-2"szűrőkhöz, automata öblítéséhez Z11 motorhoz, külső menetes, 0,1..1,6bar, PN25, max 70°C | W8 | 95197 | 93330
Vízvezetéki szerelvények | Vízkezelés | DE10S-A | klórcella PW17-75 vízlágyító készülék gyantaágy fertőtlenítéséhez, cserélhető, push-fit csatlakoztatás | W6 | 37954 | 37210
FEMA | Nyomáskapcsolók | DGM06-363 | Pressure Monitor for fuel gases 100…600 mbar, gold plated contact, terminal connection, chemical version (IP65) SIL 2 | F3 | 126323 | 123846
FEMA | Nyomáskapcsolók | DGM06-513 | Pressure Monitor for fuel gases 100…600 mbar, Ex-i, gold plated contact (IP65) SIL2 | F3 | 103895 | 101858
FEMA | Nyomáskapcsolók | DGM06-513-S | Pressure Monitor for fuel gases 100…600 mbar, Ex-i, gold plated contact (IP65) SIL2 | F3 | 103895 | 101858
FEMA | Nyomáskapcsolók | DGM06A | PR.SWITCH F.GAS 100-600 MBAR | F3 | 65816 | 64525
FEMA | Nyomáskapcsolók | DGM06A-205 | Maximum pressure limiter for fuel gases 100…600 mbar (IP54) SIL 2 | F3 | 85326 | 83653
FEMA | Nyomáskapcsolók | DGM06A-205-S | Maximum pressure limiter for fuel gases 100…600 mbar (IP54) SIL 2 | F3 | 85326 | 83653
FEMA | Nyomáskapcsolók | DGM06A-213 | PR.SWITCH F.GAS 100-600 MBAR | F3 | 76534 | 75033
FEMA | Nyomáskapcsolók | DGM06A-213-S | Pressure Monitor for fuel gases 100…600 mbar, gold plated contact (IP54) SIL 2 | F3 | 76534 | 75033
FEMA | Nyomáskapcsolók | DGM06A-301 | Pressure Monitor for fuel gases 100…600 mbar, terminal connection (IP65) SIL 2 | F3 | 85326 | 83653
FEMA | Nyomáskapcsolók | DGM06A-351 | Pressure Monitor for fuel gases 100…600 mbar, terminal connection, chemical version (IP65) SIL 2 | F3 | 113714 | 111484
FEMA | Nyomáskapcsolók | DGM06A-S | Pressure Monitor for fuel gases 100…600 mbar (IP54) SIL 2 | F3 | 65816 | 64525
FEMA | Nyomáskapcsolók | DGM1-301 | nyomáskapcsoló | F3 | 85326 | 83653
FEMA | Nyomáskapcsolók | DGM1-351 | Pressure Monitor for fuel gases 0.2…1.6 bar, terminal connection, chemical version (IP65) SIL 2 | F3 | 113714 | 111484
FEMA | Nyomáskapcsolók | DGM1-363 | Pressure Monitor for fuel gases 0.2…1.6 bar, gold plated contact, terminal connection, chemical version (IP65) SIL 2 | F3 | 107374 | 105269
FEMA | Nyomáskapcsolók | DGM1-513 | Pressure Monitor for fuel gases 0.2…1.6 bar, Ex-i, gold plated contact (IP65) SIL2 | F3 | 103895 | 101858
FEMA | Nyomáskapcsolók | DGM1-563 | Pressure Monitor for fuel gases 0.2…1.6 bar, Ex-i, gold plated contact, chemical version (IP65) SIL2 | F3 | 145302 | 142453
FEMA | Nyomáskapcsolók | DGM1A | PR.SWITCH F.GAS 02-16 BAR | F3 | 65816 | 64525
FEMA | Nyomáskapcsolók | DGM1A-213 | Pressure Monitor for fuel gases 0.2…1.6 bar, gold plated contact (IP54) SIL 2 | F3 | 76534 | 75033
FEMA | Nyomáskapcsolók | DGM1A-213-S | Pressure Monitor for fuel gases 0.2…1.6 bar, gold plated contact (IP54) SIL 2 | F3 | 76534 | 75033
FEMA | Nyomáskapcsolók | DGM1A-S | Pressure Monitor for fuel gases 0.2…1.6 bar (IP54) SIL 2 | F3 | 65816 | 64525
FEMA | Nyomáskapcsolók | DGM306-313 | Nyomáskapcsoló 15-60 mBar | F3 | 104037 | 101997
FEMA | Nyomáskapcsolók | DGM306-513 | Pressure Monitor for fuel gases 15…60 mbar, Ex-i, gold plated contact (IP65) SIL2 | F3 | 111888 | 109694
FEMA | Nyomáskapcsolók | DGM306A | nyomáskapcsoló éghető gázokhoz | F3 | 73808 | 72361
FEMA | Nyomáskapcsolók | DGM306A-213 | Pressure Monitor for fuel gases 15…60 mbargold plated contact (IP54) SIL 2 | F3 | 84526 | 82869
FEMA | Nyomáskapcsolók | DGM306A-213-S | Pressure Monitor for fuel gases 15…60 mbargold plated contact (IP54) SIL 2 | F3 | 84526 | 82869
FEMA | Nyomáskapcsolók | DGM306A-301 | Pressure Monitor for fuel gases 15…60 mbar, terminal connection (IP65) SIL 2 | F3 | 93319 | 91489
FEMA | Nyomáskapcsolók | DGM306A-301-S | Pressure Monitor for fuel gases 15…60 mbar, terminal connection (IP65) SIL 2 | F3 | 93319 | 91489
FEMA | Nyomáskapcsolók | DGM306A-351 | Pressure Monitor for fuel gases 15…60 mbar, terminal connection, chemical version (IP65) SIL 2 | F3 | 123115 | 120701
FEMA | Nyomáskapcsolók | DGM306A-363 | Pressure Monitor for fuel gases 15…60 mbar,gold plated contact, terminal connection, chemical version (IP65) SIL 2 | F3 | 115366 | 113104
FEMA | Nyomáskapcsolók | DGM306A-363-S | Pressure Monitor for fuel gases 15…60 mbar,gold plated contact, terminal connection, chemical version (IP65) SIL 2 | F3 | 115366 | 113104
FEMA | Nyomáskapcsolók | DGM306A-S | Pressure Monitor for fuel gases 15…60 mbar (IP54) SIL 2 | F3 | 73808 | 72361
FEMA | Nyomáskapcsolók | DGM310-301 | Pressure Monitor for fuel gases 20…100 mbar, terminal connection (IP65) SIL 2 | F3 | 93319 | 91489
FEMA | Nyomáskapcsolók | DGM310-301-S | Pressure Monitor for fuel gases 20…100 mbar, terminal connection (IP65) SIL 2 | F3 | 93319 | 91489
FEMA | Nyomáskapcsolók | DGM310-306 | Pressure Monitor for fuel gases 20…100 mbar (IP65) SIL 2 | F3 | 112827 | 110615
FEMA | Nyomáskapcsolók | DGM310-313 | Pressure Monitor for fuel gases 20…100 mbar, gold plated contacts, terminal connection (IP65) SIL 2 | F3 | 104037 | 101997
FEMA | Nyomáskapcsolók | DGM310-363 | Pressure Monitor for fuel gases 20…100 mbar,gold plated contact, terminal connection, chemical version (IP65) SIL 2 | F3 | 115366 | 113104
FEMA | Nyomáskapcsolók | DGM310-513 | Pressure Monitor for fuel gases 20…100 mbar, Ex-i, gold plated contact (IP65) SIL2 | F3 | 111888 | 109694
FEMA | Nyomáskapcsolók | DGM310-513-S | Pressure Monitor for fuel gases 20…100 mbar, Ex-i, gold plated contact (IP65) SIL2 | F3 | 111888 | 109694
FEMA | Nyomáskapcsolók | DGM310A | PR.SWITCH F.GAS 20-100 MBAR | F3 | 73808 | 72361
FEMA | Nyomáskapcsolók | DGM310A-213 | Pressure Monitor for fuel gases 20…100 mbargold plated contact (IP54) SIL 2 | F3 | 84526 | 82869
FEMA | Nyomáskapcsolók | DGM310A-351 | Pressure Monitor for fuel gases 20…100 mbar, terminal connection, chemical version (IP65) SIL 2 | F3 | 104648 | 102596
FEMA | Nyomáskapcsolók | DGM310A-S | Pressure Monitor for fuel gases 20…100 mbar (IP54) SIL 2 | F3 | 73808 | 72361
FEMA | Nyomáskapcsolók | DGM325-301 | Pressure Monitor for fuel gases 40…250 mbar, terminal connection (IP65) SIL 2 | F3 | 93319 | 91489
FEMA | Nyomáskapcsolók | DGM325-301-S | Pressure Monitor for fuel gases 40…250 mbar, terminal connection (IP65) SIL 2 | F3 | 93319 | 91489
FEMA | Nyomáskapcsolók | DGM325-363 | Pressure Monitor for fuel gases 40…250 mbar,gold plated contact, terminal connection, chemical version (IP65) SIL 2 | F3 | 115366 | 113104
FEMA | Nyomáskapcsolók | DGM325-513 | Pressure Monitor for fuel gases 40…250 mbar, Ex-i, gold plated contact (IP65) SIL2 | F3 | 111888 | 109694
FEMA | Nyomáskapcsolók | DGM325-574 | Pressure Monitor for fuel gases 40…250 mbar, Ex-i, gold plated contact (IP65) SIL2 | F3 | 162490 | 159304
FEMA | Nyomáskapcsolók | DGM325A | PR.SWITCH F.GAS 40-250 MBAR | F3 | 73808 | 72361
FEMA | Nyomáskapcsolók | DGM325A-213 | Pressure Monitor for fuel gases 40…250 mbargold plated contact (IP54) SIL 2 | F3 | 84526 | 82869
FEMA | Nyomáskapcsolók | DGM325A-213-S | Pressure Monitor for fuel gases 40…250 mbargold plated contact (IP54) SIL 2 | F3 | 84526 | 82869
FEMA | Nyomáskapcsolók | DGM325A-351 | Pressure Monitor for fuel gases 40…250 mbar, terminal connection, chemical version (IP65) SIL 2 | F3 | 104648 | 102596
FEMA | Nyomáskapcsolók | DGM325A-S | Pressure Monitor for fuel gases 40…250 mbar (IP54) SIL 2 | F3 | 73808 | 72361
FEMA | Nyomáskapcsolók | DGM506 | PR.SWITCH F.GAS 15-60MBAR | F3 | 126931 | 124442
FEMA | Nyomáskapcsolók | DGM506-205 | Maximum pressure limiter for fuel gases 15…60 mbar (IP54) SIL 2 | F3 | 172284 | 168906
FEMA | Nyomáskapcsolók | DGM506-205-S | Maximum pressure limiter for fuel gases 15…60 mbar (IP54) SIL 2 | F3 | 146441 | 143570
FEMA | Nyomáskapcsolók | DGM506-206 | Minimum pressure limiter for fuel gases 15…60 mbar (IP54) SIL 2 | F3 | 172284 | 168906
FEMA | Nyomáskapcsolók | DGM506-213 | Pressure Monitor for fuel gases 15…60 mbargold plated contact (IP54) SIL 2 | F3 | 137649 | 134950
FEMA | Nyomáskapcsolók | DGM506-213-S | Pressure Monitor for fuel gases 15…60 mbargold plated contact (IP54) SIL 2 | F3 | 137649 | 134950
FEMA | Nyomáskapcsolók | DGM506-301 | Pressure Monitor for fuel gases 15…60 mbar, terminal connection (IP65) SIL 2 | F3 | 146441 | 143570
FEMA | Nyomáskapcsolók | DGM506-301-S | Pressure Monitor for fuel gases 15…60 mbar, terminal connection (IP65) SIL 2 | F3 | 146441 | 143570
FEMA | Nyomáskapcsolók | DGM506-303 | Pressure Monitor for fuel gases 15…60 mbar, adjustable switching differential, terminal connection (IP65) SIL 2 | F3 | 185668 | 182027
FEMA | Nyomáskapcsolók | DGM506-313 | Pressure Monitor for fuel gases 15…60 mbar, gold plated contacts, terminal connection (IP65) SIL 2 | F3 | 157160 | 154078
FEMA | Nyomáskapcsolók | DGM506-351 | Pressure Monitor for fuel gases 15…60 mbar, terminal connection, chemical version (IP65) SIL 2 | F3 | 157771 | 154677
FEMA | Nyomáskapcsolók | DGM506-351-S | Pressure Monitor for fuel gases 15…60 mbar, terminal connection, chemical version (IP65) SIL 2 | F3 | 157771 | 154677
FEMA | Nyomáskapcsolók | DGM506-363 | Pressure Monitor for fuel gases 15…60 mbar,gold plated contact, terminal connection, chemical version (IP65) SIL 2 | F3 | 168489 | 165185
FEMA | Nyomáskapcsolók | DGM506-363-S | Pressure Monitor for fuel gases 15…60 mbar,gold plated contact, terminal connection, chemical version (IP65) SIL 2 | F3 | 168489 | 165185
FEMA | Nyomáskapcsolók | DGM506-513 | Pressure Monitor for fuel gases 15…60 mbar, Ex-i, gold plated contact (IP65) SIL2 | F3 | 165010 | 161775
FEMA | Nyomáskapcsolók | DGM506-513-S | Pressure Monitor for fuel gases 15…60 mbar, Ex-i, gold plated contact (IP65) SIL2 | F3 | 165010 | 161775
FEMA | Nyomáskapcsolók | DGM506-563 | Pressure Monitor for fuel gases 15…60 mbar, Ex-i, gold plated contact, chemical version (IP65) SIL2 | F3 | 211211 | 207070
FEMA | Nyomáskapcsolók | DGM506-574 | Pressure Monitor for fuel gases 15…60 mbar, Ex-i, gold plated contact (IP65) SIL2 | F3 | 203796 | 199800
FEMA | Nyomáskapcsolók | DGM506-576 | Pressure Monitor for fuel gases 15…60 mbar, Ex-i, gold plated contact (IP65) SIL2 | F3 | 203796 | 199800
FEMA | Nyomáskapcsolók | DGM506-S | Pressure Monitor for fuel gases 15…60 mbar (IP54) SIL 2 | F3 | 126931 | 124442
FEMA | Nyomáskapcsolók | DGM516 | PR.SWITCH F.GAS 40-160 MBAR | F3 | 126931 | 124442
FEMA | Nyomáskapcsolók | DGM516-205 | Maximum pressure limiter for fuel gases 40…160 mbar (IP54) SIL 2 | F3 | 146441 | 143570
FEMA | Nyomáskapcsolók | DGM516-206 | Minimum pressure limiter for fuel gases 40…160 mbar (IP54) SIL 2 | F3 | 172284 | 168906
FEMA | Nyomáskapcsolók | DGM516-213 | Pressure Monitor for fuel gases 40…160 mbargold plated contact (IP54) SIL 2 | F3 | 137649 | 134950
FEMA | Nyomáskapcsolók | DGM516-213-S | Pressure Monitor for fuel gases 40…160 mbargold plated contact (IP54) SIL 2 | F3 | 137649 | 134950
FEMA | Nyomáskapcsolók | DGM516-301 | Pressure Monitor for fuel gases 40…160 mbar, terminal connection (IP65) SIL 2 | F3 | 146441 | 143570
FEMA | Nyomáskapcsolók | DGM516-301-S | Pressure Monitor for fuel gases 40…160 mbar, terminal connection (IP65) SIL 2 | F3 | 146441 | 143570
FEMA | Nyomáskapcsolók | DGM516-351 | Pressure Monitor for fuel gases 40…160 mbar, terminal connection, chemical version (IP65) SIL 2 | F3 | 185612 | 181973
FEMA | Nyomáskapcsolók | DGM516-351-S | Pressure Monitor for fuel gases 40…160 mbar, terminal connection, chemical version (IP65) SIL 2 | F3 | 157771 | 154677
FEMA | Nyomáskapcsolók | DGM516-353 | Pressure Monitor for fuel gases 40…160 mbaradjustable switching differential, terminal connection, chemical version, (IP65) SIL 2 | F3 | 169148 | 165831
FEMA | Nyomáskapcsolók | DGM516-353-S | Pressure Monitor for fuel gases 40…160 mbaradjustable switching differential, terminal connection, chemical version, (IP65) SIL 2 | F3 | 169148 | 165831
FEMA | Nyomáskapcsolók | DGM516-363 | Pressure Monitor for fuel gases 40…160 mbar,gold plated contact, terminal connection, chemical version (IP65) SIL 2 | F3 | 168489 | 165185
FEMA | Nyomáskapcsolók | DGM516-363-S | Pressure Monitor for fuel gases 40…160 mbar,gold plated contact, terminal connection, chemical version (IP65) SIL 2 | F3 | 168489 | 165185
FEMA | Nyomáskapcsolók | DGM516-513 | Pressure Monitor for fuel gases 40…160 mbar, Ex-i, gold plated contact (IP65) SIL2 | F3 | 165010 | 161775
FEMA | Nyomáskapcsolók | DGM516-513-S | Pressure Monitor for fuel gases 40…160 mbar, Ex-i, gold plated contact (IP65) SIL2 | F3 | 165010 | 161775
FEMA | Nyomáskapcsolók | DGM516-563 | Pressure Monitor for fuel gases 40…160 mbar, Ex-i, gold plated contact, chemical version (IP65) SIL2 | F3 | 211211 | 207070
FEMA | Nyomáskapcsolók | DGM516-574 | Pressure Monitor for fuel gases 40…160 mbar, Ex-i, gold plated contact (IP65) SIL2 | F3 | 203796 | 199800
FEMA | Nyomáskapcsolók | DGM516-576 | Pressure Monitor for fuel gases 40…160 mbar, Ex-i, gold plated contact (IP65) SIL2 | F3 | 219779 | 215470
FEMA | Nyomáskapcsolók | DGM516-S | Pressure Monitor for fuel gases 40…160 mbar (IP54) SIL 2 | F3 | 126931 | 124442
FEMA | Nyomáskapcsolók | DGM525 | PR.SWITCH F.GAS 100-250 MBAR | F3 | 126931 | 124442
FEMA | Nyomáskapcsolók | DGM525-213 | Pressure Monitor for fuel gases 100…250 mbargold plated contact (IP54) SIL 2 | F3 | 137649 | 134950
FEMA | Nyomáskapcsolók | DGM525-301 | Pressure Monitor for fuel gases 100…250 mbar, terminal connection (IP65) SIL 2 | F3 | 172284 | 168906
FEMA | Nyomáskapcsolók | DGM525-351 | Pressure Monitor for fuel gases 100…250 mbar, terminal connection, chemical version (IP65) SIL 2 | F3 | 157771 | 154677
FEMA | Nyomáskapcsolók | DGM525-351-S | Pressure Monitor for fuel gases 100…250 mbar, terminal connection, chemical version (IP65) SIL 2 | F3 | 157771 | 154677
FEMA | Nyomáskapcsolók | DGM525-513 | Pressure Monitor for fuel gases 100…250 mbar, Ex-i, gold plated contact (IP65) SIL2 | F3 | 165010 | 161775
FEMA | Nyomáskapcsolók | DGM525-513-S | Pressure Monitor for fuel gases 100…250 mbar, Ex-i, gold plated contact (IP65) SIL2 | F3 | 165010 | 161775
FEMA | Nyomáskapcsolók | DGM525-574 | Pressure Monitor for fuel gases 100…250 mbar, Ex-i, gold plated contact (IP65) SIL2 | F3 | 219779 | 215470
FEMA | Nyomáskapcsolók | DGM525-576 | Pressure Monitor for fuel gases 100…250 mbar, Ex-i, gold plated contact (IP65) SIL2 | F3 | 203796 | 199800
FEMA | Nyomáskapcsolók | DGM525-S | Pressure Monitor for fuel gases 100…250 mbar (IP54) SIL 2 | F3 | 126931 | 124442
Vízvezetéki szerelvények | S300 | DH300-100A | belépőoldali nyomástartó "előny" szelep, S300-as sorozat, porszórt öntvény, DN100, karimás, 1..12bar, PN16, max 80°C, (kvs=167) | W5 | 887300 | 869902
Vízvezetéki szerelvények | S300 | DH300-150A | belépőoldali nyomástartó "előny" szelep, S300-as sorozat, porszórt öntvény, DN150, karimás, 1..12bar, PN16, max 80°C, (kvs=407) | W5 | 1636158 | 1604076
Vízvezetéki szerelvények | S300 | DH300-200A | belépőoldali nyomástartó "előny" szelep, S300-as sorozat, porszórt öntvény, DN200, karimás, 1..12bar, PN16, max 80°C, (kvs=676) | W5 | 2391305 | 2344417
Vízvezetéki szerelvények | S300 | DH300-250A | belépőoldali nyomástartó "előny" szelep, S300-as sorozat, porszórt öntvény, DN250, karimás, 1..12bar, PN16, max 80°C, (kvs=1160) | W5 | 4027463 | 3948493
Vízvezetéki szerelvények | S300 | DH300-300A | belépőoldali nyomástartó "előny" szelep, S300-as sorozat, porszórt öntvény, DN300, karimás, 1..12bar, PN16, max 80°C, (kvs=1600) | W5 | 5537760 | 5429176
Vízvezetéki szerelvények | S300 | DH300-350A | belépőoldali nyomástartó "előny" szelep, S300-as sorozat, porszórt öntvény, DN350, karimás, 1..12bar, PN16, max 80°C, (kvs=1600) | W5 | 8054925 | 7896985
Vízvezetéki szerelvények | S300 | DH300-400A | belépőoldali nyomástartó "előny" szelep, S300-as sorozat, porszórt öntvény, DN400, karimás, 1..12bar, PN16, max 80°C, (kvs=3300) | W5 | 12837535 | 12585819
Vízvezetéki szerelvények | S300 | DH300-450A | belépőoldali nyomástartó "előny" szelep, S300-as sorozat, porszórt öntvény, DN450, karimás, 1..12bar, PN16, max 80°C, (kvs=3300) | W5 | 19004587 | 18631948
Vízvezetéki szerelvények | S300 | DH300-50A | belépőoldali nyomástartó "előny" szelep, S300-as sorozat, porszórt öntvény, DN50, karimás, 1..12bar, PN16, max 80°C, (kvs=43) | W5 | 622998 | 610782
Vízvezetéki szerelvények | S300 | DH300-65A | belépőoldali nyomástartó "előny" szelep, S300-as sorozat, porszórt öntvény, DN65, karimás, 1..12bar, PN16, max 80°C, (kvs=43) | W5 | 704807 | 690987
Vízvezetéki szerelvények | S300 | DH300-80A | belépőoldali nyomástartó "előny" szelep, S300-as sorozat, porszórt öntvény, DN80, karimás, 1..12bar, PN16, max 80°C, (kvs=103) | W5 | 818078 | 802037
Tüzeléstechnikai termékek | Lakossági alkatrészek | DI100001U | USB kommunikációs készlet ESYS NEXSYS és BMBC vezérlő automatikákhoz | T0 | 47512 | 83897
Tüzeléstechnikai termékek | Lakossági alkatrészek | DI100002U | MODUFLEX COMMUNICATION KIT | T0 | 58413 | 58335
Tüzeléstechnikai termékek | Lakossági alkatrészek | DISP4DB | 100db! - xxxDISPLAY (az ár egységár) | T0 | 13973 | 13955
Tüzeléstechnikai termékek | Lakossági alkatrészek | DISP4DCARADONB | (LGA/Ideal) 100db! - Caradon/Ideal - DISPLAY 4D CARADON (az ár egységár) | T0 | 11994 | 11978
Tüzeléstechnikai termékek | Lakossági alkatrészek | DISP5415B | 50db! - xxxDISPLAY (az ár egységár) | T0 | 14700 | 14680
Tüzeléstechnikai termékek | Lakossági alkatrészek | DISPAWBSDB | 16db! - 2010. júl.31-ig rendelhető (az ár egységár) | T0 | 13959 | 13685
Tüzeléstechnikai termékek | Lakossági alkatrészek | DISPBB | 100db! - 2010. júl.31-ig rendelhető (az ár egységár) | T0 | 12495 | 12479
Tüzeléstechnikai termékek | Lakossági alkatrészek | DISPBHOVALB | 100db! - xxxDISPLAY (az ár egységár) | T0 | 22703 | 22644
Tüzeléstechnikai termékek | Lakossági alkatrészek | DISPDB | 80db! - xxxDISPLAY (az ár egységár) | T0 | 13976 | 13702
Tüzeléstechnikai termékek | Lakossági alkatrészek | DISPREMLEDB | (BDR/Remeha) 100db! - BDR/Remeha - (az ár egységár) | T0 | 11096 | 11068
FEMA | Nyomáskapcsolók | DMW | ATTENUATION FOR LIQUIDS | F3 | 14809 | 14519
FEMA | Nyomáskapcsolók | DNM025 | PRESSURE SWITCH 004-025 BAR | F3 | 84856 | 83192
FEMA | Nyomáskapcsolók | DNM025-205 | Pressure Switch 40…250 mbar (IP54) SIL 2 | F3 | 104365 | 102319
FEMA | Nyomáskapcsolók | DNM025-301 | Pressure Switch 40…250 mbar, terminal connection (IP65) SIL 2 | F3 | 104365 | 102319
FEMA | Nyomáskapcsolók | DNM025-307-S | Pressure Switch 40…250 mbar, 2 micro switches, terminal connection (IP65) SIL 2 | F3 | 127026 | 124535
FEMA | Nyomáskapcsolók | DNM025-313 | Pressure Switch 40…250 mbar, terminal connection (IP65) SIL 2 | F3 | 135393 | 132738
FEMA | Nyomáskapcsolók | DNM025-351 | Pressure Switch 40…250 mbar, terminal connection (IP65) SIL 2 | F3 | 136111 | 133442
FEMA | Nyomáskapcsolók | DNM025-513 | Pressure Monitor 40…250 mbar, Ex-i, gold plated contact (IP65) SIL2 | F3 | 132578 | 129978
FEMA | Nyomáskapcsolók | DNM025-S | Pressure Switch 40…250 mbar (IP54) SIL 2 | F3 | 84856 | 83192
FEMA | Nyomáskapcsolók | DNS025-201 | PRESSURE SWITCH 004 - 025BAR | F3 | 130221 | 127668
FEMA | Nyomáskapcsolók | DNS025-203 | PRESSURE SWITCH 004 - 025BAR | F3 | 141599 | 138823
FEMA | Nyomáskapcsolók | DNS025-205 | Maximum pressure limiter 0.04…0.25 bar (IP54) SIL 2 | F3 | 149732 | 146796
FEMA | Nyomáskapcsolók | DNS025-205-S | Maximum pressure limiter 0.04…0.25 bar (IP54) SIL 2 | F3 | 149732 | 146796
FEMA | Nyomáskapcsolók | DNS025-307-S | Pressure Switch 0.04…0.25 bar, 2 micro switches, terminal connection (IP65) SIL 2 | F3 | 172391 | 169011
FEMA | Nyomáskapcsolók | DNS025-313 | Pressure Switch 0.04…0.25 bar, gold plated contacts, terminal connection (IP65) SIL 2 | F3 | 160450 | 157304
FEMA | Nyomáskapcsolók | DNS025-351 | Pressure Switch 0.04…0.25 bar, terminal connection, chemical version (IP65) SIL 2 | F3 | 161061 | 157903
FEMA | Nyomáskapcsolók | DNS025-351-S | Pressure Switch 0.04…0.25 bar, terminal connection, chemical version (IP65) SIL 2 | F3 | 161061 | 157903
FEMA | Nyomáskapcsolók | DNS025-353 | Pressure Switch 0.04…0.25 baradjustable switching differential, terminal connection, chemical version, (IP65) SIL 2 | F3 | 172438 | 169057
FEMA | Nyomáskapcsolók | DNS025-353-S | Pressure Switch 0.04…0.25 baradjustable switching differential, terminal connection, chemical version, (IP65) SIL 2 | F3 | 172438 | 169057
FEMA | Nyomáskapcsolók | DNS025-513 | Pressure Switch 0.04…0.25 bar, Ex-i, gold plated contact (IP65) SIL2 | F3 | 181502 | 177943
FEMA | Nyomáskapcsolók | DNS025-563 | Pressure Switch 0.04…0.25 bar, Ex-i, gold plated contact, chemical version (IP65) SIL2 | F3 | 199141 | 195236
FEMA | Nyomáskapcsolók | DNS025-576 | Pressure Switch 0.04…0.25 bar, Ex-i, gold plated contact (IP65) SIL2 | F3 | 223329 | 218950
FEMA | Nyomáskapcsolók | DNS025-576-S | Pressure Switch 0.04…0.25 bar, Ex-i, gold plated contact (IP65) SIL2 | F3 | 207087 | 203026
FEMA | Nyomáskapcsolók | DNS06-201 | nyomáskapcsoló | F3 | 130221 | 127668
FEMA | Nyomáskapcsolók | DNS06-203 | PRESSURE SWITCH 01-06 BAR | F3 | 141599 | 138823
FEMA | Nyomáskapcsolók | DNS06-213 | Pressure Switch 0.1…0.6 bargold plated contact (IP54) SIL 2 | F3 | 165811 | 162560
FEMA | Nyomáskapcsolók | DNS06-217A-S | Pressure Switch 0.1…0.6 bar, 2 micro switches, (IP54) SIL 2 | F3 | 178174 | 174680
FEMA | Nyomáskapcsolók | DNS06-217B-S | Pressure Switch 0.1…0.6 bar, 2 micro switches, (IP54) SIL 2 | F3 | 178174 | 174680
FEMA | Nyomáskapcsolók | DNS06-217C-S | Pressure Switch 0.1…0.6 bar, 2 micro switches, (IP54) SIL 2 | F3 | 178174 | 174680
FEMA | Nyomáskapcsolók | DNS06-307-S | Pressure Switch 0.1…0.6 bar, 2 micro switches, terminal connection (IP65) SIL 2 | F3 | 172391 | 169011
FEMA | Nyomáskapcsolók | DNS06-351 | Pressure Switch 0.1…0.6 bar, terminal connection, chemical version (IP65) SIL 2 | F3 | 161061 | 157903
FEMA | Nyomáskapcsolók | DNS06-353 | Pressure Switch 0.1…0.6 baradjustable switching differential, terminal connection, chemical version, (IP65) SIL 2 | F3 | 172438 | 169057
FEMA | Nyomáskapcsolók | DNS06-353-S | Pressure Switch 0.1…0.6 baradjustable switching differential, terminal connection, chemical version, (IP65) SIL 2 | F3 | 172438 | 169057
FEMA | Nyomáskapcsolók | DNS06-355 | Pressure Switch 0.1…0.6 bar (IP65) SIL 2 | F3 | 180571 | 177030
FEMA | Nyomáskapcsolók | DNS06-355-S | Pressure Switch 0.1…0.6 bar (IP65) SIL 2 | F3 | 180571 | 177030
FEMA | Nyomáskapcsolók | DNS06-363 | Pressure Switch 0.1…0.6 bar,gold plated contact, terminal connection, chemical version (IP65) SIL 2 | F3 | 202094 | 198131
FEMA | Nyomáskapcsolók | DNS06-513 | Pressure Switch 0.1…0.6 bar, Ex-i, gold plated contact (IP65) SIL2 | F3 | 168301 | 165001
FEMA | Nyomáskapcsolók | DNS06-563 | Pressure Switch 0.1…0.6 bar, Ex-i, gold plated contact, chemical version (IP65) SIL2 | F3 | 214760 | 210549
FEMA | Nyomáskapcsolók | DNS06-576 | Pressure Switch 0.1…0.6 bar, Ex-i, gold plated contact (IP65) SIL2 | F3 | 207087 | 203026
FEMA | Nyomáskapcsolók | DNS06-576-S | Pressure Switch 0.1…0.6 bar, Ex-i, gold plated contact (IP65) SIL2 | F3 | 207087 | 203026
FEMA | Nyomáskapcsolók | DNS10-201 | nyomáskapcsoló 1-10bar fix hiszt. rozsdamentes acél 1.4571 | F3 | 106482 | 104394
FEMA | Nyomáskapcsolók | DNS10-201-S | Pressure Switch 1…10 bar (IP54) SIL 2 | F3 | 106482 | 104394
FEMA | Nyomáskapcsolók | DNS10-203 | PRESSURE SWITCH 1-10 BAR | F3 | 117858 | 115547
FEMA | Nyomáskapcsolók | DNS10-205 | Maximum pressure limiter 1…10 bar (IP54) SIL 2 | F3 | 125990 | 123520
FEMA | Nyomáskapcsolók | DNS10-205-S | Maximum pressure limiter 1…10 bar (IP54) SIL 2 | F3 | 125990 | 123520
FEMA | Nyomáskapcsolók | DNS10-217A-S | Pressure Switch 1…10 bar, 2 micro switches, (IP54) SIL 2 | F3 | 154434 | 151406
FEMA | Nyomáskapcsolók | DNS10-217B-S | Pressure Switch 1…10 bar, 2 micro switches, (IP54) SIL 2 | F3 | 154434 | 151406
FEMA | Nyomáskapcsolók | DNS10-217C-S | Pressure Switch 1…10 bar, 2 micro switches, (IP54) SIL 2 | F3 | 154434 | 151406
FEMA | Nyomáskapcsolók | DNS10-217D-S | Pressure Switch 1…10 bar, 2 micro switches, (IP54) SIL 2 | F3 | 154434 | 151406
FEMA | Nyomáskapcsolók | DNS10-303 | Pressure Switch 1…10 bar, adjustable switching differential, terminal connection (IP65) SIL 2 | F3 | 161610 | 158441
FEMA | Nyomáskapcsolók | DNS10-351 | Pressure Switch 1…10 bar, terminal connection, chemical version (IP65) SIL 2 | F3 | 137321 | 134628
FEMA | Nyomáskapcsolók | DNS10-351-S | Pressure Switch 1…10 bar, terminal connection, chemical version (IP65) SIL 2 | F3 | 137321 | 134628
FEMA | Nyomáskapcsolók | DNS10-353 | Pressure Switch 1…10 baradjustable switching differential, terminal connection, chemical version, (IP65) SIL 2 | F3 | 148697 | 145781
FEMA | Nyomáskapcsolók | DNS10-353-S | Pressure Switch 1…10 baradjustable switching differential, terminal connection, chemical version, (IP65) SIL 2 | F3 | 148697 | 145781
FEMA | Nyomáskapcsolók | DNS10-355 | Pressure Switch 1…10 bar (IP65) SIL 2 | F3 | 156831 | 153756
FEMA | Nyomáskapcsolók | DNS10-355-S | Pressure Switch 1…10 bar (IP65) SIL 2 | F3 | 156831 | 153756
FEMA | Nyomáskapcsolók | DNS10-363 | Pressure Switch 1…10 bar,gold plated contact, terminal connection, chemical version (IP65) SIL 2 | F3 | 174164 | 170749
FEMA | Nyomáskapcsolók | DNS10-513 | Pressure Switch 1…10 bar, Ex-i, gold plated contact (IP65) SIL2 | F3 | 144561 | 141726
FEMA | Nyomáskapcsolók | DNS10-513-S | Pressure Switch 1…10 bar, Ex-i, gold plated contact (IP65) SIL2 | F3 | 144561 | 141726
FEMA | Nyomáskapcsolók | DNS1-201 | PRESSURE SWITCH 02 - 16 BAR | F3 | 130221 | 127668
FEMA | Nyomáskapcsolók | DNS1-213 | Pressure Switch 0.2…1.6 bargold plated contact (IP54) SIL 2 | F3 | 165811 | 162560
FEMA | Nyomáskapcsolók | DNS1-217C-S | Pressure Switch 0.2…1.6 bar, 2 micro switches, (IP54) SIL 2 | F3 | 178174 | 174680
FEMA | Nyomáskapcsolók | DNS1-307-S | Pressure Switch 0.2…1.6 bar, 2 micro switches, terminal connection (IP65) SIL 2 | F3 | 172391 | 169011
FEMA | Nyomáskapcsolók | DNS1-351 | Pressure Switch 0.2…1.6 bar, terminal connection, chemical version (IP65) SIL 2 | F3 | 161061 | 157903
FEMA | Nyomáskapcsolók | DNS1-353 | Pressure Switch 0.2…1.6 baradjustable switching differential, terminal connection, chemical version, (IP65) SIL 2 | F3 | 172438 | 169057
FEMA | Nyomáskapcsolók | DNS1-353-S | Pressure Switch 0.2…1.6 baradjustable switching differential, terminal connection, chemical version, (IP65) SIL 2 | F3 | 172438 | 169057
FEMA | Nyomáskapcsolók | DNS1-513 | Pressure Switch 0.2…1.6 bar, Ex-i, gold plated contact (IP65) SIL2 | F3 | 181502 | 177943
FEMA | Nyomáskapcsolók | DNS16-201 | PRESSURE SWITCH 3-16 BAR | F3 | 106482 | 104394
FEMA | Nyomáskapcsolók | DNS16-203 | PRESSURE SWITCH 3-16 BAR | F3 | 117858 | 115547
FEMA | Nyomáskapcsolók | DNS16-205 | Maximum pressure limiter 3…16 bar (IP54) SIL 2 | F3 | 125990 | 123520
FEMA | Nyomáskapcsolók | DNS16-205-S | Maximum pressure limiter 3…16 bar (IP54) SIL 2 | F3 | 125990 | 123520
FEMA | Nyomáskapcsolók | DNS16-213 | Pressure Switch 3…16 bargold plated contact (IP54) SIL 2 | F3 | 137883 | 135179
FEMA | Nyomáskapcsolók | DNS16-217A-S | Pressure Switch 3…16 bar, 2 micro switches, (IP54) SIL 2 | F3 | 154434 | 151406
FEMA | Nyomáskapcsolók | DNS16-217B-S | Pressure Switch 3…16 bar, 2 micro switches, (IP54) SIL 2 | F3 | 154434 | 151406
FEMA | Nyomáskapcsolók | DNS16-217D-S | Pressure Switch 3…16 bar, 2 micro switches, (IP54) SIL 2 | F3 | 154434 | 151406
FEMA | Nyomáskapcsolók | DNS16-351 | Pressure Switch 3…16 bar, terminal connection, chemical version (IP65) SIL 2 | F3 | 161554 | 158386
FEMA | Nyomáskapcsolók | DNS16-353 | Pressure Switch 3…16 baradjustable switching differential, terminal connection, chemical version, (IP65) SIL 2 | F3 | 148697 | 145781
FEMA | Nyomáskapcsolók | DNS16-353-S | Pressure Switch 3…16 baradjustable switching differential, terminal connection, chemical version, (IP65) SIL 2 | F3 | 148697 | 145781
FEMA | Nyomáskapcsolók | DNS16-355 | Pressure Switch 3…16 bar (IP65) SIL 2 | F3 | 156831 | 153756
FEMA | Nyomáskapcsolók | DNS16-355-S | Pressure Switch 3…16 bar (IP65) SIL 2 | F3 | 156831 | 153756
FEMA | Nyomáskapcsolók | DNS16-513 | Nyomáskapcsoló Beállítási tartomány: 3-16 bar, fix 0,5 bar hiszterézis, Pmax: 25 bar, EEx-i kivitel, IP65, 24Vdc, 100mA | F3 | 144561 | 141726
FEMA | Nyomáskapcsolók | DNS16-513-S | Pressure Switch 3…16 bar, Ex-i, gold plated contact (IP65) SIL2 | F3 | 144561 | 141726
FEMA | Nyomáskapcsolók | DNS16-563 | Pressure Switch 3…16 bar, Ex-i, gold plated contact, chemical version (IP65) SIL2 | F3 | 175400 | 171961
FEMA | Nyomáskapcsolók | DNS16-563-S | Pressure Switch 3…16 bar, Ex-i, gold plated contact, chemical version (IP65) SIL2 | F3 | 175400 | 171961
FEMA | Nyomáskapcsolók | DNS16-576 | Pressure Switch 3…16 bar, Ex-i, gold plated contact (IP65) SIL2 | F3 | 183345 | 179750
FEMA | Nyomáskapcsolók | DNS3-201 | nyomáskapcsoló 0,2-2,5bar fix hiszt. rozsdamentes acél 1.4571 | F3 | 100370 | 98402
FEMA | Nyomáskapcsolók | DNS3-203 | PRESSURE SWITCH 02 - 25 BAR | F3 | 111746 | 109555
FEMA | Nyomáskapcsolók | DNS3-205 | Maximum pressure limiter 0.2…2.5 bar (IP54) SIL 2 | F3 | 119879 | 117528
FEMA | Nyomáskapcsolók | DNS3-205-S | Maximum pressure limiter 0.2…2.5 bar (IP54) SIL 2 | F3 | 119879 | 117528
FEMA | Nyomáskapcsolók | DNS3-206 | Minimum pressure limiter 0.2…2.5 bar (IP54) SIL 2 | F3 | 119879 | 117528
FEMA | Nyomáskapcsolók | DNS3-206-S | Minimum pressure limiter 0.2…2.5 bar (IP54) SIL 2 | F3 | 119879 | 117528
FEMA | Nyomáskapcsolók | DNS3-213 | Pressure Switch 0.2…2.5 bargold plated contact (IP54) SIL 2 | F3 | 130693 | 128130
FEMA | Nyomáskapcsolók | DNS3-217C-S | Pressure Switch 0.2…2.5 bar, 2 micro switches, (IP54) SIL 2 | F3 | 148321 | 145413
FEMA | Nyomáskapcsolók | DNS3-351 | Pressure Switch 0.2…2.5 bar, terminal connection, chemical version (IP65) SIL 2 | F3 | 131209 | 128636
FEMA | Nyomáskapcsolók | DNS3-353 | Pressure Switch 0.2…2.5 baradjustable switching differential, terminal connection, chemical version, (IP65) SIL 2 | F3 | 142586 | 139790
FEMA | Nyomáskapcsolók | DNS3-513 | Pressure Switch 0.2…2.5 bar, Ex-i, gold plated contact (IP65) SIL2 | F3 | 138449 | 135734
FEMA | Nyomáskapcsolók | DNS3-563 | Pressure Switch 0.2…2.5 bar, Ex-i, gold plated contact, chemical version (IP65) SIL2 | F3 | 182565 | 178985
FEMA | Nyomáskapcsolók | DNS3-563-S | Pressure Switch 0.2…2.5 bar, Ex-i, gold plated contact, chemical version (IP65) SIL2 | F3 | 169287 | 165968
FEMA | Nyomáskapcsolók | DNS3-576 | Pressure Switch 0.2…2.5 bar, Ex-i, gold plated contact (IP65) SIL2 | F3 | 177233 | 173758
FEMA | Nyomáskapcsolók | DNS3-576-S | Pressure Switch 0.2…2.5 bar, Ex-i, gold plated contact (IP65) SIL2 | F3 | 177233 | 173758
FEMA | Nyomáskapcsolók | DNS6-201 | PRESSURE SWITCH 05-6 BAR | F3 | 100370 | 98402
FEMA | Nyomáskapcsolók | DNS6-201-S | Pressure Switch 0.5…6 bar (IP54) SIL 2 | F3 | 100370 | 98402
FEMA | Nyomáskapcsolók | DNS6-203 | PRESSURE SWITCH 05-6 BAR | F3 | 111746 | 109555
FEMA | Nyomáskapcsolók | DNS6-205 | Maximum pressure limiter 0.5…6 bar (IP54) SIL 2 | F3 | 119879 | 117528
FEMA | Nyomáskapcsolók | DNS6-205-S | Maximum pressure limiter 0.5…6 bar (IP54) SIL 2 | F3 | 119879 | 117528
FEMA | Nyomáskapcsolók | DNS6-213 | Pressure Switch 0.5…6 bargold plated contact (IP54) SIL 2 | F3 | 111088 | 108910
FEMA | Nyomáskapcsolók | DNS6-217A-S | Pressure Switch 0.5…6 bar, 2 micro switches, (IP54) SIL 2 | F3 | 148321 | 145413
FEMA | Nyomáskapcsolók | DNS6-217C-S | Pressure Switch 0.5…6 bar, 2 micro switches, (IP54) SIL 2 | F3 | 148321 | 145413
FEMA | Nyomáskapcsolók | DNS6-217D-S | Pressure Switch 0.5…6 bar, 2 micro switches, (IP54) SIL 2 | F3 | 148321 | 145413
FEMA | Nyomáskapcsolók | DNS6-301 | Pressure Switch 0.5…6 bar, terminal connection (IP65) SIL 2 | F3 | 119879 | 117528
FEMA | Nyomáskapcsolók | DNS6-306 | Pressure Switch 0.5…6 bar (IP65) SIL 2 | F3 | 139390 | 136657
FEMA | Nyomáskapcsolók | DNS6-307-S | Pressure Switch 0.5…6 bar, 2 micro switches, terminal connection (IP65) SIL 2 | F3 | 142539 | 139744
FEMA | Nyomáskapcsolók | DNS6-351 | Pressure Switch 0.5…6 bar, terminal connection, chemical version (IP65) SIL 2 | F3 | 131209 | 128636
FEMA | Nyomáskapcsolók | DNS6-351-S | Pressure Switch 0.5…6 bar, terminal connection, chemical version (IP65) SIL 2 | F3 | 131209 | 128636
FEMA | Nyomáskapcsolók | DNS6-353 | Pressure Switch 0.5…6 baradjustable switching differential, terminal connection, chemical version, (IP65) SIL 2 | F3 | 142586 | 139790
FEMA | Nyomáskapcsolók | DNS6-353-S | Pressure Switch 0.5…6 baradjustable switching differential, terminal connection, chemical version, (IP65) SIL 2 | F3 | 142586 | 139790
FEMA | Nyomáskapcsolók | DNS6-355 | Pressure Switch 0.5…6 bar (IP65) SIL 2 | F3 | 150719 | 147764
FEMA | Nyomáskapcsolók | DNS6-355-S | Pressure Switch 0.5…6 bar (IP65) SIL 2 | F3 | 150719 | 147764
FEMA | Nyomáskapcsolók | DNS6-363 | Pressure Switch 0.5…6 bar,gold plated contact, terminal connection, chemical version (IP65) SIL 2 | F3 | 141928 | 139145
FEMA | Nyomáskapcsolók | DNS6-363-S | Pressure Switch 0.5…6 bar,gold plated contact, terminal connection, chemical version (IP65) SIL 2 | F3 | 141928 | 139145
FEMA | Nyomáskapcsolók | DNS6-513 | Pressure Switch 0.5…6 bar, Ex-i, gold plated contact (IP65) SIL2 | F3 | 138449 | 135734
FEMA | Nyomáskapcsolók | DNS6-563 | Pressure Switch 0.5…6 bar, Ex-i, gold plated contact, chemical version (IP65) SIL2 | F3 | 182565 | 178985
FEMA | Nyomáskapcsolók | DNS6-574 | Pressure Switch 0.5…6 bar, Ex-i, gold plated contact (IP65) SIL2 | F3 | 177233 | 173758
FEMA | Nyomáskapcsolók | DNS6-576 | Pressure Switch 0.5…6 bar, Ex-i, gold plated contact (IP65) SIL2 | F3 | 177233 | 173758
FEMA | Nyomáskapcsolók | DPS1000 | Nyomáskülönbség kapcsoló levegőre, beállítási tartomány: 200..1000 Pa, kapcsolási differenciál: 1 mbar | F3 | 17319 | 16979
FEMA | Nyomáskapcsolók | DPS200 | Nyomáskülönbség kapcsoló levegőre, beállítási tartomány: 20..200 Pa, kapcsolási differenciál: 0,1 mbar | F3 | 17319 | 16979
FEMA | Nyomáskapcsolók | DPS2500 | Nyomáskülönbség kapcsoló levegőre, beállítási tartomány: 500..2500 Pa, kapcsolási differenciál: 1,5 mbar | F3 | 17319 | 16979
FEMA | Nyomáskapcsolók | DPS400 | Nyomáskülönbség kapcsoló levegőre, beállítási tartomány: 40..400 Pa, kapcsolási differenciál: 0,2 mbar | F3 | 17319 | 16979
FEMA | Nyomáskapcsolók | DPS500 | Nyomáskülönbség kapcsoló levegőre, beállítási tartomány: 50..500 Pa, kapcsolási differenciál: 0,2 mbar | F3 | 17319 | 16979
FEMA | Kiegészítő termékek | DPSA | Csatlakozó készlet DPS kapcsolóhoz (A DPS...F termékeknél a szállítmány része) | F8 | 3655 | 3583
FEMA | Kiegészítő termékek | DPSK | DPS-DUCT KIT | F8 | 2637 | 2585
FEMA | Kiegészítő termékek | DPSL | DPS MOUNT.BRACK. L-SHAPED | F8 | 1116 | 1094
FEMA | Nyomás távadók | DPTA25 | Nyomáskülönbség távadó levegőre, Nyomás tartomány 0..25/50Pa, kimenet:0..10V/4-20mA, tápfeszültség: 22..30Vacdc | F4 | 78744 | 77200
FEMA | Nyomás távadók | DPTA25D | Nyomáskülönbség távadó levegőre kijelzővel, Nyomás tartomány 0..25/50Pa, kimenet:0..10V/4-20mA, tápfeszültség: 22..30Vacdc | F4 | 93013 | 91189
FEMA | Nyomás távadók | DPTA25S | Nyomáskülönbség távadó levegőre, Nyomás tartomány -25..+25Pa, kimenet:0..10V/4-20mA, tápfeszültség: 22..30Vacdc | F4 | 78744 | 77200
FEMA | Nyomás távadók | DPTA25SD | Nyomáskülönbség távadó levegőre kijelzővel, Nyomás tartomány -25..+25Pa, kimenet:0..10V/4-20mA, tápfeszültség: 22..30Vacdc | F4 | 93013 | 91189
FEMA | Nyomás távadók | DPTAQ8 | Nyomáskülönbség távadó levegőre, Beállítható nyomás tartomány, kimenet:0..10V/4-20mA, tápfeszültség: 22..30Vacdc | F4 | 86142 | 84453
FEMA | Nyomás távadók | DPTAQ8D | Nyomáskülönbség távadó levegőre kijelzővel, Beállítható nyomás tartomány, kimenet:0..10V/4-20mA, tápfeszültség: 22..30Vacdc | F4 | 102525 | 100515
FEMA | Nyomás távadók | DPTE100 | Nyomáskülönbség távadó levegőre, Nyomás tartomány 0..100/250Pa, kimenet:0..10V/4-20mA, tápfeszültség: 18..30Vacdc | F4 | 61039 | 59842
FEMA | Nyomás távadók | DPTE1000 | Nyomáskülönbség távadó levegőre, Nyomás tartomány 0..1000/2500Pa, kimenet:0..10V/4-20mA, tápfeszültség: 18..30Vacdc | F4 | 57869 | 56734
FEMA | Nyomás távadók | DPTE1000D | Nyomáskülönbség távadó levegőre kijelzővel, Nyomás tartomány 0..1000/2500Pa, kimenet:0..10V/4-20mA, tápfeszültség: 18..30Vacdc | F4 | 75837 | 74350
FEMA | Nyomás távadók | DPTE1000S | Nyomáskülönbség távadó levegőre, Nyomás tartomány -1000..1000Pa, kimenet:0..10V/4-20mA, tápfeszültség: 18..30Vacdc | F4 | 61039 | 59842
FEMA | Nyomás távadók | DPTE1000SD | Nyomáskülönbség távadó levegőre kijelzővel, Nyomás tartomány -1000..1000Pa, kimenet:0..10V/4-20mA, tápfeszültség: 18..30Vacdc | F4 | 79537 | 77977
FEMA | Nyomás távadók | DPTE1002 | Nyomáskülönbség távadó levegőre, Nyomás tartomány 0..1000/2500Pa, kimenet: 4-20mA két vezetékes, tápfeszültség: 18..30Vdc | F4 | 61039 | 59842
FEMA | Nyomás távadók | DPTE100D | Nyomáskülönbség távadó levegőre kijelzővel, Nyomás tartomány 0..100/250Pa, kimenet:0..10V/4-20mA, tápfeszültség: 18..30Vacdc | F4 | 79537 | 77977
FEMA | Nyomás távadók | DPTE100S | Nyomáskülönbség távadó levegőre, Nyomás tartomány -100..100Pa, kimenet:0..10V/4-20mA, tápfeszültség: 18..30Vacdc | F4 | 72667 | 71242
FEMA | Nyomás távadók | DPTE100SD | Nyomáskülönbség távadó levegőre kijelzővel, Nyomás tartomány -100..100Pa, kimenet:0..10V/4-20mA, tápfeszültség: 18..30Vacdc | F4 | 86142 | 84453
FEMA | Nyomás távadók | DPTE102 | Nyomáskülönbség távadó levegőre, Nyomás tartomány 0..100/250Pa, kimenet: 4-20mA két vezetékes, tápfeszültség: 18..30Vdc | F4 | 61039 | 59842
FEMA | Nyomás távadók | DPTE102S | Nyomáskülönbség távadó levegőre, Nyomás tartomány -100..+100Pa, kimenet: 4-20mA két vezetékes, tápfeszültség: 18..30Vdc | F4 | 68967 | 67615
FEMA | Nyomás távadók | DPTE250 | Nyomáskülönbség távadó levegőre, Nyomás tartomány 0..250/500Pa, kimenet:0..10V/4-20mA, tápfeszültség: 18..30Vacdc | F4 | 57869 | 56734
FEMA | Nyomás távadók | DPTE250D | Nyomáskülönbség távadó levegőre kijelzővel, Nyomás tartomány 0..250/500Pa, kimenet:0..10V/4-20mA, tápfeszültség: 18..30Vacdc | F4 | 75837 | 74350
FEMA | Nyomás távadók | DPTE252 | Differential Pressure Transmitter 0…250 Pa | F4 | 61039 | 59842
FEMA | Nyomás távadók | DPTE500 | Nyomáskülönbség távadó levegőre, Nyomás tartomány 0..500/1000Pa, kimenet:0..10V/4-20mA, tápfeszültség: 18..30Vacdc | F4 | 57869 | 56734
FEMA | Nyomás távadók | DPTE5000 | Nyomáskülönbség távadó levegőre, Nyomás tartomány 0..5000/10000Pa, kimenet:0..10V/4-20mA, tápfeszültség: 18..30Vacdc | F4 | 57869 | 56734
FEMA | Nyomás távadók | DPTE5000D | Nyomáskülönbség távadó levegőre kijelzővel, Nyomás tartomány 0..5000/10000Pa, kimenet:0..10V/4-20mA, tápfeszültség: 18..30Vacdc | F4 | 75837 | 74350
FEMA | Nyomás távadók | DPTE5002 | Nyomáskülönbség távadó levegőre, Nyomás tartomány 0..5000/10000Pa, kimenet: 4-20mA két vezetékes, tápfeszültség: 18..30Vdc | F4 | 61039 | 59842
FEMA | Nyomás távadók | DPTE500D | Nyomáskülönbség távadó levegőre kijelzővel, Nyomás tartomány 0..500/1000Pa, kimenet:0..10V/4-20mA, tápfeszültség: 18..30Vacdc | F4 | 75837 | 74350
FEMA | Nyomás távadók | DPTE500S | Nyomáskülönbség távadó levegőre, Nyomás tartomány -500..500Pa, kimenet:0..10V/4-20mA, tápfeszültség: 18..30Vacdc | F4 | 61039 | 59842
FEMA | Nyomás távadók | DPTE500SD | Nyomáskülönbség távadó levegőre kijelzővel, Nyomás tartomány -500..500Pa, kimenet:0..10V/4-20mA, tápfeszültség: 18..30Vacdc | F4 | 79537 | 77977
FEMA | Nyomás távadók | DPTE502 | Nyomáskülönbség távadó levegőre, Nyomás tartomány 0..500/1000Pa, kimenet: 4-20mA két vezetékes, tápfeszültség: 18..30Vdc | F4 | 61039 | 59842
FEMA | Nyomás távadók | DPTE50S | Nyomáskülönbség távadó levegőre, Nyomás tartomány -50..50Pa, kimenet:0..10V/4-20mA, tápfeszültség: 18..30Vacdc | F4 | 72667 | 71242
FEMA | Nyomás távadók | DPTE50SD | Nyomáskülönbség távadó levegőre kijelzővel, Nyomás tartomány -50..50Pa, kimenet:0..10V/4-20mA, tápfeszültség: 18..30Vacdc | F4 | 86142 | 84453
FEMA | Nyomás távadók | DPTE52S | Nyomáskülönbség távadó levegőre, Nyomás tartomány -50..+50Pa, kimenet: 4-20mA két vezetékes, tápfeszültség: 18..30Vdc | F4 | 79537 | 77977
Szelepek és működtetők | Keverőcsapok és pillangószelepek | DR100GFLA | 2-utú keverőcsap, (motor külön tételben), DN100, karimás, 2-130°C, PN6, (kvs=160) | V4 | 115383 | 113121
Szelepek és működtetők | Keverőcsapok és pillangószelepek | DR125GFLA | 2-utú keverőcsap, (motor külön tételben), DN125, karimás, 2-130°C, PN6, (kvs=250) | V4 | 216126 | 211888
Szelepek és működtetők | Keverőcsapok és pillangószelepek | DR150GFLA | 2-utú keverőcsap, (motor külön tételben), DN150, karimás, 2-130°C, PN6, (kvs=630) | V4 | 289647 | 283968
Szelepek és működtetők | Keverőcsapok és pillangószelepek | DR15GMLA | 2-utú keverőcsap, (motor külön tételben), 1/2", belső menet, 2-130°C, PN6, (kvs=4) | V4 | 29500 | 28922
Szelepek és működtetők | Keverőcsapok és pillangószelepek | DR200GFLA | 2-utú keverőcsap, (motor külön tételben), DN200, karimás, 2-130°C, PN6, (kvs=1600) | V4 | 355697 | 348723
Szelepek és működtetők | Keverőcsapok és pillangószelepek | DR200GFLA1 | 2-utú keverőcsap, (motor külön tételben), DN200, karimás, 2-130°C, PN6, (kvs=1000) | V4 | 375550 | 368186
Szelepek és működtetők | Keverőcsapok és pillangószelepek | DR20GFLA | 2-utú keverőcsap, (motor külön tételben), DN20, karimás, 2-130°C, PN6, (kvs=6,3) | V4 | 37657 | 36919
Szelepek és működtetők | Keverőcsapok és pillangószelepek | DR20GMLA | 2-utú keverőcsap, (motor külön tételben), 3/4", belső menet, 2-130°C, PN6, (kvs=6,3) | V4 | 29500 | 28922
Szelepek és működtetők | Keverőcsapok és pillangószelepek | DR25GFLA | 2-utú keverőcsap, (motor külön tételben), DN25, karimás, 2-130°C, PN6, (kvs=10) | V4 | 34407 | 33732
Szelepek és működtetők | Keverőcsapok és pillangószelepek | DR25GMLA | 2-utú keverőcsap, (motor külön tételben), 1", belső menet, 2-130°C, PN6, (kvs=10) | V4 | 30077 | 29487
Vízvezetéki szerelvények | S300 | DR300-100A | nagy pontosságú nyomásszabályozó, S300 sorozat, porszórt öntvény, DN100, karimás, 1..12bar, PN16, max 80°C, (kvs=167) | W5 | 919217 | 901193
Vízvezetéki szerelvények | S300 | DR300-100B | PRESSURE REGULATOR | W5 | 1183065 | 1159868
Vízvezetéki szerelvények | S300 | DR300-150A | nagy pontosságú nyomásszabályozó, S300 sorozat, porszórt öntvény, DN150, karimás, 1..12bar, PN16, max 80°C, (kvs=407) | W5 | 1532600 | 1502549
Vízvezetéki szerelvények | S300 | DR300-150B | PRESSURE REGULATOR | W5 | 1908010 | 1870598
Vízvezetéki szerelvények | S300 | DR300-200A | nagy pontosságú nyomásszabályozó, S300 sorozat, porszórt öntvény, DN200, karimás, 1..12bar, PN16, max 80°C, (kvs=676) | W5 | 2265449 | 2221028
Vízvezetéki szerelvények | S300 | DR300-200B | PRESSURE REGULATOR | W5 | 2894739 | 2837979
Vízvezetéki szerelvények | S300 | DR300-250A | nagy pontosságú nyomásszabályozó, S300 sorozat, porszórt öntvény, DN250, karimás, 1..12bar, PN16, max 80°C, (kvs=1160) | W5 | 3775746 | 3701712
Vízvezetéki szerelvények | S300 | DR300-250B | PRESSURE REGULATOR | W5 | 4537191 | 4448226
Vízvezetéki szerelvények | S300 | DR300-300A | nagy pontosságú nyomásszabályozó, S300 sorozat, porszórt öntvény, DN300, karimás, 1..12bar, PN16, max 80°C, (kvs=1600) | W5 | 5663615 | 5552564
Vízvezetéki szerelvények | S300 | DR300-300B | PRESSURE REGULATOR | W5 | 6564768 | 6436047
Vízvezetéki szerelvények | S300 | DR300-350A | nagy pontosságú nyomásszabályozó, S300 sorozat, porszórt öntvény, DN350, karimás, 1..12bar, PN16, max 80°C, (kvs=1600) | W5 | 8054925 | 7896985
Vízvezetéki szerelvények | S300 | DR300-350B | PRESSURE REGULATOR | W5 | 9484670 | 9298696
Vízvezetéki szerelvények | S300 | DR300-400A | nagy pontosságú nyomásszabályozó, S300 sorozat, porszórt öntvény, DN400, karimás, 1..12bar, PN16, max 80°C, (kvs=3300) | W5 | 12711677 | 12462428
Vízvezetéki szerelvények | S300 | DR300-400B | PRESSURE REGULATOR | W5 | 15340856 | 15040055
Vízvezetéki szerelvények | S300 | DR300-450A | nagy pontosságú nyomásszabályozó, S300 sorozat, porszórt öntvény, DN450, karimás, 1..12bar, PN16, max 80°C, (kvs=3300) | W5 | 18752873 | 18385170
Vízvezetéki szerelvények | S300 | DR300-450B | PRESSURE REGULATOR | W5 | 22658252 | 22213973
Vízvezetéki szerelvények | S300 | DR300-50A | nagy pontosságú nyomásszabályozó, S300 sorozat, porszórt öntvény, DN50, karimás, 1..12bar, PN16, max 80°C, (kvs=43) | W5 | 614642 | 602590
Vízvezetéki szerelvények | S300 | DR300-50B | PRESSURE REGULATOR | W5 | 742566 | 728006
Vízvezetéki szerelvények | S300 | DR300-65A | nagy pontosságú nyomásszabályozó, S300 sorozat, porszórt öntvény, DN65, karimás, 1..12bar, PN16, max 80°C, (kvs=43) | W5 | 694762 | 681139
Vízvezetéki szerelvények | S300 | DR300-65B | PRESSURE REGULATOR | W5 | 830665 | 814377
Vízvezetéki szerelvények | S300 | DR300-80A | nagy pontosságú nyomásszabályozó, S300 sorozat, porszórt öntvény, DN80, karimás, 1..12bar, PN16, max 80°C, (kvs=103) | W5 | 828472 | 812227
Vízvezetéki szerelvények | S300 | DR300-80B | PRESSURE REGULATOR | W5 | 996797 | 977252
Szelepek és működtetők | Keverőcsapok és pillangószelepek | DR32GFLA | 2-utú keverőcsap, (motor külön tételben), DN32, karimás, 2-130°C, PN6, (kvs=16) | V4 | 36730 | 36010
Szelepek és működtetők | Keverőcsapok és pillangószelepek | DR32GMLA | 2-utú keverőcsap, (motor külön tételben), 5/4", belső menet, 2-130°C, PN6, (kvs=16) | V4 | 31232 | 30620
Szelepek és működtetők | Keverőcsapok és pillangószelepek | DR40GFLA | 2-utú keverőcsap, (motor külön tételben), DN40, karimás, 2-130°C, PN6, (kvs=25) | V4 | 39617 | 38840
Szelepek és működtetők | Keverőcsapok és pillangószelepek | DR40GMLA | 2-utú keverőcsap, (motor külön tételben), 6/4", belső menet, 2-130°C, PN6, (kvs=25) | V4 | 35565 | 34868
Szelepek és működtetők | Keverőcsapok és pillangószelepek | DR50GFLA | 2-utú keverőcsap, (motor külön tételben), DN50, karimás, 2-130°C, PN6, (kvs=40) | V4 | 48009 | 47068
Szelepek és működtetők | Keverőcsapok és pillangószelepek | DR65GFLA | 2-utú keverőcsap, (motor külön tételben), DN65, karimás, 2-130°C, PN6, (kvs=63) | V4 | 57839 | 56705
Szelepek és működtetők | Keverőcsapok és pillangószelepek | DR80GFLA | 2-utú keverőcsap, (motor külön tételben), DN80, karimás, 2-130°C, PN6, (kvs=100) | V4 | 90224 | 88455
Szabályozók | Frekvenciaváltók és opcionális tartozékaik | DRA-02L | NXS alfanumerikus kijelző beépítő keret ajtóba építéshez, 2m kábellel | C6 | 39877 | 39095
Szabályozók | Frekvenciaváltók és opcionális tartozékaik | DRA-04L | NXS alfanumerikus kijelző beépítő keret ajtóba építéshez, 4m kábellel | C6 | 43108 | 42263
Vízvezetéki szerelvények | Alkatrészek | DS70-3/4A | Tömítés készlet PrimusCenter-hez | W9 | 10342 | 10139
Tüzeléstechnikai termékek | Lakossági alkatrészek | DSP49A1027B | 12db! - Ferroli/Ferroli - (az ár egységár) | T0 | 42429 | 41597
Tüzeléstechnikai termékek | Lakossági alkatrészek | DSP49A1043B | 12db! - Emas - DISPLAY 7 SEGMENT + LEDS (az ár egységár) | T0 | 18486 | 18124
Tüzeléstechnikai termékek | Lakossági alkatrészek | DSP49A1068B | 12db! - xxxDISPLAY 7 LEDS (az ár egységár) | T0 | 25717 | 25684
Tüzeléstechnikai termékek | Lakossági alkatrészek | DSP49A1076B | 12db! - xxxDISPLAY (az ár egységár) | T0 | 20386 | 20359
Tüzeléstechnikai termékek | Lakossági alkatrészek | DSP49A1092B | 12db! - 2010. júl.31-ig rendelhető(az ár egységár!) | T0 | 65077 | 63801
Tüzeléstechnikai termékek | Lakossági alkatrészek | DSP49A1100B | DISPLAY (CVBC) | T0 | 21841 | 21413
Tüzeléstechnikai termékek | Lakossági alkatrészek | DSP49A2005B | (ACV) 70db! - ACV - (az ár egységár) | T0 | 12237 | 12221
Tüzeléstechnikai termékek | Lakossági alkatrészek | DSP49A2043B | 12db! - xxxESYS LOCAL USER INTERFACE (az ár egységár) | T0 | 12358 | 12341
Tüzeléstechnikai termékek | Lakossági alkatrészek | DSP49A2068B | 12db! - xxxESYS LOCAL USER INTERFACE (az ár egységár) | T0 | 20144 | 20117
Tüzeléstechnikai termékek | Lakossági alkatrészek | DSP49A2118B | (J&S) 8db! - J&S - (az ár egységár) | T0 | 24288 | 24255
Tüzeléstechnikai termékek | Lakossági alkatrészek | DSP49G1053B | 25db! - xxxESYS LOCAL USER INTERFACE (az ár egységár) | T0 | 34295 | 34249
Tüzeléstechnikai termékek | Lakossági alkatrészek | DSP49G1061B | 100db! - xxxDISPLAY ESYS LCD FOR AH J&S (az ár egységár) | T0 | 15702 | 15680
Tüzeléstechnikai termékek | Lakossági alkatrészek | DSP49G1079B | ESYS DSP SPECIAL PAR SET | T0 | 15322 | 15301
Tüzeléstechnikai termékek | Lakossági alkatrészek | DSP49G2004B | 48db! - (az ár egységár) | T0 | 19797 | 19771
Tüzeléstechnikai termékek | Lakossági alkatrészek | DSP49G2011B | (Ferroli/Ferroli) 100db! - Ferroli/Ferroli - (az ár egységár) | T0 | 24837 | 24803
Tüzeléstechnikai termékek | Lakossági alkatrészek | DSP49G2029B | 25db! - xxxDSP USER INTERFACE FOR ESYS SWH (az ár egységár) | T0 | 14684 | 14665
Tüzeléstechnikai termékek | Lakossági alkatrészek | DSP49G2037B | 24db! - xxxHEP ESYS LCD MMI CASCADE SYSTEM (az ár egységár) | T0 | 34279 | 34233
Tüzeléstechnikai termékek | Lakossági alkatrészek | DSP49G2046B | 16db! - xxxESYS LOCAL USER INTERFACE (az ár egységár) | T0 | 20015 | 19988
Tüzeléstechnikai termékek | Lakossági alkatrészek | DSP49G2060B | 24db! - xxxCASCADING DSP USER INTERFACE (az ár egységár) | T0 | 21420 | 21391
Tüzeléstechnikai termékek | Lakossági alkatrészek | DSP49G2078B | 70db! - xxxDSP MAXSYS SIMPLE (az ár egységár) | T0 | 12883 | 12865
Tüzeléstechnikai termékek | Lakossági alkatrészek | DSP49G2086B | 120db! - xxxCONFIGURABLE DOTMATRIX DSP (az ár egységár) | T0 | 28681 | 28644
Tüzeléstechnikai termékek | Lakossági alkatrészek | DSP49G2094B | GOHAPI DOTMATRIX DSP US | T0 | 24788 | 24756
Tüzeléstechnikai termékek | Lakossági alkatrészek | DSP49G2110B | GOHAPI DOTMATRIX CASCADING BONGIOANNI | T0 | 34885 | 34838
Tüzeléstechnikai termékek | Lakossági alkatrészek | DSP49G2128B | GOHAPI DOTMATRIX DSP BOILER | T0 | 34311 | 34266
Tüzeléstechnikai termékek | Lakossági alkatrészek | DSP49G2169B | GOHAPI DOTMATRIX DSP BASIC OIL | T0 | 66813 | 66725
Tüzeléstechnikai termékek | Lakossági alkatrészek | DSP49G2193B | GOHAPI DOTMATRIX CASCADING DSP | T0 | 34448 | 34403
Tüzeléstechnikai termékek | Lakossági alkatrészek | DSP49G2201B | GOHAPI DSP STAND ALONE BOILER BASIC | T0 | 29788 | 29748
Tüzeléstechnikai termékek | Lakossági alkatrészek | DSP49G2235B | GOHAPI MICROCOM HIGH CAPACITY BOILERS | T0 | 36136 | 36089
Tüzeléstechnikai termékek | Lakossági alkatrészek | DSP49G2243U | CONFIGURABLE DOTMATRIX DISPLAY EVOLUTION | T0 | 22630 | 22013
Tüzeléstechnikai termékek | Lakossági alkatrészek | DSP49G2268B | DSP COMMERCIAL CASCADING CUSTOM | T0 | 15421 | 15401
Tüzeléstechnikai termékek | Lakossági alkatrészek | DSP49G2276U | GOHAPI DSP CASCADING CUSTOM | T0 | 24728 | 24664
Szabályozók | Szobatermosztátok | DT90A1008 | DT90 Digitális szobatermosztát, SPDT relé | C0 | 10070 | 9873
Szabályozók | Szobatermosztátok | DT90E1012 | DT90 ECO Digitális szobatermosztát, SPDT relé, ECO gomb | C0 | 14974 | 14680
Szabályozók | Szabályozók | DTC 100/2 | MEGSZŰNT! - Egykörös hőmérsékletkülönbség szabályozó | C3 | 35185 | 34495
Szabályozók | Szabályozók | DTC 100/4 | MEGSZŰNT! - Kétkörös hőmérsékletkülönbség szabályozó | C3 | 61101 | 59903
Kazánházi szerelvények | Kerülő szelepek | DU144A1001 | Automata kerülőszelep, egyenes, 22, rézcső csatlakozással, 0,1-0,6bar, PN10, 130°C | B4 | 8079 | 7921
Kazánházi szerelvények | Kerülő szelepek | DU144A1002 | Automata kerülőszelep, egyenes, 3/4", külső menet, 0,1-0,6bar, PN10, 130°C | B4 | 11167 | 10948
Kazánházi szerelvények | Kerülő szelepek | DU144A1003 | Automata kerülőszelep, egyenes, 3/4", belső menet, 0,1-0,6bar, PN10, 130°C | B4 | 9410 | 9225
Kazánházi szerelvények | Kerülő szelepek | DU145-3/4A | Automata kerülőszelep, sarok, 3/4", külső menet+hollander, 0,1-0,6bar, PN3, 110°C | B4 | 10004 | 9808
Kazánházi szerelvények | Kerülő szelepek | DU145-3/4B | Automata kerülőszelep, sarok, DN20, roppantó gyűrűs, 0,1-0,6bar, PN3, 110°C | B4 | 12122 | 11884
Kazánházi szerelvények | Kerülő szelepek | DU146-11/4A | Automata kerülőszelep, sarok, nyomáskülönbség kijelzővel, 5/4", belső menet, 0,05-0,5bar, PN3, 110°C | B4 | 30768 | 30165
Kazánházi szerelvények | Kerülő szelepek | DU146-3/4A | Automata kerülőszelep, sarok, nyomáskülönbség kijelzővel, 3/4", belső menet, 0,05-0,5bar, PN3, 110°C | B4 | 18258 | 17900
Kazánházi szerelvények | Kerülő szelepek | DU146M-11/4A | Automata kerülőszelep, sarok, 5/4", belső menet, 0,05-0,5bar, PN16, 130°C | B4 | 44098 | 43233
FEMA | Nyomáskapcsolók | DWAM06 | PRESSURE SWITCH 01-06 BAR | F3 | 117295 | 114995
FEMA | Nyomáskapcsolók | DWAM06-351 | Pressure Monitor 0.1…0.6 bar, terminal connection, chemical version (IP65) SIL 2 | F3 | 174274 | 170857
FEMA | Nyomáskapcsolók | DWAM06-576 | Pressure Monitor 0.1…0.6 bar, Ex-i, gold plated contact (IP65) SIL2 | F3 | 194157 | 190350
FEMA | Nyomáskapcsolók | DWAM1 | PRESSURE SWITCH 02-16 BAR | F3 | 117295 | 114995
FEMA | Nyomáskapcsolók | DWAM1-165 | Pressure Monitor 0.2…1.6 bar (IP54) SIL 2 | F3 | 153202 | 150198
FEMA | Nyomáskapcsolók | DWAM1-513 | Pressure Monitor 0.2…1.6 bar, Ex-i, gold plated contact (IP65) SIL2 | F3 | 167559 | 164274
FEMA | Nyomáskapcsolók | DWAM1-576 | Pressure Monitor 0.2…1.6 bar, Ex-i, gold plated contact (IP65) SIL2 | F3 | 209386 | 205280
FEMA | Nyomáskapcsolók | DWAM16 | PRESSURE SWITCH 3-16 BAR | F3 | 103895 | 101858
FEMA | Nyomáskapcsolók | DWAM16-213 | Pressure Monitor 3...16 bargold plated contact (IP54) SIL 2 | F3 | 114613 | 112366
FEMA | Nyomáskapcsolók | DWAM16-213-S | Pressure Monitor 3...16 bargold plated contact (IP54) SIL 2 | F3 | 114613 | 112366
FEMA | Nyomáskapcsolók | DWAM16-301 | Pressure Monitor 3...16 bar, terminal connection (IP65) SIL 2 | F3 | 123406 | 120986
FEMA | Nyomáskapcsolók | DWAM16-301-S | Pressure Monitor 3...16 bar, terminal connection (IP65) SIL 2 | F3 | 123406 | 120986
FEMA | Nyomáskapcsolók | DWAM16-303 | Pressure Monitor 3...16 bar, adjustable switching differential, terminal connection (IP65) SIL 2 | F3 | 134782 | 132139
FEMA | Nyomáskapcsolók | DWAM16-303-S | Pressure Monitor 3...16 bar, adjustable switching differential, terminal connection (IP65) SIL 2 | F3 | 134782 | 132139
FEMA | Nyomáskapcsolók | DWAM16-351 | Pressure Monitor 3...16 bar, terminal connection, chemical version (IP65) SIL 2 | F3 | 158512 | 155404
FEMA | Nyomáskapcsolók | DWAM16-513 | Pressure Monitor 3...16 bar, Ex-i, gold plated contact (IP65) SIL2 | F3 | 141975 | 139191
FEMA | Nyomáskapcsolók | DWAM16-576 | Pressure Monitor 3...16 bar, Ex-i, gold plated contact (IP65) SIL2 | F3 | 180760 | 177216
FEMA | Nyomáskapcsolók | DWAM16-577 | Pressure Monitor 3...16 bar, Ex-i, gold plated contact (IP65) SIL2 | F3 | 210754 | 206622
FEMA | Nyomáskapcsolók | DWAM16-577-S | Pressure Monitor 3...16 bar, Ex-i, gold plated contact (IP65) SIL2 | F3 | 195427 | 191595
FEMA | Nyomáskapcsolók | DWAM16-S | Pressure Monitor 3...16 bar (IP54) SIL 2 | F3 | 103895 | 101858
FEMA | Nyomáskapcsolók | DWAM2.5-576 | Pressure Monitor 0.4..2.5 bar, Ex-i, gold plated contact (IP65) SIL2 | F3 | 194157 | 190350
FEMA | Nyomáskapcsolók | DWAM2.5-577 | Pressure Monitor 0.4..2.5 bar, Ex-i, gold plated contact (IP65) SIL2 | F3 | 225205 | 220789
FEMA | Nyomáskapcsolók | DWAM2.5-577-S | Pressure Monitor 0.4..2.5 bar, Ex-i, gold plated contact (IP65) SIL2 | F3 | 208826 | 204731
FEMA | Nyomáskapcsolók | DWAM32 | PRESSURE SWITCH 6-32 BAR | F3 | 132102 | 129512
FEMA | Nyomáskapcsolók | DWAM32-213 | Maximum Pressure Monitor 6…32 bargold plated contact (IP54) SIL 2 | F3 | 142820 | 140020
FEMA | Nyomáskapcsolók | DWAM32-213-S | Pressure Monitor 6…32 bargold plated contact (IP54) SIL 2 | F3 | 142820 | 140020
FEMA | Nyomáskapcsolók | DWAM32-301 | Maximum Pressure Monitor 6…32 bar, terminal connection (IP65) SIL 2 | F3 | 151613 | 148640
FEMA | Nyomáskapcsolók | DWAM32-351 | Maximum Pressure Monitor 6…32 bar, terminal connection, chemical version (IP65) SIL 2 | F3 | 191697 | 187938
FEMA | Nyomáskapcsolók | DWAM32-513 | Maximum Pressure Monitor 6…32 bar, Ex-i, gold plated contact (IP65) SIL2 | F3 | 170181 | 166844
FEMA | Nyomáskapcsolók | DWAM32-576 | Maximum Pressure Monitor 6…32 bar, Ex-i, gold plated contact (IP65) SIL2 | F3 | 208966 | 204869
FEMA | Nyomáskapcsolók | DWAM32-576-S | Maximum Pressure Monitor 6…32 bar, Ex-i, gold plated contact (IP65) SIL2 | F3 | 208966 | 204869
FEMA | Nyomáskapcsolók | DWAM32-577 | Maximum Pressure Monitor 6…32 bar, Ex-i, gold plated contact with reclosing lockout (IP65) SIL2 | F3 | 223634 | 219249
FEMA | Egyéb termékek | DWAM32-S | Maximum Pressure Monitor 6…32 bar (IP54) SIL 2 | F7 | 132102 | 129512
FEMA | Nyomáskapcsolók | DWAM6 | PRESSURE SWITCH 12-6 BAR | F3 | 103895 | 101858
FEMA | Nyomáskapcsolók | DWAM6-213 | Pressure Monitor 1.2…6 bargold plated contact (IP54) SIL 2 | F3 | 134840 | 132196
FEMA | Nyomáskapcsolók | DWAM625 | PRESSURE SWITCH 12 - 6BAR | F3 | 103895 | 101858
FEMA | Nyomáskapcsolók | DWAM625-576 | Pressure Monitor 1.2…6 bar, Ex-i, gold plated contact (IP65) SIL2 | F3 | 194937 | 191115
FEMA | Nyomáskapcsolók | DWAM625-577 | Pressure Monitor 1.2…6 bar, Ex-i, gold plated contact (IP65) SIL2 | F3 | 210754 | 206622
FEMA | Nyomáskapcsolók | DWAM6-303 | Pressure Monitor 1.2…6 bar, adjustable switching differential, terminal connection (IP65) SIL 2 | F3 | 134782 | 132139
FEMA | Nyomáskapcsolók | DWAM6-303-S | Pressure Monitor 1.2…6 bar, adjustable switching differential, terminal connection (IP65) SIL 2 | F3 | 134782 | 132139
FEMA | Nyomáskapcsolók | DWAM6-351 | Pressure Monitor 1.2…6 bar, terminal connection, chemical version (IP65) SIL 2 | F3 | 158512 | 155404
FEMA | Nyomáskapcsolók | DWAM6-513 | Pressure Monitor 1.2…6 bar, Ex-i, gold plated contact (IP65) SIL2 | F3 | 153110 | 150108
FEMA | Nyomáskapcsolók | DWAM6-576 | Pressure Monitor 1.2…6 bar, Ex-i, gold plated contact (IP65) SIL2 | F3 | 180760 | 177216
FEMA | Nyomáskapcsolók | DWAM6-576-S | Pressure Monitor 1.2…6 bar, Ex-i, gold plated contact (IP65) SIL2 | F3 | 180760 | 177216
FEMA | Nyomáskapcsolók | DWAM6-577 | Pressure Monitor 1.2…6 bar, Ex-i, gold plated contact (IP65) SIL2 | F3 | 195427 | 191595
FEMA | Nyomáskapcsolók | DWAM6-577-S | Pressure Monitor 1.2…6 bar, Ex-i, gold plated contact (IP65) SIL2 | F3 | 195427 | 191595
FEMA | Nyomáskapcsolók | DWAMV1 | PRESSURE SWITCH 02-16 BAR | F3 | 128670 | 126147
FEMA | Nyomáskapcsolók | DWAMV16 | PRESSURE SWITCH 3-16 BAR | F3 | 115272 | 113012
FEMA | Nyomáskapcsolók | DWAMV32 | PRESSURE SWITCH 6-32 BAR | F3 | 143479 | 140666
FEMA | Nyomáskapcsolók | DWAMV6 | PRESSURE SWITCH 12 - 6 BAR | F3 | 115272 | 113012
Vízvezetéki szerelvények | Szűrőkombinációk | DWC7000-1AA | Primus Center | W1 | 215853 | 211621
Vízvezetéki szerelvények | Szűrőkombinációk | DWC7000-1AAHR | PrimusCenter házi ivóvíz állomás, fűtési töltőegységgel és szűrővisszamosató automatikával (DWC7000-1AA + CK70HN-3/4A + NK300-1/2A + Z74S-AN) | W1 | 328241 | 321805
Vízvezetéki szerelvények | Szűrőkombinációk | DWC7000-1AAOA | Primus Center Basic | W1 | 203199 | 199215
FEMA | Nyomáskapcsolók | DWR06 | Nyomáskapcsoló rendszertanúsítvánnyal, Beállítási tartomány: 0,1-0,6 bar, fix 0,04 bar hiszterézis, Pmax:6 bar | F3 | 85796 | 84114
FEMA | Nyomáskapcsolók | DWR06-203 | Nyomáskapcsoló rendszertanúsítvánnyal, Beállítási tartomány: 0,1-0,6 bar, állítható 0,04-0,5 bar hiszterézis, Pmax:6 bar | F3 | 97172 | 95267
FEMA | Nyomáskapcsolók | DWR06-203-S | Pressure Monitor 0.1…0.6 bar (IP54) SIL 2 | F3 | 97172 | 95267
FEMA | Nyomáskapcsolók | DWR06-205 | PRESSURE SWITCH 01-06 BAR | F3 | 105306 | 103241
FEMA | Nyomáskapcsolók | DWR06-205-S | Maximum pressure limiter 0.1…0.6 bar (IP54) SIL 2 | F3 | 105306 | 103241
FEMA | Nyomáskapcsolók | DWR06-206 | PRESSURE SWITCH 100-600 MBAR | F3 | 105306 | 103241
FEMA | Nyomáskapcsolók | DWR06-206-S | Minimum pressure limiter 0.1…0.6 bar (IP54) SIL 2 | F3 | 105306 | 103241
FEMA | Nyomáskapcsolók | DWR06-213 | Pressure Monitor 0.1…0.6 bargold plated contact (IP54) SIL 2 | F3 | 96514 | 94622
FEMA | Nyomáskapcsolók | DWR06-213-S | Pressure Monitor 0.1…0.6 bargold plated contact (IP54) SIL 2 | F3 | 96514 | 94622
FEMA | Nyomáskapcsolók | DWR06-301 | PRESSURE MONITOR | F3 | 105306 | 103241
FEMA | Nyomáskapcsolók | DWR06-301-S | Pressure Monitor 0.1…0.6 bar, terminal connection (IP65) SIL 2 | F3 | 105306 | 103241
FEMA | Nyomáskapcsolók | DWR06-313 | Pressure Monitor 0.1…0.6 bar, gold plated contacts, terminal connection (IP65) SIL 2 | F3 | 116024 | 113749
FEMA | Nyomáskapcsolók | DWR06-351 | Pressure Monitor 0.1…0.6 bar, terminal connection, chemical version (IP65) SIL 2 | F3 | 116635 | 114348
FEMA | Nyomáskapcsolók | DWR06-353 | Pressure Monitor 0.1…0.6 baradjustable switching differential, terminal connection, chemical version, (IP65) SIL 2 | F3 | 128013 | 125503
FEMA | Nyomáskapcsolók | DWR06-353-S | Pressure Monitor 0.1…0.6 baradjustable switching differential, terminal connection, chemical version, (IP65) SIL 2 | F3 | 128013 | 125503
FEMA | Nyomáskapcsolók | DWR06-363 | Pressure Monitor 0.1…0.6 bar,gold plated contact, terminal connection, chemical version (IP65) SIL 2 | F3 | 127354 | 124857
FEMA | Nyomáskapcsolók | DWR06-363-S | Pressure Monitor 0.1…0.6 bar,gold plated contact, terminal connection, chemical version (IP65) SIL 2 | F3 | 127354 | 124857
FEMA | Nyomáskapcsolók | DWR06-513 | Pressure Monitor 0.1…0.6 bar, Ex-i, gold plated contact (IP65) SIL2 | F3 | 123876 | 121447
FEMA | Nyomáskapcsolók | DWR06-513-S | Pressure Monitor 0.1…0.6 bar, Ex-i, gold plated contact (IP65) SIL2 | F3 | 123876 | 121447
FEMA | Nyomáskapcsolók | DWR06-563 | Pressure Monitor 0.1…0.6 bar, Ex-i, gold plated contact, chemical version (IP65) SIL2 | F3 | 166850 | 163578
FEMA | Nyomáskapcsolók | DWR06-574 | Pressure Monitor 0.1…0.6 bar, Ex-i, gold plated contact (IP65) SIL2 | F3 | 162660 | 159471
FEMA | Nyomáskapcsolók | DWR06-576 | Pressure Monitor 0.1…0.6 bar, Ex-i, gold plated contact (IP65) SIL2 | F3 | 162660 | 159471
FEMA | Nyomáskapcsolók | DWR06-576-S | Pressure Monitor 0.1…0.6 bar, Ex-i, gold plated contact (IP65) SIL2 | F3 | 162660 | 159471
FEMA | Nyomáskapcsolók | DWR06-577 | Pressure Monitor 0.1…0.6 bar, Ex-i, gold plated contact (IP65) SIL2 | F3 | 191236 | 187486
FEMA | Nyomáskapcsolók | DWR06-S | Pressure Monitor 0.1…0.6 bar (IP54) SIL 2 | F3 | 85796 | 84114
FEMA | Nyomáskapcsolók | DWR1 | Nyomáskapcsoló rendszertanúsítvánnyal, Beállítási tartomány: 0,2-1,6 bar, fix 0,04 bar hiszterézis, Pmax:6 bar | F3 | 85796 | 84114
FEMA | Nyomáskapcsolók | DWR1-165 | Pressure Monitor 0.2…1.6 bar (IP54) SIL 2 | F3 | 103425 | 101397
FEMA | Nyomáskapcsolók | DWR1-203 | Nyomáskapcsoló rendszertanúsítvánnyal, Beállítási tartomány: 0,2-1,6 bar, állítható 0,07-0,55 bar hiszterézis, Pmax:6 bar | F3 | 97172 | 95267
FEMA | Nyomáskapcsolók | DWR1-205 | PRESSURE SWITCH 02-16 BAR | F3 | 105306 | 103241
FEMA | Nyomáskapcsolók | DWR1-205-S | Maximum pressure limiter 0.2…1.6 bar (IP54) SIL 2 | F3 | 105306 | 103241
FEMA | Nyomáskapcsolók | DWR1-206 | PRESSURE SWITCH 02-16 BAR | F3 | 105306 | 103241
FEMA | Nyomáskapcsolók | DWR1-213 | Pressure Monitor 0.2…1.6 bargold plated contact (IP54) SIL 2 | F3 | 96514 | 94622
FEMA | Nyomáskapcsolók | DWR1-213-S | Pressure Monitor 0.2…1.6 bargold plated contact (IP54) SIL 2 | F3 | 96514 | 94622
FEMA | Nyomáskapcsolók | DWR1-301 | Pressure Monitor 0.2…1.6 bar, terminal connection (IP65) SIL 2 | F3 | 105306 | 103241
FEMA | Nyomáskapcsolók | DWR1-301-S | Pressure Monitor 0.2…1.6 bar, terminal connection (IP65) SIL 2 | F3 | 105306 | 103241
FEMA | Nyomáskapcsolók | DWR1-305 | Pressure Monitor 0.2…1.6 bar (IP65) SIL 2 | F3 | 124815 | 122368
FEMA | Nyomáskapcsolók | DWR1-351 | Pressure Monitor 0.2…1.6 bar, terminal connection, chemical version (IP65) SIL 2 | F3 | 137218 | 134527
FEMA | Nyomáskapcsolók | DWR1-353 | Pressure Monitor 0.2…1.6 baradjustable switching differential, terminal connection, chemical version, (IP65) SIL 2 | F3 | 128013 | 125503
FEMA | Nyomáskapcsolók | DWR1-353-S | Pressure Monitor 0.2…1.6 baradjustable switching differential, terminal connection, chemical version, (IP65) SIL 2 | F3 | 128013 | 125503
FEMA | Nyomáskapcsolók | DWR1-363 | Pressure Monitor 0.2…1.6 bar,gold plated contact, terminal connection, chemical version (IP65) SIL 2 | F3 | 127354 | 124857
FEMA | Nyomáskapcsolók | DWR1-363-S | Pressure Monitor 0.2…1.6 bar,gold plated contact, terminal connection, chemical version (IP65) SIL 2 | F3 | 127354 | 124857
FEMA | Nyomáskapcsolók | DWR1-513 | Pressure Monitor 0.2…1.6 bar, Ex-i, gold plated contact (IP65) SIL2 | F3 | 123876 | 121447
FEMA | Nyomáskapcsolók | DWR1-513-S | Pressure Monitor 0.2…1.6 bar, Ex-i, gold plated contact (IP65) SIL2 | F3 | 123876 | 121447
FEMA | Nyomáskapcsolók | DWR1-563 | Pressure Monitor 0.2…1.6 bar, Ex-i, gold plated contact, chemical version (IP65) SIL2 | F3 | 166850 | 163578
FEMA | Nyomáskapcsolók | DWR1-574 | Pressure Monitor 0.2…1.6 bar, Ex-i, gold plated contact (IP65) SIL2 | F3 | 162660 | 159471
FEMA | Nyomáskapcsolók | DWR1-574-S | Pressure Monitor 0.2…1.6 bar, Ex-i, gold plated contact (IP65) SIL2 | F3 | 162660 | 159471
FEMA | Nyomáskapcsolók | DWR1-575 | Pressure Monitor 0.2…1.6 bar, Ex-i, gold plated contact (IP65) SIL2 | F3 | 191236 | 187486
FEMA | Nyomáskapcsolók | DWR1-576 | Pressure Monitor 0.2…1.6 bar, Ex-i, gold plated contact (IP65) SIL2 | F3 | 162660 | 159471
FEMA | Nyomáskapcsolók | DWR1-577 | Pressure Monitor 0.2…1.6 bar, Ex-i, gold plated contact (IP65) SIL2 | F3 | 177328 | 173851
FEMA | Nyomáskapcsolók | DWR16 | Nyomáskapcsoló rendszertanúsítvánnyal, Beállítási tartomány: 3-16 bar, fix 0,5 bar hiszterézis, Pmax:25 bar | F3 | 79685 | 78123
FEMA | Nyomáskapcsolók | DWR16-203 | Nyomáskapcsoló rendszertanúsítvánnyal, Beállítási tartomány: 3-16 bar, állítható 0,7-3,5 bar hiszterézis, Pmax:25 bar | F3 | 91062 | 89276
FEMA | Nyomáskapcsolók | DWR16-203-S | Pressure Monitor 3…16 bar (IP54) SIL 2 | F3 | 91062 | 89276
FEMA | Nyomáskapcsolók | DWR16-205 | PRESSURE SWITCH 3-16 BAR | F3 | 99194 | 97249
FEMA | Nyomáskapcsolók | DWR16-205-S | Maximum pressure limiter 3…16 bar (IP54) SIL 2 | F3 | 99194 | 97249
FEMA | Nyomáskapcsolók | DWR16-206 | PRESSURE SWITCH 3-16BAR | F3 | 99194 | 97249
FEMA | Nyomáskapcsolók | DWR16-206-S | Minimum pressure limiter 3…16 bar (IP54) SIL 2 | F3 | 99194 | 97249
FEMA | Nyomáskapcsolók | DWR16-213 | Pressure Monitor 3…16 bargold plated contact (IP54) SIL 2 | F3 | 90404 | 88631
FEMA | Nyomáskapcsolók | DWR16-213-S | Pressure Monitor 3…16 bargold plated contact (IP54) SIL 2 | F3 | 90404 | 88631
FEMA | Nyomáskapcsolók | DWR16-301 | Pressure Monitor 3…16 bar, terminal connection (IP65) SIL 2 | F3 | 99194 | 97249
FEMA | Nyomáskapcsolók | DWR16-301-S | Pressure Monitor 3…16 bar, terminal connection (IP65) SIL 2 | F3 | 99194 | 97249
FEMA | Nyomáskapcsolók | DWR16-303 | Pressure Monitor 3…16 bar, adjustable switching differential, terminal connection (IP65) SIL 2 | F3 | 110572 | 108404
FEMA | Nyomáskapcsolók | DWR16-303-S | Pressure Monitor 3…16 bar, adjustable switching differential, terminal connection (IP65) SIL 2 | F3 | 110572 | 108404
FEMA | Nyomáskapcsolók | DWR16-305 | Pressure Monitor 3…16 bar (IP65) SIL 2 | F3 | 118705 | 116377
FEMA | Nyomáskapcsolók | DWR16-306 | Pressure Monitor 3…16 bar (IP65) SIL 2 | F3 | 118705 | 116377
FEMA | Nyomáskapcsolók | DWR16-313 | Pressure Monitor 3…16 bar, gold plated contacts, terminal connection (IP65) SIL 2 | F3 | 109912 | 107757
FEMA | Nyomáskapcsolók | DWR16-351 | Pressure Monitor 3…16 bar, terminal connection, chemical version (IP65) SIL 2 | F3 | 110524 | 108357
FEMA | Nyomáskapcsolók | DWR16-355 | Pressure Monitor 3…16 bar (IP65) SIL 2 | F3 | 152982 | 149982
FEMA | Nyomáskapcsolók | DWR16-363 | Pressure Monitor 3…16 bar,gold plated contact, terminal connection, chemical version (IP65) SIL 2 | F3 | 121243 | 118866
FEMA | Nyomáskapcsolók | DWR16-363-S | Pressure Monitor 3…16 bar,gold plated contact, terminal connection, chemical version (IP65) SIL 2 | F3 | 121243 | 118866
FEMA | Nyomáskapcsolók | DWR16-513 | Pressure Monitor 3…16 bar, Ex-i, gold plated contact (IP65) SIL2 | F3 | 117764 | 115455
FEMA | Nyomáskapcsolók | DWR16-513-S | Pressure Monitor 3…16 bar, Ex-i, gold plated contact (IP65) SIL2 | F3 | 117764 | 115455
FEMA | Nyomáskapcsolók | DWR16-563 | Pressure Monitor 3…16 bar, Ex-i, gold plated contact, chemical version (IP65) SIL2 | F3 | 148604 | 145690
FEMA | Nyomáskapcsolók | DWR16-563-S | Pressure Monitor 3…16 bar, Ex-i, gold plated contact, chemical version (IP65) SIL2 | F3 | 148604 | 145690
FEMA | Nyomáskapcsolók | DWR16-574 | Pressure Monitor 3…16 bar, Ex-i, gold plated contact (IP65) SIL2 | F3 | 156548 | 153478
FEMA | Nyomáskapcsolók | DWR16-574-S | Pressure Monitor 3…16 bar, Ex-i, gold plated contact (IP65) SIL2 | F3 | 156548 | 153478
FEMA | Nyomáskapcsolók | DWR16-575 | Pressure Monitor 3…16 bar, Ex-i, gold plated contact (IP65) SIL2 | F3 | 171216 | 167859
FEMA | Nyomáskapcsolók | DWR16-576 | Pressure Monitor 3…16 bar, Ex-i, gold plated contact (IP65) SIL2 | F3 | 156548 | 153478
FEMA | Nyomáskapcsolók | DWR16-577 | Pressure Monitor 3…16 bar, Ex-i, gold plated contact (IP65) SIL2 | F3 | 171216 | 167859
FEMA | Nyomáskapcsolók | DWR16-S | Pressure Monitor 3…16 bar (IP54) SIL 2 | F3 | 79685 | 78123
FEMA | Nyomáskapcsolók | DWR1-S | Pressure Monitor 0.2…1.6 bar (IP54) SIL 2 | F3 | 85796 | 84114
FEMA | Nyomáskapcsolók | DWR25 | Nyomáskapcsoló rendszertanúsítvánnyal, Beállítási tartomány: 4-25 bar, fix 1 bar hiszterézis, Pmax:60 bar | F3 | 92849 | 91028
FEMA | Nyomáskapcsolók | DWR25-203 | Nyomáskapcsoló rendszertanúsítvánnyal, Beállítási tartomány: 4-25 bar, állítható 1,3-6 bar hiszterézis, Pmax:60 bar | F3 | 104225 | 102181
FEMA | Nyomáskapcsolók | DWR25-203-S | Pressure Monitor 4…25 bar (IP54) SIL 2 | F3 | 104225 | 102181
FEMA | Nyomáskapcsolók | DWR25-205 | PRESSURE SWITCH 4-25 BAR | F3 | 112358 | 110155
FEMA | Nyomáskapcsolók | DWR25-205-S | Maximum pressure limiter 4…25 bar (IP54) SIL 2 | F3 | 112358 | 110155
FEMA | Nyomáskapcsolók | DWR25-206 | PRESSURE SWITCH 4-25 BAR | F3 | 112358 | 110155
FEMA | Nyomáskapcsolók | DWR25-206-S | Minimum pressure limiter 4…25 bar (IP54) SIL 2 | F3 | 112358 | 110155
FEMA | Nyomáskapcsolók | DWR25-213 | Pressure Monitor 4…25 bar, gold plated contact (IP54) SIL 2 | F3 | 103567 | 101536
FEMA | Nyomáskapcsolók | DWR25-213-S | Pressure Monitor 4…25 bar, gold plated contact (IP54) SIL 2 | F3 | 103567 | 101536
FEMA | Nyomáskapcsolók | DWR25-301 | Nyomáskapcsoló | F3 | 112358 | 110155
FEMA | Nyomáskapcsolók | DWR25-301-S | Pressure Monitor 4…25 bar, terminal connection (IP65) SIL 2 | F3 | 112358 | 110155
FEMA | Nyomáskapcsolók | DWR25-305 | Pressure Monitor 4…25 bar (IP65) SIL 2 | F3 | 131868 | 129282
FEMA | Nyomáskapcsolók | DWR25-306 | Pressure Monitor 4…25 bar (IP65) SIL 2 | F3 | 155138 | 152096
FEMA | Nyomáskapcsolók | DWR25-351 | Pressure Monitor 4…25 bar, terminal connection, chemical version (IP65) SIL 2 | F3 | 123687 | 121262
FEMA | Nyomáskapcsolók | DWR25-353 | Pressure Monitor 4…25 baradjustable switching differential, terminal connection, chemical version, (IP65) SIL 2 | F3 | 135063 | 132415
FEMA | Nyomáskapcsolók | DWR25-353-S | Pressure Monitor 4…25 baradjustable switching differential, terminal connection, chemical version, (IP65) SIL 2 | F3 | 135063 | 132415
FEMA | Nyomáskapcsolók | DWR25-363 | Pressure Monitor 4…25 bar,gold plated contact, terminal connection, chemical version (IP65) SIL 2 | F3 | 134406 | 131771
FEMA | Nyomáskapcsolók | DWR25-363-S | Pressure Monitor 4…25 bar,gold plated contact, terminal connection, chemical version (IP65) SIL 2 | F3 | 134406 | 131771
FEMA | Nyomáskapcsolók | DWR25-513 | Pressure Monitor 4…25 bar, Ex-i, gold plated contact (IP65) SIL2 | F3 | 130928 | 128361
FEMA | Nyomáskapcsolók | DWR25-513-S | Pressure Monitor 4…25 bar, Ex-i, gold plated contact (IP65) SIL2 | F3 | 130928 | 128361
FEMA | Nyomáskapcsolók | DWR25-563 | Pressure Monitor 4…25 bar, Ex-i, gold plated contact, chemical version (IP65) SIL2 | F3 | 161767 | 158595
FEMA | Nyomáskapcsolók | DWR25-563-S | Pressure Monitor 4…25 bar, Ex-i, gold plated contact, chemical version (IP65) SIL2 | F3 | 161767 | 158595
FEMA | Nyomáskapcsolók | DWR25-574 | Minimum Pressure Monitor 4…25 bar, Ex-i, gold plated contact (IP65) SIL2 | F3 | 169711 | 166383
FEMA | Nyomáskapcsolók | DWR25-574-S | Minimum Pressure Monitor 4…25 bar, Ex-i, gold plated contact (IP65) SIL2 | F3 | 169711 | 166383
FEMA | Nyomáskapcsolók | DWR25-576 | Pressure Monitor 4…25 bar, Ex-i, gold plated contact (IP65) SIL2 | F3 | 169711 | 166383
FEMA | Nyomáskapcsolók | DWR25-577 | Pressure Monitor 4…25 bar, Ex-i, gold plated contact (IP65) SIL2 | F3 | 184379 | 180764
FEMA | Nyomáskapcsolók | DWR25-S | Pressure Monitor 4…25 bar (IP54) SIL 2 | F3 | 92849 | 91028
FEMA | Nyomáskapcsolók | DWR3 | Nyomáskapcsoló rendszertanúsítvánnyal, Beállítási tartomány: 0,2-2,5 bar, fix 0,1 bar hiszterézis, Pmax:16 bar | F3 | 73808 | 72361
FEMA | Nyomáskapcsolók | DWR3-203 | Nyomáskapcsoló rendszertanúsítvánnyal, Beállítási tartomány: 0,2-2,5 bar, állítható 0,15-1,5 bar hiszterézis, Pmax:16 bar | F3 | 85185 | 83515
FEMA | Nyomáskapcsolók | DWR3-203-S | Pressure Monitor 0.2…2.5 bar (IP54) SIL 2 | F3 | 85185 | 83515
FEMA | Nyomáskapcsolók | DWR3-205 | PRESSURE SWITCH 02-25 BAR | F3 | 93319 | 91489
FEMA | Nyomáskapcsolók | DWR3-205-S | Maximum pressure limiter 0.2…2.5 bar (IP54) SIL 2 | F3 | 93319 | 91489
FEMA | Nyomáskapcsolók | DWR3-206 | PRESSURE SWITCH 02-25 BAR | F3 | 93319 | 91489
FEMA | Nyomáskapcsolók | DWR3-206-S | Minimum pressure limiter 0.2…2.5 bar (IP54) SIL 2 | F3 | 93319 | 91489
FEMA | Nyomáskapcsolók | DWR3-213 | Pressure Monitor 0.2…2.5 bar, gold plated contact (IP54) SIL 2 | F3 | 84526 | 82869
FEMA | Nyomáskapcsolók | DWR3-213-S | Pressure Monitor 0.2…2.5 bar, gold plated contact (IP54) SIL 2 | F3 | 84526 | 82869
FEMA | Nyomáskapcsolók | DWR3-301 | Pressure Monitor 0.2…2.5 bar, terminal connection (IP65) SIL 2 | F3 | 93319 | 91489
FEMA | Nyomáskapcsolók | DWR3-301-S | Pressure Monitor 0.2…2.5 bar, terminal connection (IP65) SIL 2 | F3 | 93319 | 91489
FEMA | Nyomáskapcsolók | DWR3-305 | Pressure Monitor 0.2…2.5 bar (IP65) SIL 2 | F3 | 112827 | 110615
FEMA | Nyomáskapcsolók | DWR3-305-S | Pressure Monitor 0.2…2.5 bar (IP65) SIL 2 | F3 | 112827 | 110615
FEMA | Nyomáskapcsolók | DWR3-313 | Pressure Monitor 0.2…2.5 bar, gold plated contacts, terminal connection (IP65) SIL 2 | F3 | 104037 | 101997
FEMA | Nyomáskapcsolók | DWR3-351 | Pressure Monitor 0.2…2.5 bar, terminal connection, chemical version (IP65) SIL 2 | F3 | 104648 | 102596
FEMA | Nyomáskapcsolók | DWR3-353 | Pressure Monitor 0.2…2.5 baradjustable switching differential, terminal connection, chemical version, (IP65) SIL 2 | F3 | 136499 | 133823
FEMA | Nyomáskapcsolók | DWR3-353-S | Pressure Monitor 0.2…2.5 baradjustable switching differential, terminal connection, chemical version, (IP65) SIL 2 | F3 | 116024 | 113749
FEMA | Nyomáskapcsolók | DWR3-355 | Pressure Monitor 0.2…2.5 bar (IP65) SIL 2 | F3 | 146067 | 143203
FEMA | Nyomáskapcsolók | DWR3-356 | Pressure Monitor 0.2…2.5 bar (IP65) SIL 2 | F3 | 124157 | 121723
FEMA | Nyomáskapcsolók | DWR3-363 | Pressure Monitor 0.2…2.5 bar,gold plated contact, terminal connection, chemical version (IP65) SIL 2 | F3 | 115366 | 113104
FEMA | Nyomáskapcsolók | DWR3-363-S | Pressure Monitor 0.2…2.5 bar,gold plated contact, terminal connection, chemical version (IP65) SIL 2 | F3 | 115366 | 113104
FEMA | Nyomáskapcsolók | DWR3-513 | Pressure Monitor 0.2…2.5 bar, Ex-i, gold plated contact (IP65) SIL2 | F3 | 111888 | 109694
FEMA | Nyomáskapcsolók | DWR3-513-S | Pressure Monitor 0.2…2.5 bar, Ex-i, gold plated contact (IP65) SIL2 | F3 | 111888 | 109694
FEMA | Nyomáskapcsolók | DWR3-563 | Pressure Monitor 0.2…2.5 bar, Ex-i, gold plated contact, chemical version (IP65) SIL2 | F3 | 153922 | 150904
FEMA | Nyomáskapcsolók | DWR3-574 | Pressure Monitor 0.2…2.5 bar, Ex-i, gold plated contact (IP65) SIL2 | F3 | 150672 | 147718
FEMA | Nyomáskapcsolók | DWR3-575 | Pressure Monitor 0.2…2.5 bar, Ex-i, gold plated contact (IP65) SIL2 | F3 | 165339 | 162097
FEMA | Nyomáskapcsolók | DWR3-576 | Pressure Monitor 0.2…2.5 bar, Ex-i, gold plated contact (IP65) SIL2 | F3 | 150672 | 147718
FEMA | Nyomáskapcsolók | DWR3-577 | Pressure Monitor 0.2…2.5 bar, Ex-i, gold plated contact (IP65) SIL2 | F3 | 165339 | 162097
FEMA | Nyomáskapcsolók | DWR3-577-S | Pressure Monitor 0.2…2.5 bar, Ex-i, gold plated contact (IP65) SIL2 | F3 | 165339 | 162097
FEMA | Nyomáskapcsolók | DWR3-S | Pressure Monitor 0.2…2.5 bar (IP54) SIL 2 | F3 | 73808 | 72361
FEMA | Nyomáskapcsolók | DWR40 | Nyomáskapcsoló rendszertanúsítvánnyal, Beállítási tartomány: 8-40 bar, fix 1,3 bar hiszterézis, Pmax:60 bar | F3 | 92849 | 91028
FEMA | Nyomáskapcsolók | DWR40-203 | Nyomáskapcsoló rendszertanúsítvánnyal, Beállítási tartomány: 8-40 bar, állítható 2,6-6,6 bar hiszterézis, Pmax:60 bar | F3 | 104225 | 102181
FEMA | Nyomáskapcsolók | DWR40-205 | Maximum nyomás határoló rendszertanúsítvánnyal, Beállítási tartomány: 8-40 bar, Pmax:60 bar | F3 | 112358 | 110155
FEMA | Nyomáskapcsolók | DWR40-205-S | Maximum pressure limiter 10…40 bar (IP54) SIL 2 | F3 | 112358 | 110155
FEMA | Nyomáskapcsolók | DWR40-206 | PRESSURE SWITCH 8-40 BAR | F3 | 112358 | 110155
FEMA | Nyomáskapcsolók | DWR40-213 | Pressure Monitor 10…40 bargold plated contact (IP54) SIL 2 | F3 | 103567 | 101536
FEMA | Nyomáskapcsolók | DWR40-301 | Pressure Monitor 10…40 bar, terminal connection (IP65) SIL 2 | F3 | 112358 | 110155
FEMA | Nyomáskapcsolók | DWR40-301-S | Pressure Monitor 10…40 bar, terminal connection (IP65) SIL 2 | F3 | 112358 | 110155
FEMA | Nyomáskapcsolók | DWR40-303 | Pressure Monitor 10…40 bar, adjustable switching differential, terminal connection (IP65) SIL 2 | F3 | 123735 | 121309
FEMA | Nyomáskapcsolók | DWR40-303-S | Pressure Monitor 10…40 bar, adjustable switching differential, terminal connection (IP65) SIL 2 | F3 | 123735 | 121309
FEMA | Nyomáskapcsolók | DWR40-305 | MAXIMUM PRESSURE LIMITER WITH RECLOSING LOCKOUT 10…40 bar (IP65) SIL 2 | F3 | 131868 | 129282
FEMA | Nyomáskapcsolók | DWR40-351 | Pressure Monitor 10…40 bar, terminal connection, chemical version (IP65) SIL 2 | F3 | 123687 | 121262
FEMA | Nyomáskapcsolók | DWR40-355 | Pressure Monitor 10…40 bar (IP65) SIL 2 | F3 | 168467 | 165164
FEMA | Nyomáskapcsolók | DWR40-355-S | Pressure Monitor 10…40 bar (IP65) SIL 2 | F3 | 143198 | 140390
FEMA | Nyomáskapcsolók | DWR40-363 | Pressure Monitor 10…40 bar,gold plated contact, terminal connection, chemical version (IP65) SIL 2 | F3 | 134406 | 131771
FEMA | Nyomáskapcsolók | DWR40-363-S | Pressure Monitor 10…40 bar,gold plated contact, terminal connection, chemical version (IP65) SIL 2 | F3 | 134406 | 131771
FEMA | Nyomáskapcsolók | DWR40-513 | Pressure Monitor 10…40 bar, Ex-i, gold plated contact (IP65) SIL2 | F3 | 130928 | 128361
FEMA | Nyomáskapcsolók | DWR40-513-S | Pressure Monitor 10…40 bar, Ex-i, gold plated contact (IP65) SIL2 | F3 | 130928 | 128361
FEMA | Nyomáskapcsolók | DWR40-563 | Pressure Monitor 10…40 bar, Ex-i, gold plated contact, chemical version (IP65) SIL2 | F3 | 174455 | 171034
FEMA | Nyomáskapcsolók | DWR40-576 | Pressure Monitor 10…40 bar, Ex-i, gold plated contact (IP65) SIL2 | F3 | 169711 | 166383
FEMA | Nyomáskapcsolók | DWR40-576-S | Pressure Monitor 10…40 bar, Ex-i, gold plated contact (IP65) SIL2 | F3 | 169711 | 166383
FEMA | Nyomáskapcsolók | DWR40-577 | Pressure Monitor 10…40 bar, Ex-i, gold plated contact (IP65) SIL2 | F3 | 184379 | 180764
FEMA | Nyomáskapcsolók | DWR40-577-S | Pressure Monitor 10…40 bar, Ex-i, gold plated contact (IP65) SIL2 | F3 | 184379 | 180764
FEMA | Nyomáskapcsolók | DWR40-S | Pressure Monitor 10…40 bar (IP54) SIL 2 | F3 | 92849 | 91028
FEMA | Nyomáskapcsolók | DWR6 | Nyomáskapcsoló rendszertanúsítvánnyal, Beállítási tartomány: 0,5-6 bar, fix 0,15 bar hiszterézis, Pmax:16 bar | F3 | 73808 | 72361
FEMA | Nyomáskapcsolók | DWR6-203 | Nyomáskapcsoló rendszertanúsítvánnyal, Beállítási tartomány: 0,5-6 bar, állítható 0,25-2 bar hiszterézis, Pmax:16 bar | F3 | 85185 | 83515
FEMA | Nyomáskapcsolók | DWR6-203-S | Pressure Monitor 0.5…6 bar (IP54) SIL 2 | F3 | 85185 | 83515
FEMA | Nyomáskapcsolók | DWR6-205 | PRESSURE SWITCH 05-6 BAR | F3 | 93319 | 91489
FEMA | Nyomáskapcsolók | DWR6-205-S | Maximum pressure limiter 0.5…6 bar (IP54) SIL 2 | F3 | 93319 | 91489
FEMA | Nyomáskapcsolók | DWR6-206 | PRESSURE SWITCH 05-6 BAR | F3 | 93319 | 91489
FEMA | Nyomáskapcsolók | DWR6-206C | Pressure Monitor 0.5…6 bar | F3 | 170418 | 167076
FEMA | Nyomáskapcsolók | DWR6-206-S | Minimum pressure limiter 0.5…6 bar (IP54) SIL 2 | F3 | 93319 | 91489
FEMA | Nyomáskapcsolók | DWR6-213 | Pressure Monitor 0.5…6 bargold plated contact (IP54) SIL 2 | F3 | 84526 | 82869
FEMA | Nyomáskapcsolók | DWR6-213-S | Pressure Monitor 0.5…6 bargold plated contact (IP54) SIL 2 | F3 | 84526 | 82869
FEMA | Nyomáskapcsolók | DWR625 | Nyomáskapcsoló rendszertanúsítvánnyal, Beállítási tartomány: 0,5-6 bar, fix 0,25 bar hiszterézis, Pmax:25 bar | F3 | 79685 | 78123
FEMA | Nyomáskapcsolók | DWR625-203 | Nyomáskapcsoló rendszertanúsítvánnyal, Beállítási tartomány: 0,5-6 bar, állítható 0,25-2 bar hiszterézis, Pmax:25 bar | F3 | 91062 | 89276
FEMA | Nyomáskapcsolók | DWR625-205 | PRESSURE SWITCH 05-6 BAR | F3 | 99194 | 97249
FEMA | Nyomáskapcsolók | DWR625-206 | PRESSURE SWITCH 05-6 BAR | F3 | 99194 | 97249
FEMA | Nyomáskapcsolók | DWR625-206-S | Minimum pressure limiter 0.5…6 bar (IP54) SIL 2 | F3 | 99194 | 97249
FEMA | Nyomáskapcsolók | DWR625-213 | Pressure Monitor 0.5…6 bargold plated contact (IP54) SIL 2 | F3 | 90404 | 88631
FEMA | Nyomáskapcsolók | DWR625-213-S | Pressure Monitor 0.5…6 bargold plated contact (IP54) SIL 2 | F3 | 90404 | 88631
FEMA | Nyomáskapcsolók | DWR625-301 | Pressure Monitor 0.5…6 bar, terminal connection (IP65) SIL 2 | F3 | 99194 | 97249
FEMA | Nyomáskapcsolók | DWR625-301-S | Pressure Monitor 0.5…6 bar, terminal connection (IP65) SIL 2 | F3 | 99194 | 97249
FEMA | Nyomáskapcsolók | DWR625-305 | Pressure Monitor 0.5…6 bar (IP65) SIL 2 | F3 | 118705 | 116377
FEMA | Nyomáskapcsolók | DWR625-306 | Pressure Monitor 0.5…6 bar (IP65) SIL 2 | F3 | 139652 | 136914
FEMA | Nyomáskapcsolók | DWR625-351 | Pressure Monitor 0.5…6 bar, terminal connection, chemical version (IP65) SIL 2 | F3 | 110524 | 108357
FEMA | Nyomáskapcsolók | DWR625-353 | Pressure Monitor 0.5…6 baradjustable switching differential, terminal connection, chemical version, (IP65) SIL 2 | F3 | 121900 | 119510
FEMA | Nyomáskapcsolók | DWR625-363 | Pressure Monitor 0.5…6 bar,gold plated contact, terminal connection, chemical version (IP65) SIL 2 | F3 | 121243 | 118866
FEMA | Nyomáskapcsolók | DWR625-363-S | Pressure Monitor 0.5…6 bar,gold plated contact, terminal connection, chemical version (IP65) SIL 2 | F3 | 121243 | 118866
FEMA | Nyomáskapcsolók | DWR625-513 | Pressure Monitor 0.5…6 bar, Ex-i, gold plated contact (IP65) SIL2 | F3 | 117764 | 115455
FEMA | Nyomáskapcsolók | DWR625-513-S | Pressure Monitor 0.5…6 bar, Ex-i, gold plated contact (IP65) SIL2 | F3 | 117764 | 115455
FEMA | Nyomáskapcsolók | DWR625-563 | Pressure Monitor 0.5…6 bar, Ex-i, gold plated contact, chemical version (IP65) SIL2 | F3 | 160258 | 157116
FEMA | Nyomáskapcsolók | DWR625-574 | Minimum Pressure Monitor 0.5…6 bar, Ex-i, gold plated contact (IP65) SIL2 | F3 | 156548 | 153478
FEMA | Nyomáskapcsolók | DWR625-574-S | Minimum Pressure Monitor 0.5…6 bar, Ex-i, gold plated contact (IP65) SIL2 | F3 | 156548 | 153478
FEMA | Nyomáskapcsolók | DWR625-575 | Minimum Pressure Monitor 0.5…6 bar, Ex-i, gold plated contact with reclosing lockout (IP65) SIL2 | F3 | 171216 | 167859
FEMA | Nyomáskapcsolók | DWR625-576 | Maximum Pressure Monitor 0.5…6 bar, Ex-i, gold plated contact (IP65) SIL2 | F3 | 156548 | 153478
FEMA | Nyomáskapcsolók | DWR625-577 | Maximum Pressure Monitor 0.5…6 bar, Ex-i, gold plated contact with reclosing lockout (IP65) SIL2 | F3 | 171216 | 167859
FEMA | Nyomáskapcsolók | DWR625-S | Pressure Monitor 0.5…6 bar (IP54) SIL 2 | F3 | 79685 | 78123
FEMA | Nyomáskapcsolók | DWR6-301 | Pressure Monitor 0.5…6 bar, terminal connection (IP65) SIL 2 | F3 | 93319 | 91489
FEMA | Nyomáskapcsolók | DWR6-301-S | Pressure Monitor 0.5…6 bar, terminal connection (IP65) SIL 2 | F3 | 93319 | 91489
FEMA | Nyomáskapcsolók | DWR6-303 | Pressure Monitor 0.5…6 bar, adjustable switching differential, terminal connection (IP65) SIL 2 | F3 | 104695 | 102642
FEMA | Nyomáskapcsolók | DWR6-303-S | Pressure Monitor 0.5…6 bar, adjustable switching differential, terminal connection (IP65) SIL 2 | F3 | 104695 | 102642
FEMA | Nyomáskapcsolók | DWR6-305 | Maximum Pressure Limiter 0.5…6 bar (IP65) SIL 2 | F3 | 112827 | 110615
FEMA | Nyomáskapcsolók | DWR6-306 | Nyomáskapcsoló | F3 | 112827 | 110615
FEMA | Nyomáskapcsolók | DWR6-306-S | Miniumum Pressure Limiter 0.5…6 bar (IP65) SIL 2 | F3 | 112827 | 110615
FEMA | Nyomáskapcsolók | DWR6-313 | Pressure Monitor 0.5…6 bar, gold plated contacts, terminal connection (IP65) SIL 2 | F3 | 104037 | 101997
FEMA | Nyomáskapcsolók | DWR6-313-S | Pressure Monitor 0.5…6 bar, gold plated contacts, terminal connection (IP65) SIL 2 | F3 | 104037 | 101997
FEMA | Nyomáskapcsolók | DWR6-351 | Pressure Monitor 0.5…6 bar, terminal connection, chemical version (IP65) SIL 2 | F3 | 104648 | 102596
FEMA | Nyomáskapcsolók | DWR6-355 | Pressure Monitor 0.5…6 bar (IP65) SIL 2 | F3 | 146067 | 143203
FEMA | Nyomáskapcsolók | DWR6-356 | Pressure Monitor 0.5…6 bar (IP65) SIL 2 | F3 | 146067 | 143203
FEMA | Nyomáskapcsolók | DWR6-363 | Pressure Monitor 0.5…6 bar,gold plated contact, terminal connection, chemical version (IP65) SIL 2 | F3 | 115366 | 113104
FEMA | Nyomáskapcsolók | DWR6-363-S | Pressure Monitor 0.5…6 bar,gold plated contact, terminal connection, chemical version (IP65) SIL 2 | F3 | 115366 | 113104
FEMA | Nyomáskapcsolók | DWR6-513 | Pressure Monitor 0.5…6 bar, Ex-i, gold plated contact (IP65) SIL2 | F3 | 111888 | 109694
FEMA | Nyomáskapcsolók | DWR6-513-S | Pressure Monitor 0.5…6 bar, Ex-i, gold plated contact (IP65) SIL2 | F3 | 111888 | 109694
FEMA | Nyomáskapcsolók | DWR6-563 | Pressure Monitor 0.5…6 bar, Ex-i, gold plated contact, chemical version (IP65) SIL2 | F3 | 153922 | 150904
FEMA | Nyomáskapcsolók | DWR6-563-S | Pressure Monitor 0.5…6 bar, Ex-i, gold plated contact, chemical version (IP65) SIL2 | F3 | 142728 | 139929
FEMA | Nyomáskapcsolók | DWR6-574 | Minimum Pressure Monitor 0.5…6 bar, Ex-i, gold plated contact (IP65) SIL2 | F3 | 150672 | 147718
FEMA | Nyomáskapcsolók | DWR6-574-S | Minimum Pressure Monitor 0.5…6 bar, Ex-i, gold plated contact (IP65) SIL2 | F3 | 150672 | 147718
FEMA | Nyomáskapcsolók | DWR6-575 | Minimum Pressure Monitor 0.5…6 bar, Ex-i, gold plated contact with reclosing lockout (IP65) SIL2 | F3 | 165339 | 162097
FEMA | Nyomáskapcsolók | DWR6-575-S | Minimum Pressure Monitor 0.5…6 bar, Ex-i, gold plated contact with reclosing lockout (IP65) SIL2 | F3 | 165339 | 162097
FEMA | Nyomáskapcsolók | DWR6-576 | Maximum Pressure Monitor 0.5…6 bar, Ex-i, gold plated contact (IP65) SIL2 | F3 | 150672 | 147718
FEMA | Nyomáskapcsolók | DWR6-576-S | Maximum Pressure Monitor 0.5…6 bar, Ex-i, gold plated contact (IP65) SIL2 | F3 | 150672 | 147718
FEMA | Nyomáskapcsolók | DWR6-577 | Maximum Pressure Monitor 0.5…6 bar, Ex-i, gold plated contact with reclosing lockout (IP65) SIL2 | F3 | 165339 | 162097
FEMA | Nyomáskapcsolók | DWR6-577-S | Maximum Pressure Monitor 0.5…6 bar, Ex-i, gold plated contact with reclosing lockout (IP65) SIL2 | F3 | 165339 | 162097
FEMA | Nyomáskapcsolók | DWR6-S | Pressure Monitor 0.5…6 bar (IP54) SIL 2 | F3 | 73808 | 72361
Tüzeléstechnikai termékek | Lakossági alkatrészek | E.DFGT-03MC01 | DECORATIVE FIRE TRANSC. ESYS | T0 | 37860 | 37761
Tüzeléstechnikai termékek | Lakossági alkatrészek | E.DFGT-SP_U1 | DECORATIVE FIRE GAS TRANSCEIVER | T0 | 45417 | 45356
Tüzeléstechnikai termékek | Lakossági alkatrészek | E.DFRC-DR_U1 | (Dru) DECORATIVE FIREPLACE REMOTE CONTROL DRU | T0 | 29179 | 29139
Tüzeléstechnikai termékek | Lakossági alkatrészek | E.DFRC-FA_U1 | xxxE.DFRC-FA_U1 | T0 | 44230 | 44171
Tüzeléstechnikai termékek | Lakossági alkatrészek | E.DFRC-HW_U1 | DECORATIVE FIRE REMOTE CONTROL | T0 | 32453 | 32409
Tüzeléstechnikai termékek | Lakossági alkatrészek | E.DFRC-KF_U1 | (Kal-Fire) DECORATIEVE FIRE REMOTE CONTROL (KALFIRE | T0 | 31983 | 31110
Tüzeléstechnikai termékek | Lakossági alkatrészek | E.DFRC-MD_U1 | DECORATIVE FIRE GAS REMOTE CONTROL M-DES | T0 | 31339 | 31298
Tüzeléstechnikai termékek | Lakossági alkatrészek | E.DFRC-SA_U1 | xxxE-SET | T0 | 43583 | 43526
Tüzeléstechnikai termékek | Lakossági alkatrészek | E.DFRC-SE_U1 | SERVICE TOOL REMOTE CONTROL | T0 | 52856 | 52786
Tüzeléstechnikai termékek | Lakossági alkatrészek | E.DFST-IP_U1 | REMOTE CONTROL SET TBV GASHAARD IP | T0 | 78533 | 78429
Tüzeléstechnikai termékek | Lakossági alkatrészek | E.OTT_U1 | OPENTHERM TEST TOOL | T0 | 1788626 | 1786255
Tüzeléstechnikai termékek | Lakossági alkatrészek | E.OTZTC-RMH_U1 | (BDR/Remeha) 20db! - BDR/Remeha - (az ár egységár) | T0 | 28730 | 28693
Tüzeléstechnikai termékek | Lakossági alkatrészek | E.OTZTC-RMH-UL/01 | xxxOpentherm 0-10V converter UL | T0 | 32841 | 32797
Tüzeléstechnikai termékek | Lakossági alkatrészek | E.OTZTC-RMH-UL_U1 | (BDR/Remeha) 250db! - BDR/Remeha -(az ár egységár!) | T0 | 29490 | 34191
Kazánházi szerelvények | Légtelenítők | E121-1/2A | 12db! automata légtelenítő 1/2" bronz úszóház (az ár 12db-ra vonatkozik) | B0 | 32134 | 31504
Kazánházi szerelvények | Légtelenítők | E121-3/8A | 12db! automata légtelenítő 3/8" bronz úszóház (az ár 12db-ra vonatkozik) | B0 | 29486 | 28908
Kazánházi szerelvények | Légtelenítők | E125S-1/2A | Automata légtelenítő, szolár rendszerekhez, 1/2", külső menet, PN10, 150°C | B0 | 16999 | 16666
Kazánházi szerelvények | Légtelenítők | EA122-AA | Automata légtelenítő, elzárható, műanyag úszóházzal, 1/8" és 3/8", külső menetes, PN6, 110 °C | B0 | 4265 | 4181
Kazánházi szerelvények | Légtelenítők | EA122-BA | Automata légtelenítő, elzárható, műanyag úszóházzal, 1/4" és 3/8", külső menetes, PN6, 110 °C | B0 | 4265 | 4181
Tüzeléstechnikai termékek | Ipari tüzeléstechnikai termékek | EC7823A1004/U | Biztonsági lángkapcsoló | T1 | 151844 | 163498
Tüzeléstechnikai termékek | Ipari tüzeléstechnikai termékek | EC7830A1033/U | Égővezérlő Ki/Be | T1 | 323372 | 327134
Tüzeléstechnikai termékek | Ipari tüzeléstechnikai termékek | EC7850A1064/U | Égővezérlő modulációs, folyamatos zsaluellenőrzés | T1 | 323372 | 327134
Tüzeléstechnikai termékek | Ipari tüzeléstechnikai termékek | EC7850A1072/U | Égővezérlő modulációs, 2 mp. utánszell. | T1 | 243031 | 163498
Tüzeléstechnikai termékek | Ipari tüzeléstechnikai termékek | EC7850A1080/U | Égővezérlő modulációs, 30 mp. utánszell. | T1 | 243031 | 163498
Tüzeléstechnikai termékek | Ipari tüzeléstechnikai termékek | EC7850A1122/U | Égővezérlő modulációs, 15 mp. utánszell. | T1 | 243031 | 245858
Tüzeléstechnikai termékek | Ipari tüzeléstechnikai termékek | EC7890A1011/U | Égővezérlő (RA890F,G,H kiváltása) | T1 | 238611 | 241387
Kazánházi szerelvények | Alkatrészek | EE49 | Légtelenítő betét HF49-1A-hoz | B9 | 21805 | 21377
Kazánházi szerelvények | Mennyiségmérők | EEM230-D-M | Egyfázisú villamos fogyasztásmérő Max. 32A, M-busz kimenettel, LCD kijelzővel | B5 | 56479 | 55372
Kazánházi szerelvények | Mennyiségmérők | EEM230-D-M-MID | Egyfázisú villamos fogyasztásmérő Max. 32A, M-busz kimenettel, LCD kijelzővel, MID tanusítvánnyal | B5 | 59374 | 58210
Kazánházi szerelvények | Mennyiségmérők | EEM230-D-MO | Egyfázisú villamos fogyasztásmérő Max. 32A, Modbusz kimenettel, LCD kijelzővel | B5 | 56479 | 55372
Kazánházi szerelvények | Mennyiségmérők | EEM230-D-MO-MID | Egyfázisú villamos fogyasztásmérő Max. 32A, Modbusz kimenettel, LCD kijelzővel, MID tanusítvánnyal | B5 | 59375 | 58211
Kazánházi szerelvények | Mennyiségmérők | EEM230-D-P | Egyfázisú villamos fogyasztásmérő Max. 32A, S0 kimenettel, LCD kijelzővel, | B5 | 28096 | 27545
Kazánházi szerelvények | Mennyiségmérők | EEM230-D-P-MID | Egyfázisú villamos fogyasztásmérő Max. 32A, S0 kimenettel, LCD kijelzővel, MID tanusítvánnyal | B5 | 30993 | 30385
Kazánházi szerelvények | Mennyiségmérők | EEM230-SEALCAP | Plombálható takaró lemez EEM230 mérő családhoz (20db a csomagban) | B5 | 15587 | 36574
Kazánházi szerelvények | Mennyiségmérők | EEM400C-D-M | Háromfázisú villamos fogyasztásmérő Max. 5A áramváltókhoz, M-busz kimenettel, LCD kijelzővel | B5 | 103980 | 101941
Kazánházi szerelvények | Mennyiségmérők | EEM400C-D-M-MID | Háromfázisú villamos fogyasztásmérő Max. 5A áramváltókhoz, M-busz kimenettel, LCD kijelzővel, MID tanusítvánnyal | B5 | 106874 | 104778
Kazánházi szerelvények | Mennyiségmérők | EEM400C-D-MO | Háromfázisú villamos fogyasztásmérő Max. 5A áramváltókhoz, Modbusz kimenettel, LCD kijelzővel | B5 | 103980 | 101941
Kazánházi szerelvények | Mennyiségmérők | EEM400C-D-MO-MID | Háromfázisú villamos fogyasztásmérő Max. 5A áramváltókhoz, Modbusz kimenettel, LCD kijelzővel, MID tanusítvánnyal | B5 | 106876 | 104780
Kazánházi szerelvények | Mennyiségmérők | EEM400C-D-P | Háromfázisú villamos fogyasztásmérő Max. 5A áramváltókhoz, S0 kimenettel, LCD kijelzővel | B5 | 72409 | 70989
Kazánházi szerelvények | Mennyiségmérők | EEM400C-D-P-MID | Háromfázisú villamos fogyasztásmérő Max. 5A áramváltókhoz, S0 kimenettel, LCD kijelzővel, MID tanusítvánnyal | B5 | 75307 | 73830
Kazánházi szerelvények | Mennyiségmérők | EEM400-D-M | Háromfázisú villamos fogyasztásmérő Max. 65A, tarifa váltás, M-busz kimenettel, LCD kijelzővel | B5 | 98186 | 96261
Kazánházi szerelvények | Mennyiségmérők | EEM400-D-M-MID | Háromfázisú villamos fogyasztásmérő Max. 65A, tarifa váltás, M-busz kimenettel, LCD kijelzővel, MID tanusítvánnyal | B5 | 101083 | 99101
Kazánházi szerelvények | Mennyiségmérők | EEM400-D-MO | Háromfázisú villamos fogyasztásmérő Max. 65A, tarifa váltás, Modbusz kimenettel, LCD kijelzővel | B5 | 98186 | 96261
Kazánházi szerelvények | Mennyiségmérők | EEM400-D-MO-MID | Háromfázisú villamos fogyasztásmérő Max. 65A, tarifa váltás, Modbusz kimenettel, LCD kijelzővel, MID tanusítvánnyal | B5 | 101082 | 99100
Kazánházi szerelvények | Mennyiségmérők | EEM400-D-P | Háromfázisú villamos fogyasztásmérő Max. 65A, tarifa váltás, S0 kimenettel, LCD kijelzővel | B5 | 69513 | 68150
Kazánházi szerelvények | Mennyiségmérők | EEM400-D-P-MID | Háromfázisú villamos fogyasztásmérő Max. 65A, tarifa váltás, S0 kimenettel, LCD kijelzővel, MID tanusítvánnyal | B5 | 72409 | 70989
Kazánházi szerelvények | Mennyiségmérők | EEM400-SEALCAP | Plombálható takaró lemez EEM400 mérő családhoz (20db a csomagban) | B5 | 15587 | 36574
Kazánházi szerelvények | Mennyiségmérők | EEM-CONVERT | 4 csatornás So-Modbus konverter | B5 | 43643 | 82213
Vízvezetéki szerelvények | Alkatrészek | EK10S-A | szervizkészlet PW17-75 vezérlőfejhez | W9 | 33910 | 33245
Vízvezetéki szerelvények | Alkatrészek | EK10S-B | szervizkészlet PW17-75 Venturi szelephez | W9 | 29670 | 29088
Vízvezetéki szerelvények | Alkatrészek | EK10S-C | szervizkészlet PW17-75 3 db O gyűrű | W9 | 33910 | 33245
Vízvezetéki szerelvények | Alkatrészek | EK10S-D | szervizkészlet PW17-75 Turbina készlet | W9 | 58283 | 57140
Szabályozók | Kiegészítő termékek | ER9 | Felerősítő kengyel XL50-hez | C8 | 3913 | 3836
Vízvezetéki szerelvények | Alkatrészek | ES05F-1/2A | szűrőbetét (D05) 1/2"-3/4" | W9 | 1242 | 1218
Vízvezetéki szerelvények | Alkatrészek | ES06F-1/2A | szűrőbetét (D06F) 1/2"-3/4" | W9 | 1289 | 1264
Vízvezetéki szerelvények | Alkatrészek | ES06F-11/2A | szűrőbetét (D06F) 6/4"-2" | W9 | 3150 | 3088
Vízvezetéki szerelvények | Alkatrészek | ES06F-1A | szűrőbetét (D06F) 1+11/4 D06F 11/4" 1997 előtt | W9 | 2391 | 2344
Vízvezetéki szerelvények | Alkatrészek | ES06F-1B | szűrőbetét (D06F) 1"-5/4" | W9 | 2391 | 2344
Vízvezetéki szerelvények | Alkatrészek | ES11-1/2A | szűrőbetét 100µm | W9 | 12001 | 11766
Vízvezetéki szerelvények | Alkatrészek | ES11-11/2A | szűrőbetét 100µm | W9 | 21688 | 21263
Vízvezetéki szerelvények | Alkatrészek | ES11-11/2D | szűrőbetét 200µm | W9 | 39694 | 38916
Vízvezetéki szerelvények | Alkatrészek | ES11-1A | szűrőbetét 100µm | W9 | 16488 | 16165
Vízvezetéki szerelvények | Alkatrészek | ES11-1D | szűrőbetét 200µm | W9 | 26175 | 25662
Vízvezetéki szerelvények | Alkatrészek | ES16-15 | REPL.SIEVE D16-15-19 | W9 | 4446 | 4359
Vízvezetéki szerelvények | Alkatrészek | ES16-25 | REPL.SIEVE D16-25-20 | W9 | 7235 | 7093
Vízvezetéki szerelvények | Alkatrészek | ES16-40 | REPL.SIEVE D16-40-20 | W9 | 8906 | 8731
Vízvezetéki szerelvények | Alkatrészek | ES30-1/2A | szűrőbetét FY30 0.35mm 1/2" | W9 | 2085 | 2044
Vízvezetéki szerelvények | Alkatrészek | ES30-1/2B | szűrőbetét FY30 0.18mm 1/2" | W9 | 3089 | 3028
Vízvezetéki szerelvények | Alkatrészek | ES30-11/2A | szűrőbetét FY30 0.35mm 6/4" | W9 | 6259 | 6136
Vízvezetéki szerelvények | Alkatrészek | ES30-11/2B | szűrőbetét FY30 0.18mm 6/4" | W9 | 8494 | 8327
Vízvezetéki szerelvények | Alkatrészek | ES30-11/4A | szűrőbetét FY30 0.35mm 5/4" | W9 | 4170 | 4088
Vízvezetéki szerelvények | Alkatrészek | ES30-11/4B | szűrőbetét FY30 0.18mm 5/4" | W9 | 6191 | 6070
Vízvezetéki szerelvények | Alkatrészek | ES30-1A | szűrőbetét FY30 0.35mm 1" | W9 | 2837 | 2781
Vízvezetéki szerelvények | Alkatrészek | ES30-1B | szűrőbetét FY30 0.18mm 1" | W9 | 4222 | 4139
Vízvezetéki szerelvények | Alkatrészek | ES30-2A | szűrőbetét FY30 0.35mm 2" | W9 | 7139 | 6999
Vízvezetéki szerelvények | Alkatrészek | ES30-2B | szűrőbetét FY30 0.18mm 2" | W9 | 10345 | 10142
Vízvezetéki szerelvények | Alkatrészek | ES30-3/4A | szűrőbetét FY30 0.35mm 3/4" | W9 | 2318 | 2273
Vízvezetéki szerelvények | Alkatrészek | ES30-3/4B | szűrőbetét FY30 0.18mm 3/4" | W9 | 3537 | 3468
Vízvezetéki szerelvények | Alkatrészek | ES30-3/8A | szűrőbetét FY30 0.35mm 3/8" | W9 | 1950 | 1912
Vízvezetéki szerelvények | Alkatrészek | ES32-1/2C | SIEVE (FY32) 025MM | W9 | 3213 | 3150
Vízvezetéki szerelvények | Alkatrészek | ES32-11/2C | SIEVE FY32-11/2 09 | W9 | 6270 | 6147
Vízvezetéki szerelvények | Alkatrészek | ES32-11/4C | SIEVE (FY32) 025MM | W9 | 4712 | 4620
Vízvezetéki szerelvények | Alkatrészek | ES32-1C | SIEVE (FY32) 025MM | W9 | 3646 | 3575
Vízvezetéki szerelvények | Alkatrészek | ES32-2C | SIEVE (FY32) 025MM | W9 | 7997 | 7840
Vízvezetéki szerelvények | Alkatrészek | ES32-3/4C | SIEVE (FY32) 025MM | W9 | 3469 | 3401
Vízvezetéki szerelvények | Alkatrészek | ES32-3/8C | szűrőbetét FY32 0.25mm 1/4"-3/8" | W9 | 2388 | 2341
Vízvezetéki szerelvények | Alkatrészek | ES69Y-100 | Szűrőbetét FY69, 0.50mm szűrőméret, DN100 | W9 | 39422 | 38649
Vízvezetéki szerelvények | Alkatrészek | ES69Y-125 | Szűrőbetét FY69, 0.50mm szűrőméret, DN125 | W9 | 57212 | 56090
Vízvezetéki szerelvények | Alkatrészek | ES69Y-15 | Szűrőbetét FY69, 0.50mm szűrőméret, DN15 | W9 | 7099 | 6960
Vízvezetéki szerelvények | Alkatrészek | ES69Y-150 | Szűrőbetét FY69, 0.50mm szűrőméret, DN150 | W9 | 88625 | 86887
Vízvezetéki szerelvények | Alkatrészek | ES69Y-20 | Szűrőbetét FY69, 0.50mm szűrőméret, DN20 | W9 | 3957 | 3879
Vízvezetéki szerelvények | Alkatrészek | ES69Y-200 | Szűrőbetét FY69, 0.50mm szűrőméret, DN200 | W9 | 127762 | 125257
Vízvezetéki szerelvények | Alkatrészek | ES69Y-25 | Szűrőbetét FY69, 0.50mm szűrőméret, DN25 | W9 | 7261 | 7119
Vízvezetéki szerelvények | Alkatrészek | ES69Y-32 | Szűrőbetét FY69, 0.50mm szűrőméret, DN32 | W9 | 7172 | 7031
Vízvezetéki szerelvények | Alkatrészek | ES69Y-40 | Szűrőbetét FY69, 0.50mm szűrőméret, DN40 | W9 | 13960 | 13686
Vízvezetéki szerelvények | Alkatrészek | ES69Y-50 | Szűrőbetét FY69, 0.50mm szűrőméret, DN50 | W9 | 23251 | 22795
Vízvezetéki szerelvények | Alkatrészek | ES69Y-65 | Szűrőbetét FY69, 0.50mm szűrőméret, DN65 | W9 | 35657 | 34958
Vízvezetéki szerelvények | Alkatrészek | ES69Y-80 | Szűrőbetét FY69, 0.50mm szűrőméret, DN80 | W9 | 29348 | 28773
Vízvezetéki szerelvények | Alkatrészek | ES71Y-100 | SIEVE FY69-100-28/ES69YD | W9 | 47360 | 46431
Vízvezetéki szerelvények | Alkatrészek | ES71Y-125 | SIEVE FY69-125-28/ES69YD | W9 | 69118 | 67763
Vízvezetéki szerelvények | Alkatrészek | ES71Y-15 | SIEVE FY69-15-22/ES69YD | W9 | 8329 | 8166
Vízvezetéki szerelvények | Alkatrészek | ES71Y-150 | SIEVE FY69-150-22/ES69YD | W9 | 104404 | 102357
Vízvezetéki szerelvények | Alkatrészek | ES71Y-20 | SIEVE FY69- 20-22/ES69YD | W9 | 9827 | 9634
Vízvezetéki szerelvények | Alkatrészek | ES71Y-25 | SIEVE FY69-25-22/ES69YD | W9 | 11443 | 11219
Vízvezetéki szerelvények | Alkatrészek | ES71Y-32 | SIEVE FY69- 32-22/ES69YD | W9 | 14322 | 14041
Vízvezetéki szerelvények | Alkatrészek | ES71Y-40 | SIEVE FY69- 40-28/ES69YD | W9 | 19255 | 18877
Vízvezetéki szerelvények | Alkatrészek | ES71Y-50 | SIEVE FY69-50-28/ES69YD | W9 | 22509 | 22068
Vízvezetéki szerelvények | Alkatrészek | ES71Y-65 | SIEVE FY69- 65-28/ES69YD | W9 | 24959 | 24470
Vízvezetéki szerelvények | Alkatrészek | ES71Y-80 | SIEVE FY69-80-28/ES69YD | W9 | 29603 | 29023
Vízvezetéki szerelvények | Alkatrészek | ES76S-065A | szűrőbetét F76S-F 100µm DN65 | W9 | 127936 | 125427
Vízvezetéki szerelvények | Alkatrészek | ES76S-065C | szűrőbetét F76S-F 50µm DN65 | W9 | 127936 | 125427
Vízvezetéki szerelvények | Alkatrészek | ES76S-065D | szűrőbetét F76S-F 200µm DN65 | W9 | 127936 | 125427
Vízvezetéki szerelvények | Alkatrészek | ES76S-065F | szűrőbetét F76S-F 500µm DN65 | W9 | 127936 | 125427
Vízvezetéki szerelvények | Alkatrészek | ES76S-080A | szűrőbetét F76S-F 100µm DN80 | W9 | 141454 | 138680
Vízvezetéki szerelvények | Alkatrészek | ES76S-080C | szűrőbetét F76S-F 50µm DN80 | W9 | 144285 | 141456
Vízvezetéki szerelvények | Alkatrészek | ES76S-080D | szűrőbetét F76S-F 200µm DN80 | W9 | 144285 | 141456
Vízvezetéki szerelvények | Alkatrészek | ES76S-080F | szűrőbetét F76S-F 500µm DN80 | W9 | 144285 | 141456
Vízvezetéki szerelvények | Alkatrészek | ES76S-100A | szűrőbetét F76S-F 100µm DN100 | W9 | 173152 | 169757
Vízvezetéki szerelvények | Alkatrészek | ES76S-100C | szűrőbetét F76S-F 50µm DN100 | W9 | 173152 | 169757
Vízvezetéki szerelvények | Alkatrészek | ES76S-100D | szűrőbetét F76S-F 200µm DN100 | W9 | 149912 | 146973
Vízvezetéki szerelvények | Alkatrészek | ES76S-100F | szűrőbetét F76S-F 500µm DN100 | W9 | 149912 | 146973
Vízvezetéki szerelvények | Alkatrészek | ES78TS-065A | 100 mikronos szűrőháló DN65 méretű F78TS-F típusú szűrőkhöz | W9 | 194870 | 191049
Vízvezetéki szerelvények | Alkatrészek | ES78TS-065B | 20 mikronos szűrőháló DN65 méretű F78TS-F típusú szűrőkhöz | W9 | 264017 | 258840
Vízvezetéki szerelvények | Alkatrészek | ES78TS-065C | 50 mikronos szűrőháló DN65 méretű F78TS-F típusú szűrőkhöz | W9 | 264017 | 258840
Vízvezetéki szerelvények | Alkatrészek | ES78TS-065D | 200 mikronos szűrőháló DN65 méretű F78TS-F típusú szűrőkhöz | W9 | 264017 | 258840
Vízvezetéki szerelvények | Alkatrészek | ES78TS-080A | 100 mikronos szűrőháló DN80 méretű F78TS-F típusú szűrőkhöz | W9 | 207442 | 203375
Vízvezetéki szerelvények | Alkatrészek | ES78TS-080B | 20 mikronos szűrőháló DN80 méretű F78TS-F típusú szűrőkhöz | W9 | 270303 | 265003
Vízvezetéki szerelvények | Alkatrészek | ES78TS-080C | 50 mikronos szűrőháló DN80 méretű F78TS-F típusú szűrőkhöz | W9 | 270303 | 265003
Vízvezetéki szerelvények | Alkatrészek | ES78TS-080D | 200 mikronos szűrőháló DN80 méretű F78TS-F típusú szűrőkhöz | W9 | 270303 | 265003
Vízvezetéki szerelvények | Alkatrészek | ES78TS-100A | 100 mikronos szűrőháló DN100 méretű F78TS-F típusú szűrőkhöz | W9 | 289162 | 283492
Vízvezetéki szerelvények | Alkatrészek | ES78TS-100B | 20 mikronos szűrőháló DN100 méretű F78TS-F típusú szűrőkhöz | W9 | 396025 | 388260
Vízvezetéki szerelvények | Alkatrészek | ES78TS-100C | 50 mikronos szűrőháló DN100 méretű F78TS-F típusú szűrőkhöz | W9 | 396025 | 388260
Vízvezetéki szerelvények | Alkatrészek | ES78TS-100D | 200 mikronos szűrőháló DN100 méretű F78TS-F típusú szűrőkhöz | W9 | 396025 | 388260
Vízvezetéki szerelvények | Alkatrészek | ESD05FS | SPARE SIEVE D05FS-1/2-2 | W9 | 5145 | 5044
Szabályozók | Egyéb termékek | ETR2 | 230Vac -> 24Vac transzformátor 45VA | C7 | 31173
Szabályozók | Kiegészítő termékek | EVA1-DANFOSS | Danfoss adapter 3 | C8 | 3070 | 3010
Kazánházi szerelvények | Mennyiségmérők | EW1050AP1200 | Egysugaras vízmérő DN15 2,5 m3/h 30°C, impulzus kimenet | B5 | 15036 | 14741
Kazánházi szerelvények | Mennyiségmérők | EW1050AP2000 | Egysugaras vízmérő DN20 4 m3/h 30°C, impulzus kimenet | B5 | 15853 | 15542
Kazánházi szerelvények | Mennyiségmérők | EW1051AP1200 | Egysugaras vízmérő DN15 2,5 m3/h 90°C, impulzus kimenet | B5 | 15251 | 14952
Kazánházi szerelvények | Mennyiségmérők | EW1051AP2000 | Egysugaras vízmérő DN20 4 m3/h 90°C, impulzus kimenet | B5 | 15853 | 15542
Kazánházi szerelvények | Mennyiségmérők | EW1100AC0600 | Egysugaras vízmérő DN15 1,6 m3/h 30°C, 110mm | B5 | 8055 | 7897
Kazánházi szerelvények | Mennyiségmérők | EW1100AC1100 | Egysugaras vízmérő DN15 2,5 m3/h 30°C, 80mm | B5 | 8055 | 7897
Kazánházi szerelvények | Mennyiségmérők | EW1100AC1200 | Egysugaras vízmérő DN15 2,5 m3/h 30°C, 110mm | B5 | 8055 | 7897
Kazánházi szerelvények | Mennyiségmérők | EW1100AC1400 | Egysugaras vízmérő DN15 2,5 m3/h 30°C, 130mm | B5 | 8431 | 8266
Kazánházi szerelvények | Mennyiségmérők | EW1100AC2000 | Egysugaras vízmérő DN20 4,0 m3/h 30°C, 130mm | B5 | 8871 | 8697
Kazánházi szerelvények | Mennyiségmérők | EW1100CC0600 | Egysugaras vízmérő DN15 1,6 m3/h 30°C, 110mm | B5 | 11385 | 11162
Kazánházi szerelvények | Mennyiségmérők | EW1100CC1200 | Egysugaras vízmérő DN15 2,5 m3/h 30°C, 110mm | B5 | 11385 | 11162
Kazánházi szerelvények | Mennyiségmérők | EW1100CC1400 | Egysugaras vízmérő DN20 2,5 m3/h 30°C, 130mm | B5 | 11492 | 11267
Kazánházi szerelvények | Mennyiségmérők | EW1100CC2800 | Egysugaras vízmérő DN25 6,3 m3/h 30°C | B5 | 44252 | 43384
Kazánházi szerelvények | Mennyiségmérők | EW1100CC3900 | Egysugaras vízmérő DN32 10 m3/h 30°C | B5 | 45432 | 44541
Kazánházi szerelvények | Mennyiségmérők | EW1100CC4600 | Egysugaras vízmérő DN40 16 m3/h 30°C | B5 | 53497 | 52448
Kazánházi szerelvények | Mennyiségmérők | EW1101AC0600 | Egysugaras vízmérő DN15 1,6 m3/h 90°C, 110mm | B5 | 8270 | 8108
Kazánházi szerelvények | Mennyiségmérők | EW1101AC1100 | Egysugaras vízmérő DN15 2,5 m3/h 90°C, 80mm | B5 | 8270 | 8108
Kazánházi szerelvények | Mennyiségmérők | EW1101AC1200 | Egysugaras vízmérő DN15 2,5 m3/h 90°C, 110mm | B5 | 8270 | 8108
Kazánházi szerelvények | Mennyiségmérők | EW1101AC1400 | Egysugaras vízmérő DN15 2,5 m3/h 90°C, 130mm | B5 | 9075 | 8897
Kazánházi szerelvények | Mennyiségmérők | EW1101AC2000 | Egysugaras vízmérő DN20 4,0 m3/h 90°C, 130mm | B5 | 8926 | 8751
Kazánházi szerelvények | Mennyiségmérők | EW1101CC0600 | Egysugaras vízmérő DN15 1,6 m3/h 90°C, 110mm | B5 | 11492 | 11267
Kazánházi szerelvények | Mennyiségmérők | EW1101CC1200 | Egysugaras vízmérő DN15 2,5 m3/h 90°C, 110mm | B5 | 11492 | 11267
Kazánházi szerelvények | Mennyiségmérők | EW1101CC1400 | Egysugaras vízmérő DN15 2,5 m3/h 90°C, 130mm | B5 | 11599 | 11372
Kazánházi szerelvények | Mennyiségmérők | EW1101CC2000 | Egysugaras vízmérő DN20 4,0 m3/h 90°C, 130mm | B5 | 12675 | 12426
Kazánházi szerelvények | Mennyiségmérők | EW1101CC2800 | Egysugaras vízmérő DN25 6,3 m3/h 90°C | B5 | 50458 | 49469
Kazánházi szerelvények | Mennyiségmérők | EW1101CC3900 | Egysugaras vízmérő DN32 10 m3/h 90°C | B5 | 51619 | 50607
Kazánházi szerelvények | Mennyiségmérők | EW1101CC4600 | Egysugaras vízmérő DN40 16 m3/h 90°C | B5 | 57258 | 56135
Kazánházi szerelvények | Mennyiségmérők | EW1300BF3600 | Multijet elektronikus vízmérő DN25 6,3m3/h 30°C RF kimenettel | B5 | 221698 | 217351
Kazánházi szerelvények | Mennyiségmérők | EW1300BF4600 | Multijet elektronikus vízmérő DN40 10m3/h 30°C RF kimenettel | B5 | 297085 | 291260
Kazánházi szerelvények | Mennyiségmérők | EW1300BM3600 | Multijet elektronikus vízmérő DN25 6,3m3/h 30°C M-BUS kimenettel | B5 | 146238 | 143371
Kazánházi szerelvények | Mennyiségmérők | EW1300BM4600 | Multijet elektronikus vízmérő DN40 10m3/h 30°C M-BUS kimenettel | B5 | 193883 | 190081
Kazánházi szerelvények | Mennyiségmérők | EW1301BF4600 | Multijet elektronikus vízmérő DN40 10m3/h 90°C RF kimenettel | B5 | 297085 | 291260
Kazánházi szerelvények | Mennyiségmérők | EW1301BM3600 | Multijet elektronikus vízmérő DN25 6,3m3/h 90°C M-BUS kimenettel | B5 | 146238 | 143371
Kazánházi szerelvények | Mennyiségmérők | EW1301BM4600 | Multijet elektronikus vízmérő DN40 10m3/h 90°C M-BUS kimenettel | B5 | 193883 | 190081
Kazánházi szerelvények | Mennyiségmérők | EW1600AC1200 | Forgódugattyús vízmérő DN15 2,5 m3/h 30°C 110mm | B5 | 23886 | 23418
Kazánházi szerelvények | Mennyiségmérők | EW1600AC1202 | Forgódugattyús vízmérő DN15 2,5 m3/h 30°C 115mm | B5 | 23886 | 23418
Kazánházi szerelvények | Mennyiségmérők | EW1600AC1500 | Forgódugattyús vízmérő DN15 2,5 m3/h 30°C 165mm | B5 | 25487 | 24987
Kazánházi szerelvények | Mennyiségmérők | EW1600AC2110 | Forgódugattyús vízmérő DN20 4,0 m3/h 30°C 165mm | B5 | 25798 | 25292
Kazánházi szerelvények | Mennyiségmérők | EW1600AC2200 | Forgódugattyús vízmérő DN20 4,0 m3/h 30°C 190mm | B5 | 33844 | 33180
Kazánházi szerelvények | Mennyiségmérők | EW1600AC2800 | Forgódugattyús vízmérő DN25 6,3 m3/h 30°C | B5 | 79674 | 78112
Kazánházi szerelvények | Mennyiségmérők | EW1600AC3900 | Forgódugattyús vízmérő DN32 10 m3/h 30°C | B5 | 130153 | 127601
Kazánházi szerelvények | Mennyiségmérők | EW1600AC4600 | Forgódugattyús vízmérő DN40 16 m3/h 30°C | B5 | 152170 | 149186
Kazánházi szerelvények | Mennyiségmérők | EW1710AC5000 | Woltman Bulk vízmérő DN50 40 m3/h 30°C | B5 | 82432 | 80816
Kazánházi szerelvények | Mennyiségmérők | EW1710AC5600 | Woltman Bulk vízmérő DN65 63 m3/h 30°C | B5 | 91766 | 89967
Kazánházi szerelvények | Mennyiségmérők | EW1710AC6500 | Woltman Bulk vízmérő DN80 100 m3/h 30°C | B5 | 109821 | 107668
Kazánházi szerelvények | Mennyiségmérők | EW1710AC7300 | Woltman Bulk vízmérő DN100 160 m3/h 30°C | B5 | 125588 | 123125
Kazánházi szerelvények | Mennyiségmérők | EW1710AC8100 | Woltman Bulk vízmérő DN125 250 m3/h 30°C | B5 | 143651 | 140834
Kazánházi szerelvények | Mennyiségmérők | EW1710AC8500 | Woltman Bulk vízmérő DN150 400 m3/h 30°C | B5 | 194660 | 190843
Kazánházi szerelvények | Mennyiségmérők | EW1710AC8900 | Woltman Bulk vízmérő DN200 630 m3/h 30°C | B5 | 211672 | 207522
Kazánházi szerelvények | Mennyiségmérők | EW1710AC9100 | Woltman Bulk vízmérő DN250 1000 m3/h 30°C | B5 | 292439 | 286705
Kazánházi szerelvények | Mennyiségmérők | EW1710AC9200 | Woltman Bulk vízmérő DN300 1600 m3/h 30°C | B5 | 759595 | 744701
Kazánházi szerelvények | Mennyiségmérők | EW1711AC5000 | Woltman Bulk vízmérő DN50 40 m3/h 90°C | B5 | 109305 | 107162
Kazánházi szerelvények | Mennyiségmérők | EW1711AC5600 | Woltman Bulk vízmérő DN65 63 m3/h 90°C | B5 | 131227 | 128654
Kazánházi szerelvények | Mennyiségmérők | EW1711AC6500 | Woltman Bulk vízmérő DN80 100 m3/h 90°C | B5 | 153814 | 150798
Kazánházi szerelvények | Mennyiségmérők | EW1711AC7300 | Woltman Bulk vízmérő DN100 160 m3/h 90°C | B5 | 175822 | 172375
Kazánházi szerelvények | Mennyiségmérők | EW1711AC8100 | Woltman Bulk vízmérő DN125 250 m3/h 90°C | B5 | 188493 | 184797
Kazánházi szerelvények | Mennyiségmérők | EW1711AC8500 | Woltman Bulk vízmérő DN150 400 m3/h 90°C | B5 | 194660 | 190843
Kazánházi szerelvények | Mennyiségmérők | EW1711AC8900 | Woltman Bulk vízmérő DN200 630 m3/h 90°C | B5 | 211672 | 207522
Kazánházi szerelvények | Mennyiségmérők | EW1711AC9100 | Woltman Bulk vízmérő DN250 1000 m3/h 90°C | B5 | 292439 | 286705
Kazánházi szerelvények | Mennyiségmérők | EW1711AC9200 | Woltman Bulk vízmérő DN300 1600 m3/h 90°C | B5 | 759595 | 744701
Kazánházi szerelvények | Mennyiségmérők | EW3001AP2800 | Egysugaras vízmérő DN25 3,5 m3/h 10liter/impulzus | B5 | 59051 | 57893
Kazánházi szerelvények | Mennyiségmérők | EW3001AP3900 | Egysugaras vízmérő DN32 6 m3/h 10liter/impulzus | B5 | 60212 | 59031
Kazánházi szerelvények | Mennyiségmérők | EW3001AP4600 | Egysugaras vízmérő DN40 10 m3/h 10liter/impulzus | B5 | 65849 | 64558
Kazánházi szerelvények | Mennyiségmérők | EW3701AP4900 | Woltman vízmérő DN40 karimás 15 m3/h 100liter/impulzus | B5 | 106626 | 104535
Kazánházi szerelvények | Mennyiségmérők | EW3701AP5000 | Woltman vízmérő DN50 karimás 15 m3/h 100liter/impulzus | B5 | 117897 | 115585
Kazánházi szerelvények | Mennyiségmérők | EW3701AP5600 | Woltman vízmérő DN65 karimás 25 m3/h 100liter/impulzus | B5 | 139820 | 137078
Kazánházi szerelvények | Mennyiségmérők | EW3701AP6500 | Woltman vízmérő DN80 karimás 40 m3/h 100liter/impulzus | B5 | 162406 | 159222
Kazánházi szerelvények | Mennyiségmérők | EW3701AP7300 | Woltman vízmérő DN100 karimás 60 m3/h 100liter/impulzus | B5 | 184413 | 180797
Kazánházi szerelvények | Mennyiségmérők | EW3701AP8100 | Woltman vízmérő DN125 karimás 100 m3/h 100liter/impulzus | B5 | 197085 | 193221
Kazánházi szerelvények | Mennyiségmérők | EW3701AP8500 | Woltman vízmérő DN150 karimás 200 m3/h 100liter/impulzus | B5 | 203251 | 199266
Kazánházi szerelvények | Mennyiségmérők | EW3701AP8900 | Woltman vízmérő DN200 karimás 250 m3/h 100liter/impulzus | B5 | 220263 | 215944
Kazánházi szerelvények | Mennyiségmérők | EW3701AP9100 | Woltman vízmérő DN250 karimás 400 m3/h 100liter/impulzus | B5 | 301032 | 295129
Kazánházi szerelvények | Mennyiségmérők | EW3701AP9203 | Woltman vízmérő DN300 karimás 600 m3/h 100liter/impulzus | B5 | 768188 | 753125
Kazánházi szerelvények | Mennyiségmérők | EW447A0100 | MEGSZŰNT! - Mechanikus Hőmennyiség mérő DN15 0,6m3/h PN16 Infra kimenet | B5 | 78166 | 76633
Kazánházi szerelvények | Mennyiségmérők | EW447M0100 | MEGSZŰNT! - Mechanikus Hőmennyiség mérő DN15 0,6m3/h PN16 M-Bus + Infra kimenet | B5 | 96916 | 95016
Kazánházi szerelvények | Mennyiségmérők | EW447P0100 | MEGSZŰNT! - Mechanikus Hőmennyiség mérő DN15 0,6m3/h PN16 Impulzus + Infra kimenet | B5 | 92328 | 90518
Kazánházi szerelvények | Mennyiségmérők | EW450M0100 | MEGSZŰNT! - Mechanikus Fűt/Hűt Hőmennyiség mérő DN15 0,6m3/h PN16 M-Bus + Infra kimenet | B5 | 126159 | 123685
Kazánházi szerelvények | Mennyiségmérők | EW450M1200 | MEGSZŰNT! - Mechanikus Fűt/Hűt Hőmennyiség mérő DN15 1,5m3/h PN16 M-Bus + Infra kimenet | B5 | 89428 | 87675
Kazánházi szerelvények | Mennyiségmérők | EW450M2000 | MEGSZŰNT! - Mechanikus Fűt/Hűt Hőmennyiség mérő DN20 2,5m3/h PN16 M-Bus + Infra kimenet | B5 | 127566 | 125065
Kazánházi szerelvények | Mennyiségmérők | EW450P0100 | MEGSZŰNT! - Mechanikus Fűt/Hűt Hőmennyiség mérő DN15 0,6m3/h PN16 Impulzus + Infra kimenet | B5 | 121570 | 119186
Kazánházi szerelvények | Mennyiségmérők | EW473P8303 | Ultrahangos tömegáram mérő DN100 karimás 120m3/h 2,5l/impulzus | B5 | 2904412 | 2847463
Kazánházi szerelvények | Mennyiségmérők | EW473P8725 | Ultrahangos tömegáram mérő DN125 karimás 200m3/h 2,5l/impulzus | B5 | 3149078 | 3087331
Kazánházi szerelvények | Mennyiségmérők | EW473P9025 | Ultrahangos tömegáram mérő DN150 karimás 300m3/h 10l/impulzus | B5 | 3436927 | 3369536
Kazánházi szerelvények | Mennyiségmérők | EW473P9125 | Ultrahangos tömegáram mérő DN200 karimás 500m3/h 10l/impulzus | B5 | 3875901 | 3799903
Kazánházi szerelvények | Mennyiségmérők | EW473P9225 | Ultrahangos tömegáram mérő DN250 karimás 800m3/h 10l/impulzus | B5 | 4530758 | 4441920
Kazánházi szerelvények | Mennyiségmérők | EW473P9303 | Ultrahangos tömegáram mérő DN300 karimás 1120m3/h 50l/impulzus | B5 | 5394309 | 5288538
Kazánházi szerelvények | Mennyiségmérők | EW473P9425 | Ultrahangos tömegáram mérő DN350 karimás 1500m3/h 50l/impulzus | B5 | 6552905 | 6424417
Kazánházi szerelvények | Mennyiségmérők | EW473P9525 | Ultrahangos tömegáram mérő DN400 karimás 1900m3/h 50l/impulzus | B5 | 7581966 | 7433300
Kazánházi szerelvények | Mennyiségmérők | EW473P9625 | Ultrahangos tömegáram mérő DN500 karimás 2950m3/h 100l/impulzus | B5 | 8647011 | 8477462
Kazánházi szerelvények | Mennyiségmérők | EW473P9925 | Ultrahangos tömegáram mérő DN600 karimás 4300m3/h 100l/impulzus | B5 | 9762426 | 9571006
Kazánházi szerelvények | Mennyiségmérők | EW5001CD0010 | Számítómű Fűtés/Hűtés MWH, 10liter/impulzus, hőmérő kábel nélkül | B5 | 57998 | 56861
Kazánházi szerelvények | Mennyiségmérők | EW5001CD0100 | Számítómű Fűtés/Hűtés MWH, 100liter/impulzus, hőmérő kábel nélkül | B5 | 57998 | 56861
Kazánházi szerelvények | Mennyiségmérők | EW5001CD1000 | Számítómű Fűtés/Hűtés MWH, 1000liter/impulzus, hőmérő kábel nélkül | B5 | 57998 | 56861
Kazánházi szerelvények | Mennyiségmérők | EW535M0056 | Impulzus M-Bus átalakító, 2 impulzus bemenet | B5 | 60099 | 58921
Kazánházi szerelvények | Mennyiségmérők | EW535M0131 | M-BUS Vevő 868MHZ IZAR RADIO WALK/DRIVE BY BT MODULE 868 | B5 | 234752 | 230149
Kazánházi szerelvények | Mennyiségmérők | EW535M5777 | M-Bus illesztő maximum 60 M-Bus eszközhöz, betáplálás: 24Vac 50Hz | B5 | 436499 | 427940
Kazánházi szerelvények | Mennyiségmérők | EW535M5780 | M-Bus illesztő maximum 250 M-Bus eszközhöz, betáplálás: 24Vac 50Hz | B5 | 682033 | 668660
Kazánházi szerelvények | Mennyiségmérők | EW535M5781 | M-Bus illesztő maximum 60 M-Bus eszközhöz, 2 Mbyte adatgyűjtő memóriával, betáplálás: 24Vac 50Hz | B5 | 650204 | 637455
Kazánházi szerelvények | Mennyiségmérők | EW535M5782 | M-Bus illesztő maximum 120 M-Bus eszközhöz, 2 Mbyte adatgyűjtő memóriával, betáplálás: 24Vac 50Hz | B5 | 768423 | 753356
Kazánházi szerelvények | Mennyiségmérők | EW535M5783 | M-Bus illesztő maximum 250 M-Bus szközhöz 2 Mbyte adatgyűjtő memóriával, betáplálás: 24Vac 50Hz | B5 | 886641 | 869256
Kazánházi szerelvények | Mennyiségmérők | EW6000AC0600 | Egysugaras hőmennyiség mérő MID tanusítvánnyal DN15 1m3/h | B5 | 57998 | 56861
Kazánházi szerelvények | Mennyiségmérők | EW6000AC1400 | Egysugaras hőmennyiség mérő MID tanusítvánnyal DN20 1,5m3/h | B5 | 64444 | 63180
Kazánházi szerelvények | Mennyiségmérők | EW6001AC0100 | Mechanikus hőmennyiségmérő Fűt/Hűt kivitel, DN15, 0,6m3/h, MID tanúsítvánnyal, L=110mm | B5 | 49849 | 48872
Kazánházi szerelvények | Mennyiségmérők | EW6001AC1200 | Mechanikus hőmennyiségmérő Fűt/Hűt kivitel, DN15, 1,5m3/h, MID tanúsítvánnyal, L=110mm | B5 | 49849 | 48872
Kazánházi szerelvények | Mennyiségmérők | EW6001AC2000 | Mechanikus hőmennyiségmérő Fűt/Hűt kivitel, DN20, 2,5m3/h, MID tanúsítvánnyal, L=110mm | B5 | 51004 | 50004
Kazánházi szerelvények | Mennyiségmérők | EW6001BK0100 | Mechanikus hőmennyiségmérő Fűt/Hűt kivitel, DN15, 0,6m3/h, MID tanúsítvánnyal, L=110mm, M-busz kommunikációval és 2db Impulzus bemenettel | B5 | 60864 | 59671
Kazánházi szerelvények | Mennyiségmérők | EW6001BK1200 | Mechanikus hőmennyiségmérő Fűt/Hűt kivitel, DN15, 1,5m3/h, MID tanúsítvánnyal, L=110mm, M-busz kommunikációval és 2db Impulzus bemenettel | B5 | 63763 | 62513
Kazánházi szerelvények | Mennyiségmérők | EW6001BK2000 | Mechanikus hőmennyiségmérő Fűt/Hűt kivitel, DN20, 2,5m3/h, MID tanúsítvánnyal, L=110mm, M-busz kommunikációval és 2db Impulzus bemenettel | B5 | 63763 | 62513
Kazánházi szerelvények | Mennyiségmérők | EW7730A1200 | Ultrahangos Hőmennyiség mérő DN15 1,5m3/h PN16 Infra kimenet | B5 | 135219 | 132568
Kazánházi szerelvények | Mennyiségmérők | EW7730A1400 | Ultrahangos Hőmennyiség mérő DN20 1,5m3/h PN16 Infra kimenet | B5 | 144384 | 141553
Kazánházi szerelvények | Mennyiségmérők | EW7730A2000 | Ultrahangos Hőmennyiség mérő DN20 2,5m3/h PN16 Infra kimenet | B5 | 157492 | 154404
Kazánházi szerelvények | Mennyiségmérők | EW7730A3600 | Ultrahangos Hőmennyiség mérő DN25 6,0m3/h PN16 Infra kimenet | B5 | 262483 | 257336
Kazánházi szerelvények | Mennyiségmérők | EW7730A4000 | Ultrahangos Hőmennyiség mérő DN32 karimás 6,0m3/h PN16 Infra kimenet | B5 | 367133 | 359934
Kazánházi szerelvények | Mennyiségmérők | EW7730A4600 | Ultrahangos Hőmennyiség mérő DN40 10m3/h PN16 Infra kimenet 300mm | B5 | 379023 | 371591
Kazánházi szerelvények | Mennyiségmérők | EW7730A4800 | Ultrahangos Hőmennyiség mérő DN40 karimás 10m3/h PN16 Infra kimenet | B5 | 410140 | 402098
Kazánházi szerelvények | Mennyiségmérők | EW7730A5200 | Ultrahangos Hőmennyiség mérő DN50 karimás 15m3/h PN16 Infra kimenet | B5 | 442426 | 433751
Kazánházi szerelvények | Mennyiségmérők | EW7730A6000 | Ultrahangos Hőmennyiség mérő DN65 karimás 25m3/h PN16 Infra kimenet | B5 | 597999 | 586274
Kazánházi szerelvények | Mennyiségmérők | EW7730A7000 | Ultrahangos Hőmennyiség mérő DN80 karimás 40m3/h PN16 Infra kimenet | B5 | 766719 | 751685
Kazánházi szerelvények | Mennyiségmérők | EW7730A7800 | Ultrahangos Hőmennyiség mérő DN100 karimás 60m3/h PN16 Infra kimenet | B5 | 996211 | 976677
Kazánházi szerelvények | Mennyiségmérők | EW7730A7850 | Ultrahangos Hőmennyiség mérő DN100 karimás 60m3/h PN16 Infra kimenet előremenőbe | B5 | 979684 | 960475
Kazánházi szerelvények | Mennyiségmérők | EW7730K1200 | Ultrahangos Hőmennyiség mérő DN15 1,5m3/h PN16 M-Bus + Imp bemenet | B5 | 122964 | 120553
Kazánházi szerelvények | Mennyiségmérők | EW7730K3650 | Ultrahangos Hőmennyiség mérő DN25 6,0m3/h PN16 M-Bus + Imp bemenet előremenőbe | B5 | 294581 | 288805
Kazánházi szerelvények | Mennyiségmérők | EW7730M0600 | Ultrahangos Hőmennyiség mérő DN15 1,0m3/h PN16 M-Bus + Infra kimenet | B5 | 153518 | 150508
Kazánházi szerelvények | Mennyiségmérők | EW7730M1200 | Ultrahangos Hőmennyiség mérő DN15 1,5m3/h PN16 M-Bus + Infra kimenet | B5 | 153518 | 150508
Kazánházi szerelvények | Mennyiségmérők | EW7730M2000 | Ultrahangos Hőmennyiség mérő DN20 2,5m3/h PN16 M-Bus + Infra kimenet | B5 | 157492 | 154404
Kazánházi szerelvények | Mennyiségmérők | EW7730M3600 | Ultrahangos Hőmennyiség mérő DN25 6,0m3/h PN16 M-Bus + Infra kimenet | B5 | 280779 | 275274
Kazánházi szerelvények | Mennyiségmérők | EW7731A1200 | Ultrahangos Fűt/Hűt Hőmennyiség mérő DN15 1,5m3/h PN16 Infra kimenet | B5 | 154141 | 151119
Kazánházi szerelvények | Mennyiségmérők | EW7731A2000 | Ultrahangos Fűt/Hűt Hőmennyiség mérő DN20 2,5m3/h PN16 Infra kimenet | B5 | 176412 | 172953
Kazánházi szerelvények | Mennyiségmérők | EW7731A3600 | Ultrahangos Fűt/Hűt Hőmennyiség mérő DN25 6,0m3/h PN16 Infra kimenet | B5 | 281414 | 275896
Kazánházi szerelvények | Mennyiségmérők | EW7731A4000 | Ultrahangos Fűt/Hűt Hőmennyiség mérő DN32 karimás 6,0m3/h PN16 Infra kimenet | B5 | 386166 | 378594
Kazánházi szerelvények | Mennyiségmérők | EW7731A4800 | Ultrahangos Fűt/Hűt Hőmennyiség mérő DN40 karimás 10m3/h PN16 Infra kimenet | B5 | 433536 | 425035
Kazánházi szerelvények | Mennyiségmérők | EW7731A5200 | Ultrahangos Fűt/Hűt Hőmennyiség mérő DN50 karimás 15m3/h PN16 Infra kimenet | B5 | 484502 | 475002
Kazánházi szerelvények | Mennyiségmérők | EW7731A6000 | Ultrahangos Fűt/Hűt Hőmennyiség mérő DN65 karimás 25m3/h PN16 Infra kimenet | B5 | 640108 | 627557
Kazánházi szerelvények | Mennyiségmérők | EW7731A7000 | Ultrahangos Fűt/Hűt Hőmennyiség mérő DN80 karimás 40m3/h PN16 Infra kimenet | B5 | 791294 | 775778
Kazánházi szerelvények | Mennyiségmérők | EW7731A7800 | Ultrahangos Fűt/Hűt Hőmennyiség mérő DN100 karimás 60m3/h PN16 Infra kimenet | B5 | 1020786 | 1000771
Kazánházi szerelvények | Mennyiségmérők | EW7731F1200 | Ultrahangos Hőmennyiség mérő DN15 1,5m3/h PN16 RF + Imp bemenet | B5 | 145323 | 142474
Kazánházi szerelvények | Mennyiségmérők | EW7731F2000 | Ultrahangos Hőmennyiség mérő DN20 2,5m3/h PN16 RF + Imp bemenet | B5 | 129635 | 127093
Kazánházi szerelvények | Mennyiségmérők | EW7731M2024 | Ultrahangos Fűt/Hűt Hőmennyiség mérő DN20 2,5m3/h PN16 M-Bus + Infra kimenet 24V | B5 | 196297 | 192448
Kazánházi szerelvények | Mennyiségmérők | EW7731M4024 | Ultrahangos Fűt/Hűt Hőmennyiség mérő DN32 karimás 6,0m3/h PN16 M-Bus + Infra kimenet 24V | B5 | 430150 | 421716
Kazánházi szerelvények | Mennyiségmérők | EW7731M4824 | Ultrahangos Fűt/Hűt Hőmennyiség mérő DN40 karimás 10m3/h PN16 M-Bus + Infra kimenet 24V | B5 | 477562 | 468198
Kazánházi szerelvények | Mennyiségmérők | EW7731M5224 | Ultrahangos Fűt/Hűt Hőmennyiség mérő DN50 karimás 15m3/h PN16 M-Bus + Infra kimenet 24V | B5 | 522684 | 512435
Kazánházi szerelvények | Mennyiségmérők | EW7731M6024 | Ultrahangos Fűt/Hűt Hőmennyiség mérő DN65 karimás 25m3/h PN16 M-Bus + Infra kimenet 24V | B5 | 690588 | 677047
Kazánházi szerelvények | Mennyiségmérők | EW7731M7024 | Ultrahangos Fűt/Hűt Hőmennyiség mérő DN80 karimás 40m3/h PN16 M-Bus + Infra kimenet 24V | B5 | 853245 | 836515
Kazánházi szerelvények | Mennyiségmérők | EW7731M7824 | Ultrahangos Fűt/Hűt Hőmennyiség mérő DN100 karimás 60m3/h PN16 M-Bus + Infra kimenet 24V | B5 | 1053364 | 1032710
Kazánházi szerelvények | Mennyiségmérők | EW9100AEZ001 | IZAR RADIO EXTERNAL RF MODULE M-BUS | B5 | 75278 | 73802
Kazánházi szerelvények | Mennyiségmérők | EWA087H0100 | Rozsdamentes acél merülő hüvely G1/2B X 85mm (BP2) | B5 | 38600 | 37843
Kazánházi szerelvények | Mennyiségmérők | EWA087HY003 | G1/2"-M10x1 menetes csatlakozó előremenő ágba hőmennyiség mérő érzékelőjének csatlakoztatására | B5 | 3748 | 3675
Kazánházi szerelvények | Mennyiségmérők | EWA087HY004 | Golyóscsap DN15 G1/2" hőmennyiség mérőkhöz, előremenő hőmérséklet érzékelő csatlakozással | B5 | 3838 | 3763
Kazánházi szerelvények | Mennyiségmérők | EWA087HY005 | Golyóscsap DN20 G3/4" hőmennyiség mérőkhöz, előremenő hőmérséklet érzékelő csatlakozással | B5 | 5293 | 5189
Kazánházi szerelvények | Mennyiségmérők | EWA087HY006 | Golyóscsap DN25 G1" hőmennyiség mérőkhöz, előremenő hőmérséklet érzékelő csatlakozással | B5 | 7894 | 7739
Kazánházi szerelvények | Mennyiségmérők | EWA110C1520-MBUS | M-BUS modul EW110 DN15-20 méretekhez | B5 | 16647 | 16321
Kazánházi szerelvények | Mennyiségmérők | EWA110C1520-PO | Impulzus kimeneti modul EW110 DN15-20 méretekhez | B5 | 16647 | 16321
Kazánházi szerelvények | Mennyiségmérők | EWA110C1520-RF | Rádiós kommunikáció modul EW110 DN15-20 méretekhez | B5 | 16647 | 16321
Kazánházi szerelvények | Mennyiségmérők | EWA110C2540-MBUS | M-BUS modul EW110 DN25-40 méretekhez | B5 | 16647 | 16321
Kazánházi szerelvények | Mennyiségmérők | EWA110C2540-PO | Impulzus kimeneti modul EW110 DN25-40 méretekhez | B5 | 16647 | 16321
Kazánházi szerelvények | Mennyiségmérők | EWA110C2540-RF | Rádiós kommunikáció modul EW110 DN25-40 méretekhez | B5 | 16647 | 16321
Kazánházi szerelvények | Mennyiségmérők | EWA160C-MBUS | M-BUS modul EW160-hoz | B5 | 16647 | 16321
Kazánházi szerelvények | Mennyiségmérők | EWA160C-PO | Impulzus kimeneti modul EW160-hoz | B5 | 16647 | 16321
Kazánházi szerelvények | Mennyiségmérők | EWA160C-RF | Rádiós kommunikáció modul EW160-hoz | B5 | 16647 | 16321
Kazánházi szerelvények | Mennyiségmérők | EWA171C-MBUS | M-BUS modul EW171-hez | B5 | 16647 | 16321
Kazánházi szerelvények | Mennyiségmérők | EWA171C-PO | Impulzus kimeneti modul EW171-hez | B5 | 16647 | 16321
Kazánházi szerelvények | Mennyiségmérők | EWA171C-RF | Rádiós kommunikáció modul EW171-hez | B5 | 16647 | 16321
Kazánházi szerelvények | Mennyiségmérők | EWA3001303 | 20csomag! - Réz csatlakozó elem tömítő készlettel hőmennyiség mérő érzékelőjének csatlakoztatására (Az ár 20csomag-ra vonatkozik) | B5 | 41450 | 40637
Kazánházi szerelvények | Mennyiségmérők | EWA3001305 | 20csomag! - Műanyag csatlakozó elem tömítő készlettel hőmennyiség mérő érzékelőjének csatlakoztatására (Az ár 20csomag-ra vonatkozik) | B5 | 34543 | 33866
Kazánházi szerelvények | Mennyiségmérők | EWA3001797 | Impulzus kimeneti modul EW110 és EW171-hez | B5 | 64464 | 63200
Kazánházi szerelvények | Mennyiségmérők | EWA3001798 | Optikai interfédz USB kimenettel EW500-hoz | B5 | 131516 | 128937
Kazánházi szerelvények | Mennyiségmérők | EWA3001799 | Bluetooth optohead hordozható optikai csatoló hőmennyiség mérőkhöz | B5 | 290727 | 285026
Kazánházi szerelvények | Mennyiségmérők | EWA3002679 | Pt500 hőmérséklet érzékelő pár 5,2X10000mm | B5 | 61025 | 59828
Kazánházi szerelvények | Mennyiségmérők | EWA3002680 | Pt500 hőmérséklet érzékelő pár 5,2X2000mm | B5 | 26482 | 25963
Kazánházi szerelvények | Mennyiségmérők | EWA3002681 | Pt500 hőmérséklet érzékelő pár 5,2X3000mm | B5 | 35125 | 34436
Kazánházi szerelvények | Mennyiségmérők | EWA3002682 | Pt500 hőmérséklet érzékelő pár Hőmennyiség mérőkhöz 5,2mm X 5m | B5 | 54115 | 53054
Kazánházi szerelvények | Mennyiségmérők | EWA3002684 | Réz merülőhüvely 35mm hosszú MID hőmennyiség mérő érzékelőjének csatlakoztatására DN15...32 csövekbe | B5 | 7382 | 7237
Kazánházi szerelvények | Mennyiségmérők | EWA3002685 | Réz merülőhüvely 52mm hosszú MID hőmennyiség mérő érzékelőjének csatlakoztatására DN40...65 csövekbe | B5 | 8519 | 8352
Kazánházi szerelvények | Mennyiségmérők | EWA3003095A | Kalibrációs tanusítvány 5 mérőig | B5 | 5590 | 5480
Kazánházi szerelvények | Mennyiségmérők | EWA3003095B | Kalibrációs tanusítvány 6-20 mérőig | B5 | 11179 | 10960
Kazánházi szerelvények | Mennyiségmérők | EWA3003095C | Kalibrációs tanusítvány 20 mérő felett | B5 | 19941 | 19550
Kazánházi szerelvények | Mennyiségmérők | EWA3004406 | Réz merülőhüvely 85mm hosszú MID hőmennyiség mérő érzékelőjének csatlakoztatására DN80...125 csövekbe | B5 | 12491 | 12246
Kazánházi szerelvények | Mennyiségmérők | EWA3004407 | Réz merülőhüvely 120mm hosszú MID hőmennyiség mérő érzékelőjének csatlakoztatására DN150 csövekbe | B5 | 16764 | 16435
Kazánházi szerelvények | Mennyiségmérők | EWA3004612 | 868 MHz RF modul EW147 és EW148 hőmennyiség mérőkhöz | B5 | 17034 | 16700
Kazánházi szerelvények | Mennyiségmérők | EWA3007090 | Fali szerelő készlet EW773/545-höz | B5 | 3578 | 3508
Kazánházi szerelvények | Mennyiségmérők | EWA3022071 | M-Bus modul EW773 / EW545 hőmennyiség mérők integrátorába | B5 | 24121 | 23648
Kazánházi szerelvények | Mennyiségmérők | EWA3022073 | Impulzus kimeneti modul EW773 / EW545 hőmennyiség mérők integrátorába 2db programozható kimenet | B5 | 26346 | 25829
Kazánházi szerelvények | Mennyiségmérők | EWA3022074 | Impulzus bemeneti modul EW773 / EW545 hőmennyiség mérők integrátorába 2db bemenet | B5 | 12766 | 12516
Kazánházi szerelvények | Mennyiségmérők | EWA3022075 | Impulzus ki- és bemeneti modul EW773 / EW545 hőmennyiség mérők integrátorába 2db bemenet és 1db kimenet | B5 | 17233 | 16895
Kazánházi szerelvények | Mennyiségmérők | EWA3022076 | 230Vac táp modul EW773/545 hőmennyiség mérők integrátorába | B5 | 38524 | 37769
Kazánházi szerelvények | Mennyiségmérők | EWA3022079 | 24Vac táp modul EW773/545 hőmennyiség mérők integrátorába | B5 | 38166 | 37418
Kazánházi szerelvények | Mennyiségmérők | EWA3022097 | Csere háttér szárazelem hálózati feszültségről táplált EW773/545 hőmennyiség mérők integrátorába | B5 | 6617 | 6487
Kazánházi szerelvények | Mennyiségmérők | EWA3022102 | 3.6 VDC / A-cell szárazelem EW773/545 hőmennyiség mérők integrátorába (11év élettartam 120sec kiolvasási periódussal) | B5 | 25623 | 25121
Kazánházi szerelvények | Mennyiségmérők | EWA3022103 | 3.6 VDC / D-cell szárazelem EW773/545 hőmennyiség mérők integrátorába (16év élettartam 12sec kiolvasási periódussal) | B5 | 37068 | 36341
Kazánházi szerelvények | Mennyiségmérők | EWA3022106 | Analóg 4..20mA modul EW773 / EW545 hőmennyiség mérők integrátorába 2 programozható kimenettel | B5 | 139214 | 136484
Kazánházi szerelvények | Mennyiségmérők | EWA3023125 | M-busz modul EW773/545-höz (2011 és későbbi) 72 db | B5 | 1019683 | 999689
Kazánházi szerelvények | Mennyiségmérők | EWA3023130 | Impulzus bemeneti modul EW773/545-höz (2011 és későbbi) 72 db | B5 | 613462 | 601433
Kazánházi szerelvények | Mennyiségmérők | EWA500C-MBUS | M-bus komminukációs modul EW500-hoz | B5 | 24638 | 24155
Kazánházi szerelvények | Mennyiségmérők | EWA500C-PIPO | Impulzus bemeneti/kimeneti modul EW500-hoz | B5 | 9828 | 9635
Kazánházi szerelvények | Mennyiségmérők | EWA500C-PO | Impulzus kimeneti modul EW500-hoz | B5 | 9505 | 9319
Kazánházi szerelvények | Mennyiségmérők | EWA500C-RS232 | RS-232 komminukációs modul EW500-hoz | B5 | 21836 | 21408
Kazánházi szerelvények | Mennyiségmérők | EWA500C-RS485 | RS-485 komminukációs modul EW500-hoz | B5 | 24016 | 23545
Kazánházi szerelvények | Mennyiségmérők | EWA500P-230V | 230V tápegység EW500-hoz | B5 | 17721 | 17374
Kazánházi szerelvények | Mennyiségmérők | EWA54300011 | Távtartó lemez ultrahangos hőmennyiség mérő integrátorának elhelyezésére mennyiség mérőre | B5 | 5758 | 5645
Kazánházi szerelvények | Mennyiségmérők | EWA600C-MBUS | EW6001 mérőkre építhető M-bus modul | B5 | 28983 | 28415
Kazánházi szerelvények | Mennyiségmérők | EWA600C-MBUS01 | M-bus és 4 impulzus bemeneti modul EW600-hoz | B5 | 15036 | 14741
Kazánházi szerelvények | Mennyiségmérők | EWA600C-PI | 4 impulzus bemeneti modul EW600-hoz | B5 | 8592 | 8424
Kazánházi szerelvények | Mennyiségmérők | EWA600C-PIPO | 3 impulzus bemeneti/1 kimeneti modul EW600-hoz | B5 | 10740 | 10529
Kazánházi szerelvények | Mennyiségmérők | EWA600C-RF55C | EW6001 mérőkre építhető C modul | B5 | 31881 | 31256
Kazánházi szerelvények | Mennyiségmérők | EWA600C-RF55S | EW6001 mérőkre építhető S modul | B5 | 31881 | 31256
Kazánházi szerelvények | Mennyiségmérők | EWA809109 | DUMMY cső 130mm G1B menetes | B5 | 10230 | 10029
Kazánházi szerelvények | Mennyiségmérők | EWA812851 | M-BUS kábel 3m hőmennyiség mérőkhöz | B5 | 3024 | 2965
Kazánházi szerelvények | Mennyiségmérők | EWP3015139 | IZARNET 250 Mérőig | B5 | 680235 | 666897
Kazánházi szerelvények | Mennyiségmérők | EWP3015140 | IZARNET 1000 Mérőig | B5 | 1699152 | 1665835
Kazánházi szerelvények | Mennyiségmérők | EWP3015239 | IZARNET 60 Mérőig | B5 | 223574 | 219190
Kazánházi szerelvények | Mennyiségmérők | EWP3015693 | IZARNET kliens (1 további felhasználó) | B5 | 725584 | 711357
FEMA | Nyomáskapcsolók | EX-DCM4016 | EX.PR.SWITCH 1-16 MBAR | F3 | 236337 | 231703
FEMA | Nyomáskapcsolók | EX-DCM4016-S | Ex-d Pressure Switch 1…16 mbar (IP65) SIL 2 | F3 | 236337 | 231703
FEMA | Nyomáskapcsolók | EX-DCM4025 | EX - PR.SWITCH 4 - 25 MBAR | F3 | 236337 | 231703
FEMA | Nyomáskapcsolók | EX-DCM4025-S | Ex-d Pressure Switch 4…25 mbar (IP65) SIL 2 | F3 | 236337 | 231703
FEMA | Nyomáskapcsolók | EX-DDCM014 | EX-DIFF.PRESS.SWITCH -01/+04 | F3 | 311334 | 305229
FEMA | Nyomáskapcsolók | EX-DDCM014-S | Ex-d Differential Pressure Switch -0.1…0.4 bar (IP65) SIL 2 | F3 | 311334 | 305229
FEMA | Nyomáskapcsolók | EX-DDCM1 | EX.PR.SWITCH 02-16 BAR | F3 | 311334 | 305229
FEMA | Nyomáskapcsolók | EX-DDCM16 | EX-DIFF.PR.SWITCH 3-16 BAR | F3 | 311334 | 305229
FEMA | Nyomáskapcsolók | EX-DDCM1602 | EX.DIFF.PR.SWITCH 20-160 MBAR | F3 | 334846 | 328280
FEMA | Nyomáskapcsolók | EX-DDCM252 | EX.DIFF.PR.SWITCH 4-25 MBAR | F3 | 334846 | 328280
FEMA | Nyomáskapcsolók | EX-DDCM4 | EX-DIFF.PR.SWITCH 1-4 BAR | F3 | 311334 | 305229
FEMA | Nyomáskapcsolók | EX-DDCM6 | EX.DIFF.PR.SWITCH 05-6 BAR | F3 | 311334 | 305229
FEMA | Nyomáskapcsolók | EX-DDCM6002 | EX.DIFF.PR.SWITCH 60-600 MBAR | F3 | 334846 | 328280
FEMA | Nyomáskapcsolók | EX-DDCM662 | EX.DIFF.PR.SWITCH 10-60 MBAR | F3 | 334846 | 328280
FEMA | Nyomáskapcsolók | EX-DDCM662-S | Ex-d Differential Pressure Switch 10…60 mbar (IP65) SIL 2 | F3 | 334846 | 328280
FEMA | Nyomáskapcsolók | EX-DDCM6-S | Ex-d Differential Pressure Switch 0.5…6 bar (IP65) SIL 2 | F3 | 311334 | 305229
FEMA | Nyomáskapcsolók | EX-DGM506 | EX PR.SWITCH F.GAS 15-60 MBAR | F3 | 233500 | 228922
FEMA | Nyomáskapcsolók | EX-DGM506-S | Ex-d Pressure Monitor for fuel gases 15…60 mbar (IP65) SIL 2 | F3 | 233500 | 228922
FEMA | Nyomáskapcsolók | EX-DGM516 | EX PR.SWITCH F.GAS 40-160 MBAR | F3 | 233500 | 228922
FEMA | Nyomáskapcsolók | EX-DGM516-S | Ex-d Pressure Monitor for fuel gases 40…160 mbar (IP65) SIL 2 | F3 | 233500 | 228922
FEMA | Nyomáskapcsolók | EX-DGM525 | EX PR.SWITCH F.GAS 100-250MBAR | F3 | 233500 | 228922
FEMA | Nyomáskapcsolók | EX-DGM525-S | Ex-d Pressure Monitor for fuel gases 100…250 mbar (IP65) SIL 2 | F3 | 233500 | 228922
FEMA | Nyomáskapcsolók | EX-DNM10 | EX PRESSURE SWITCH 1-10 BAR | F3 | 191746 | 187986
FEMA | Nyomáskapcsolók | EX-DNM10-S | Ex-d Pressure Switch 1…10 bar (IP65) SIL 2 | F3 | 191746 | 187986
FEMA | Nyomáskapcsolók | EX-DNM63 | EX PRESSURE SWITCH 16-63 BAR | F3 | 207961 | 203883
FEMA | Nyomáskapcsolók | EX-DNM63-S | Ex-d Pressure Switch 16…63 bar (IP65) SIL 2 | F3 | 207961 | 203883
FEMA | Nyomáskapcsolók | EX-DNS025 | Nyomáskapcsoló robbanásbiztos kivitel 0,04-0,25 bar | F3 | 236337 | 231703
FEMA | Nyomáskapcsolók | EX-DNS025-S | Ex-d Pressure Switch 0.04…0.25 bar (IP65) SIL 2 | F3 | 236337 | 231703
FEMA | Nyomáskapcsolók | EX-DNS06 | EX PR. SWITCH 01-06 BAR | F3 | 236337 | 231703
FEMA | Nyomáskapcsolók | EX-DNS06-S | Ex-d Pressure Switch 0.1…0.6 bar (IP65) SIL 2 | F3 | 236337 | 231703
FEMA | Nyomáskapcsolók | EX-DNS1 | EX PR. SWITCH 02-16 BAR | F3 | 236337 | 231703
FEMA | Nyomáskapcsolók | EX-DNS10 | EX PRESSURE SWITCH 1-10 BAR | F3 | 215663 | 211434
FEMA | Nyomáskapcsolók | EX-DNS10-S | Ex-d Pressure Switch 1…10 bar (IP65) SIL 2 | F3 | 215663 | 211434
FEMA | Nyomáskapcsolók | EX-DNS16 | EX PRESSURE SWITCH 3-16 BAR | F3 | 215663 | 211434
FEMA | Nyomáskapcsolók | EX-DNS16-S | Ex-d Pressure Switch 3…16 bar (IP65) SIL 2 | F3 | 215663 | 211434
FEMA | Nyomáskapcsolók | EX-DNS3 | EX PRESSURE SWITCH 02-25 BAR | F3 | 210392 | 206267
FEMA | Nyomáskapcsolók | EX-DNS6 | EX PRESSURE SWITCH 06-6 BAR | F3 | 210392 | 206267
FEMA | Nyomáskapcsolók | EX-DNS6-S | Ex-d Pressure Switch 0.5…6 bar (IP65) SIL 2 | F3 | 210392 | 206267
FEMA | Nyomáskapcsolók | EX-DWR06 | EX-PRESSURE SWITCH 01-06 BAR | F3 | 197421 | 193550
FEMA | Nyomáskapcsolók | EX-DWR06-S | Ex-d Pressure Monitor 0.1…0.6 bar (IP65) SIL 2 | F3 | 197421 | 193550
FEMA | Nyomáskapcsolók | EX-DWR1 | EX-PRESSURE SWITCH 02-16 BAR | F3 | 197421 | 193550
FEMA | Nyomáskapcsolók | EX-DWR16 | EX-PRESS.SWITCH 3-16 BAR | F3 | 192151 | 188383
FEMA | Nyomáskapcsolók | EX-DWR16-S | Ex-d Pressure Monitor 3…16 bar (IP65) SIL 2 | F3 | 192151 | 188383
FEMA | Nyomáskapcsolók | EX-DWR1-S | Ex-d Pressure Monitor 0.2…1.6 bar (IP65) SIL 2 | F3 | 197421 | 193550
FEMA | Nyomáskapcsolók | EX-DWR25 | EX-PRESSURE SWITCH 4-25 BAR | F3 | 203907 | 199909
FEMA | Nyomáskapcsolók | EX-DWR25-S | Ex-d Pressure Monitor 4…25 bar (IP65) SIL 2 | F3 | 203907 | 199909
FEMA | Nyomáskapcsolók | EX-DWR3 | EX-PRESSURE SWITCH 02-25 BAR | F3 | 187286 | 183614
FEMA | Nyomáskapcsolók | EX-DWR3-S | Ex-d Pressure Monitor 0.2…2.5 bar (IP65) SIL 2 | F3 | 187286 | 183614
FEMA | Nyomáskapcsolók | EX-DWR40 | EX-PRESS.SWITCH 10-40 BAR | F3 | 203907 | 199909
FEMA | Nyomáskapcsolók | EX-DWR40-S | Ex-d Pressure Monitor 8…40 bar (IP65) SIL 2 | F3 | 203907 | 199909
FEMA | Nyomáskapcsolók | EX-DWR6 | EX-PRESSURE SWITCH05-6 BAR | F3 | 187286 | 183614
FEMA | Nyomáskapcsolók | EX-DWR625 | EX-PRESS.SWITCH 05-6 BAR | F3 | 192151 | 188383
FEMA | Nyomáskapcsolók | EX-DWR625-S | Ex-d Pressure Monitor 0.5…6 bar (IP65) SIL 2 | F3 | 192151 | 188383
FEMA | Nyomáskapcsolók | EX-DWR6-S | Ex-d Pressure Monitor 0.5…6 bar (IP65) SIL 2 | F3 | 187286 | 183614
FEMA | Termosztátok | EX-TAM022 | EX-CAP.TUBE THERM. -20/+20 C | F0 | 179633 | 176111
FEMA | Termosztátok | EX-TAM150 | EX-CAP.TUBE THERM.+10/+50 C | F0 | 177634 | 174151
FEMA | Termosztátok | EX-TAM490 | EX-CAP.TUBE THERM.+40/+90 C | F0 | 182034 | 178465
FEMA | Termosztátok | EX-TAM490-S | Ex-d Capillary Thermostat (IP65) SIL 2 | F0 | 182034 | 178465
FEMA | Termosztátok | EX-TAM813 | EX-CAP.TUBE THERM. +80/+130 C | F0 | 187635 | 183956
FEMA | Termosztátok | EX-TAM813-S | Ex-d Capillary Thermostat (IP65) SIL 2 | F0 | 187635 | 183956
FEMA | Termosztátok | EX-TRM022 | EX-ROOM THERMOSTAT -20/+20 C | F0 | 176034 | 172582
FEMA | Termosztátok | EX-TRM150 | AX-ROOM THERM. 10-50 C | F0 | 172832 | 169443
FEMA | Termosztátok | EX-TRM40 | ipari helyiség termosztát 0..40°C fix hiszt. (1K) Ex kivitel | F0 | 172832 | 169443
FEMA | Termosztátok | EX-TX023 | EX-ROT THERMOSTAT -20/+30 C | F0 | 179633 | 176111
FEMA | Termosztátok | EX-TX150 | EX-ROD THERMOSTAT 10-50 C | F0 | 177634 | 174151
FEMA | Termosztátok | EX-TX490 | EX-ROD THERM. +40/+90 C | F0 | 177634 | 174151
FEMA | Termosztátok | EX-TX490-S | Ex-d Room Thermostat +40…+90°C (IP65) SIL 2 | F0 | 177634 | 174151
FEMA | Termosztátok | EX-TXB023 | EX-ROD THERMO. -20/+30 C | F0 | 219336 | 215035
FEMA | Termosztátok | EX-TXB150 | EX-ROD THERM. +10/+50 C | F0 | 216983 | 212728
FEMA | Termosztátok | EX-TXB490 | EX-ROD THERM. +40/+90 C | F0 | 184434 | 180818
FEMA | Termosztátok | EX-TXB490-S | Ex-d Room Thermostat +40…+90°C (IP65) SIL 2 | F0 | 184434 | 180818
FEMA | Nyomáskapcsolók | EX-VCM095 | EX-VACUUM SWITCH -09/+05 BAR | F3 | 182422 | 178845
FEMA | Nyomáskapcsolók | EX-VCM101 | EX-VACUUM SWITCH -1/+01 BAR | F3 | 182422 | 178845
FEMA | Nyomáskapcsolók | EX-VCM101-S | Ex-d Pressure Switch -1…+0.1 bar (IP65) SIL 2 | F3 | 182422 | 178845
FEMA | Nyomáskapcsolók | EX-VCM301 | EX-VACUUM SWITCH -250/+100 MBA | F3 | 190934 | 187190
FEMA | Nyomáskapcsolók | EX-VCM301-S | Ex-d Pressure Switch -250…+100 mbar, terminal connection (IP65) SIL 2 | F3 | 190934 | 187190
FEMA | Nyomáskapcsolók | EX-VCM4156 | EX-VACUUM SWITCH -15/+6 MBAR | F3 | 236337 | 231703
FEMA | Nyomáskapcsolók | EX-VCM4156-S | Ex-d Pressure Switch -15…+6 mbar (IP65) SIL 2 | F3 | 236337 | 231703
FEMA | Nyomáskapcsolók | EX-VNM111 | EX-VACUUM SWITCH -1/+01 BAR | F3 | 202690 | 198716
FEMA | Nyomáskapcsolók | EX-VNM111-S | Ex-d Pressure Switch -1…+0.1 bar (IP65) SIL 2 | F3 | 202690 | 198716
FEMA | Nyomáskapcsolók | EX-VNM301 | EX-VACUUM SWITCH -250/+100MBAR | F3 | 203096 | 199114
FEMA | Nyomáskapcsolók | EX-VNS111 | EX-VACUUM SWITCH -1/01 BAR | F3 | 241202 | 236473
FEMA | Nyomáskapcsolók | EX-VNS111-S | Ex-d Pressure Switch -1…+0.1 bar (IP65) SIL 2 | F3 | 241202 | 236473
FEMA | Nyomáskapcsolók | EX-VNS301 | EX-VACUUM SWITCH -250/+100 MBA | F3 | 241202 | 236473
FEMA | Nyomáskapcsolók | EX-VNS301-S | Ex-d Pressure Switch -250…+100 mbar, terminal connection (IP65) SIL 2 | F3 | 241202 | 236473
Szabályozók | Kiegészítő termékek | F42006646 001 | T6360, T637x határoló 1 csomag = 20darab | C8 | 6382 | 6257
Szabályozók | Kiegészítő termékek | F42007110 001 | Lopásgátló fedél | C8 | 1420 | 1392
Szabályozók | Szobatermosztátok | F42010971 001 | külső hőm.érzékelő CM907-hez | C0 | 5302 | 5198
Szabályozók | Szobatermosztátok | F42010972 001 | távoli hőmérséklet érzékelő CM907-hez, vagy T6 okostermosztáthoz | C0 | 10578 | 10371
Szabályozók | Kiegészítő termékek | F42010977 001 | kiegészítő sorkapocs CM907-hez | C8 | 1118 | 1096
Szabályozók | Kiegészítő termékek | F50079510-001 | Merülőhüvelybe helyezhető hőmérséklet érzékelő NTC 10k (CS92 tapintó érzékelőjének kiváltására) | C8 | 4272 | 4188
Vízvezetéki szerelvények | Szűrők & Szennyfogók | F74CS-1/2AA | visszamosatható vízszűrő, forgatható csatl., rozsdamentes 100µm szűrőbetét, 1/2", külső menet+hollander, PN16, max 30°C | W0 | 41206 | 40398
Vízvezetéki szerelvények | Szűrők & Szennyfogók | F74CS-1/2AC | visszamosatható vízszűrő, forgatható csatl., rozsdamentes 50µm szűrőbetét, 1/2", külső menet+hollander, PN16, max 30°C | W0 | 47386 | 46457
Vízvezetéki szerelvények | Szűrők & Szennyfogók | F74CS-1/2AD | visszamosatható vízszűrő, forgatható csatl., rozsdamentes 200µm szűrőbetét, 1/2", külső menet+hollander, PN16, max 30°C | W0 | 47386 | 46457
Vízvezetéki szerelvények | Szűrők & Szennyfogók | F74CS-11/4AA | visszamosatható vízszűrő, forgatható csatl., rozsdamentes 100µm szűrőbetét, 5/4", külső menet+hollander, PN16, max 30°C | W0 | 51677 | 50664
Vízvezetéki szerelvények | Szűrők & Szennyfogók | F74CS-11/4AC | visszamosatható vízszűrő, forgatható csatl., rozsdamentes 50µm szűrőbetét, 5/4", külső menet+hollander, PN16, max 30°C | W0 | 59429 | 58264
Vízvezetéki szerelvények | Szűrők & Szennyfogók | F74CS-11/4AD | visszamosatható vízszűrő, forgatható csatl., rozsdamentes 200µm szűrőbetét, 5/4", külső menet+hollander, PN16, max 30°C | W0 | 59429 | 58264
Vízvezetéki szerelvények | Szűrők & Szennyfogók | F74CS-1AA | visszamosatható vízszűrő, forgatható csatl., rozsdamentes 100µm szűrőbetéttel, 1", külső menet+hollander, PN16, max 30°C | W0 | 49417 | 48448
Vízvezetéki szerelvények | Szűrők & Szennyfogók | F74CS-1AC | visszamosatható vízszűrő, forgatható csatl., rozsdamentes 50µm szűrőbetéttel, 1", külső menet+hollander, PN16, max 30°C | W0 | 56829 | 55715
Vízvezetéki szerelvények | Szűrők & Szennyfogók | F74CS-1AD | visszamosatható vízszűrő, forgatható csatl., rozsdamentes 200µm szűrőbetéttel, 1", külső menet+hollander, PN16, max 30°C | W0 | 56829 | 55715
Vízvezetéki szerelvények | Szűrők & Szennyfogók | F74CS-3/4AA | visszamosatható vízszűrő, forgatható csatl., rozsdamentes 100µm szűrőbetét, 3/4", külső menet+hollander, PN16, max 30°C | W0 | 47459 | 46528
Vízvezetéki szerelvények | Szűrők & Szennyfogók | F74CS-3/4AC | visszamosatható vízszűrő, forgatható csatl., rozsdamentes 50µm szűrőbetét, 3/4", külső menet+hollander, PN16, max 30°C | W0 | 54578 | 53508
Vízvezetéki szerelvények | Szűrők & Szennyfogók | F74CS-3/4AD | visszamosatható vízszűrő, forgatható csatl., rozsdamentes 200µm szűrőbetét, 3/4", külső menet+hollander, PN16, max 30°C | W0 | 54578 | 53508
Vízvezetéki szerelvények | Szűrők & Szennyfogók | F76CS-11/4AA | visszamosatható vízszűrő, forgatható csatl., rozsdamentes 100mikronos szűrőbetét, 5/4", külső menet+hollander, PN16, max 40°C | W0 | 100855 | 98877
Vízvezetéki szerelvények | Szűrők & Szennyfogók | F76CS-1AA | visszamosatható vízszűrő, forgatható csatl., rozsdamentes 100mikronos szűrőbetéttel, 1", külső menet+hollander, PN16, max 40°C | W0 | 91524 | 89729
Vízvezetéki szerelvények | Szűrők & Szennyfogók | F76CS-3/4AA | visszamosatható vízszűrő, forgatható csatl., rozsdamentes 100mikronos szűrőbetét, 3/4", külső menet+hollander, PN16, max 40°C | W0 | 90075 | 88309
Vízvezetéki szerelvények | Szűrők & Szennyfogók | F76S-1/2AA | visszamosatható vízszűrő, DoubleSpin, 100mikronos betét, átlátszó csésze, 1/2", külső menet+hollander, PN16, max 40°C, (kvs=7,2) | W0 | 71181 | 69785
Vízvezetéki szerelvények | Szűrők & Szennyfogók | F76S-1/2AAM | visszamosatható vízszűrő, 100mikronos szűrőbetét, réz szűrőcsésze, 1/2", külső menet+hollander, PN16, max 70°C, (kvs=7,2) | W0 | 87986 | 86261
Vízvezetéki szerelvények | Szűrők & Szennyfogók | F76S-1/2AB | visszamosatható vízszűrő, 20mikronos szűrőbetét, átlátszó szűrőcsésze, 1/2", külső menet+hollander, PN16, max 40°C, (kvs=7,2) | W0 | 71181 | 69785
Vízvezetéki szerelvények | Szűrők & Szennyfogók | F76S-1/2AC | visszamosatható vízszűrő, 50mikronos szűrőbetét, átlátszó szűrőcsésze, 1/2", külső menet+hollander, PN16, max 40°C, (kvs=7,2) | W0 | 71181 | 69785
Vízvezetéki szerelvények | Szűrők & Szennyfogók | F76S-1/2ACM | visszamosatható vízszűrő, 50mikronos szűrőbetét, réz szűrőcsésze, 1/2", külső menet+hollander, PN16, max 70°C, (kvs=7,2) | W0 | 87986 | 86261
Vízvezetéki szerelvények | Szűrők & Szennyfogók | F76S-1/2AD | visszamosatható vízszűrő, 200mikronos szűrőbetét, átlátszó szűrőcsésze, 1/2", külső menet+hollander, PN16, max 40°C, (kvs=7,2) | W0 | 71181 | 69785
Vízvezetéki szerelvények | Szűrők & Szennyfogók | F76S-11/2AA | visszamosatható vízszűrő, 100mikronos szűrőbetét, átlátszó szűrőcsésze, 6/4", külső menet+hollander, PN16, max 40°C, (kvs=22,4) | W0 | 129992 | 127443
Vízvezetéki szerelvények | Szűrők & Szennyfogók | F76S-11/2AAM | visszamosatható vízszűrő, 100mikronos szűrőbetét, réz szűrőcsésze, 6/4", külső menet+hollander, PN16, max 70°C, (kvs=22,4) | W0 | 162973 | 159777
Vízvezetéki szerelvények | Szűrők & Szennyfogók | F76S-11/2AB | visszamosatható vízszűrő, 20mikronos szűrőbetét, átlátszó szűrőcsésze, 6/4", külső menet+hollander, PN16, max 40°C, (kvs=22,4) | W0 | 129992 | 127443
Vízvezetéki szerelvények | Szűrők & Szennyfogók | F76S-11/2AC | visszamosatható vízszűrő, 50mikronos szűrőbetét, átlátszó szűrőcsésze, 6/4", külső menet+hollander, PN16, max 40°C, (kvs=22,4) | W0 | 129992 | 127443
Vízvezetéki szerelvények | Szűrők & Szennyfogók | F76S-11/2ACM | visszamosatható vízszűrő, 50mikronos szűrőbetét, réz szűrőcsésze, 6/4", külső menet+hollander, PN16, max 70°C, (kvs=22,4) | W0 | 162973 | 159777
Vízvezetéki szerelvények | Szűrők & Szennyfogók | F76S-11/2AD | visszamosatható vízszűrő, 200mikronos szűrőbetét, átlátszó szűrőcsésze, 6/4", külső menet+hollander, PN16, max 40°C, (kvs=22,4) | W0 | 129992 | 127443
Vízvezetéki szerelvények | Szűrők & Szennyfogók | F76S-11/4AA | visszamosatható vízszűrő, DoubleSpin, 100mikron betét,átlátszó csésze, 5/4", külső menet+hollander, PN16, max 40°C, (kvs=17,4) | W0 | 82094 | 80484
Vízvezetéki szerelvények | Szűrők & Szennyfogók | F76S-11/4AAM | visszamosatható vízszűrő, 100mikronos szűrőbetét, réz szűrőcsésze, 5/4", külső menet+hollander, PN16, max 70°C, (kvs=17,4) | W0 | 103687 | 101654
Vízvezetéki szerelvények | Szűrők & Szennyfogók | F76S-11/4AB | visszamosatható vízszűrő, 20mikronos szűrőbetét, átlátszó szűrőcsésze, 5/4", külső menet+hollander, PN16, max 40°C, (kvs=17,4) | W0 | 82094 | 80484
Vízvezetéki szerelvények | Szűrők & Szennyfogók | F76S-11/4AC | visszamosatható vízszűrő, 50mikronos szűrőbetét, átlátszó szűrőcsésze, 5/4", külső menet+hollander, PN16, max 40°C, (kvs=17,4) | W0 | 82094 | 80484
Vízvezetéki szerelvények | Szűrők & Szennyfogók | F76S-11/4ACM | visszamosatható vízszűrő, 50mikronos szűrőbetét, réz szűrőcsésze, 5/4", külső menet+hollander, PN16, max 70°C, (kvs=17,4) | W0 | 103687 | 101654
Vízvezetéki szerelvények | Szűrők & Szennyfogók | F76S-11/4AD | visszamosatható vízszűrő, 200mikronos szűrőbetét, átlátszó szűrőcsésze, 5/4", külső menet+hollander, PN16, max 40°C, (kvs=17,4) | W0 | 82094 | 80484
Vízvezetéki szerelvények | Szűrők & Szennyfogók | F76S-1AA | visszamosatható vízszűrő, DoubleSpin, 100mikronos betét, átlátszó csésze, 1", külső menet+hollander, PN16, max 40°C, (kvs=16,1) | W0 | 80156 | 78584
Vízvezetéki szerelvények | Szűrők & Szennyfogók | F76S-1AAM | visszamosatható vízszűrő, 100mikronos szűrőbetét, réz szűrőcsésze, 1", külső menet+hollander, PN16, max 70°C, (kvs=16,1) | W0 | 101751 | 99756
Vízvezetéki szerelvények | Szűrők & Szennyfogók | F76S-1AB | visszamosatható vízszűrő, 20mikronos szűrőbetét, átlátszó szűrőcsésze, 1", külső menet+hollander, PN16, max 40°C, (kvs=16,1) | W0 | 80156 | 78584
Vízvezetéki szerelvények | Szűrők & Szennyfogók | F76S-1AC | visszamosatható vízszűrő, 50mikronos szűrőbetét, átlátszó szűrőcsésze, 1", külső menet+hollander, PN16, max 40°C, (kvs=16,1) | W0 | 80156 | 78584
Vízvezetéki szerelvények | Szűrők & Szennyfogók | F76S-1ACM | visszamosatható vízszűrő, 50mikronos szűrőbetét, réz szűrőcsésze, 1", külső menet+hollander, PN16, max 70°C, (kvs=16,1) | W0 | 101751 | 99756
Vízvezetéki szerelvények | Szűrők & Szennyfogók | F76S-1AD | visszamosatható vízszűrő, 200mikronos szűrőbetét, átlátszó szűrőcsésze, 1", külső menet+hollander, PN16, max 40°C, (kvs=16,1) | W0 | 80156 | 78584
Vízvezetéki szerelvények | Szűrők & Szennyfogók | F76S-2AA | visszamosatható vízszűrő, 100mikronos szűrőbetét, átlátszó szűrőcsésze, 2", külső menet+hollander, PN16, max 40°C, (kvs=25,7) | W0 | 143695 | 140877
Vízvezetéki szerelvények | Szűrők & Szennyfogók | F76S-2AAM | visszamosatható vízszűrő, 100mikronos szűrőbetét, réz szűrőcsésze, 2", külső menet+hollander, PN16, max 70°C, (kvs=25,7) | W0 | 176686 | 173222
Vízvezetéki szerelvények | Szűrők & Szennyfogók | F76S-2AB | visszamosatható vízszűrő, 20mikronos szűrőbetét, átlátszó szűrőcsésze, 2", külső menet+hollander, PN16, max 40°C, (kvs=25,7) | W0 | 143695 | 140877
Vízvezetéki szerelvények | Szűrők & Szennyfogók | F76S-2AC | visszamosatható vízszűrő, 50mikronos szűrőbetét, átlátszó szűrőcsésze, 2", külső menet+hollander, PN16, max 40°C, (kvs=25,7) | W0 | 143695 | 140877
Vízvezetéki szerelvények | Szűrők & Szennyfogók | F76S-2ACM | visszamosatható vízszűrő, 50mikronos szűrőbetét, réz szűrőcsésze, 2", külső menet+hollander, PN16, max 70°C, (kvs=25,7) | W0 | 176686 | 173222
Vízvezetéki szerelvények | Szűrők & Szennyfogók | F76S-2AD | visszamosatható vízszűrő, 200mikronos szűrőbetét, átlátszó szűrőcsésze, 2", külső menet+hollander, PN16, max 40°C, (kvs=25,7) | W0 | 143695 | 140877
Vízvezetéki szerelvények | Szűrők & Szennyfogók | F76S-2AE | visszamosatható vízszűrő, 300mikronos szűrőbetét, átlátszó szűrőcsésze, 2", külső menet+hollander, PN16, max 40°C, (kvs=25,7) | W0 | 143695 | 140877
Vízvezetéki szerelvények | Szűrők & Szennyfogók | F76S-2AF | visszamosatható vízszűrő, 500mikronos szűrőbetét, átlátszó szűrőcsésze, 2", külső menet+hollander, PN16, max 40°C, (kvs=25,7) | W0 | 143695 | 140877
Vízvezetéki szerelvények | Szűrők & Szennyfogók | F76S-3/4AA | visszamosatható vízszűrő, DoubleSpin, 100mikronos betét, átlátszó csésze, 3/4", külső menet+hollander, PN16, max 40°C, (kvs=9,6) | W0 | 64246 | 62986
Vízvezetéki szerelvények | Szűrők & Szennyfogók | F76S-3/4AAM | visszamosatható vízszűrő, 100mikronos szűrőbetét, réz szűrőcsésze, 3/4", külső menet+hollander, PN16, max 70°C, (kvs=9,6) | W0 | 81039 | 79450
Vízvezetéki szerelvények | Szűrők & Szennyfogók | F76S-3/4AB | visszamosatható vízszűrő, 20mikronos szűrőbetét, átlátszó szűrőcsésze, 3/4", külső menet+hollander, PN16, max 40°C, (kvs=9,6) | W0 | 64246 | 62986
Vízvezetéki szerelvények | Szűrők & Szennyfogók | F76S-3/4AC | visszamosatható vízszűrő, 50mikronos szűrőbetét, átlátszó szűrőcsésze, 3/4", külső menet+hollander, PN16, max 40°C, (kvs=9,6) | W0 | 64246 | 62986
Vízvezetéki szerelvények | Szűrők & Szennyfogók | F76S-3/4ACM | visszamosatható vízszűrő, 50mikronos szűrőbetét, réz szűrőcsésze, 3/4", külső menet+hollander, PN16, max 70°C, (kvs=9,6) | W0 | 81039 | 79450
Vízvezetéki szerelvények | Szűrők & Szennyfogók | F76S-3/4AD | visszamosatható vízszűrő, 200mikronos szűrőbetét, átlátszó szűrőcsésze, 3/4", külső menet+hollander, PN16, max 40°C, (kvs=9,6) | W0 | 64246 | 62986
Vízvezetéki szerelvények | Szűrők & Szennyfogók | F78TS-100FA | visszamosatható vízszűrő, 100 mikronos szűrőbetét, fém szűrőcsésze poliamid felülettel, DN100, karimás, PN16, max 40°C, (kvs=145) | W0 | 737296 | 722839
Vízvezetéki szerelvények | Szűrők & Szennyfogók | F78TS-100FB | visszamosatható vízszűrő, 20 mikronos szűrőbetét, fém szűrőcsésze poliamid felülettel, DN100, karimás, PN16, max 40°C, (kvs=145) | W0 | 792028 | 776498
Vízvezetéki szerelvények | Szűrők & Szennyfogók | F78TS-100FC | visszamosatható vízszűrő, 50 mikronos szűrőbetét, fém szűrőcsésze poliamid felülettel, DN100, karimás, PN16, max 40°C, (kvs=145) | W0 | 792028 | 776498
Vízvezetéki szerelvények | Szűrők & Szennyfogók | F78TS-100FD | visszamosatható vízszűrő, 200 mikronos szűrőbetét, fém szűrőcsésze poliamid felülettel, DN100, karimás, PN16, max 40°C, (kvs=145) | W0 | 792028 | 776498
Vízvezetéki szerelvények | Szűrők & Szennyfogók | F78TS-65FA | visszamosatható vízszűrő, 100 mikronos szűrőbetét, fém szűrőcsésze poliamid felülettel, DN65, karimás, PN16, max 40°C, (kvs=69) | W0 | 546037 | 535330
Vízvezetéki szerelvények | Szűrők & Szennyfogók | F78TS-65FB | visszamosatható vízszűrő, 20 mikronos szűrőbetét, fém szűrőcsésze poliamid felülettel, DN65, karimás, PN16, max 40°C, (kvs=69) | W0 | 583937 | 572487
Vízvezetéki szerelvények | Szűrők & Szennyfogók | F78TS-65FC | visszamosatható vízszűrő, 50 mikronos szűrőbetét, fém szűrőcsésze poliamid felülettel, DN65, karimás, PN16, max 40°C, (kvs=69) | W0 | 583937 | 572487
Vízvezetéki szerelvények | Szűrők & Szennyfogók | F78TS-65FD | visszamosatható vízszűrő, 200 mikronos szűrőbetét, fém szűrőcsésze poliamid felülettel, DN65, karimás, PN16, max 40°C, (kvs=69) | W0 | 583937 | 572487
Vízvezetéki szerelvények | Szűrők & Szennyfogók | F78TS-80FA | visszamosatható vízszűrő, 100 mikronos szűrőbetét, fém szűrőcsésze poliamid felülettel, DN80, karimás, PN16, max 40°C, (kvs=113) | W0 | 687711 | 674226
Vízvezetéki szerelvények | Szűrők & Szennyfogók | F78TS-80FB | visszamosatható vízszűrő, 20 mikronos szűrőbetét, fém szűrőcsésze poliamid felülettel, DN80, karimás, PN16, max 40°C, (kvs=113) | W0 | 742344 | 727788
Vízvezetéki szerelvények | Szűrők & Szennyfogók | F78TS-80FC | visszamosatható vízszűrő, 50 mikronos szűrőbetét, fém szűrőcsésze poliamid felülettel, DN80, karimás, PN16, max 40°C, (kvs=113) | W0 | 742344 | 727788
Vízvezetéki szerelvények | Szűrők & Szennyfogók | F78TS-80FD | visszamosatható vízszűrő, 200 mikronos szűrőbetét, fém szűrőcsésze poliamid felülettel, DN80, karimás, PN16, max 40°C, (kvs=113) | W0 | 742344 | 727788
FEMA | Nyomáskapcsolók | FD16-326 | MAX.PRESSURE LIMITER 3-16 BAR | F3 | 146676 | 143800
FEMA | Nyomáskapcsolók | FD16-326-S | Maxiumum pressure limiter 3…16 bar (IP65) SIL 2 | F3 | 146676 | 143800
FEMA | Nyomáskapcsolók | FD16-327 | MAX.PRESSURE LIMITER 3-16BAR | F3 | 164540 | 161314
FEMA | Nyomáskapcsolók | FD16-327-S | Maxiumum pressure limiter 3…16 bar (IP65) SIL 2 | F3 | 164540 | 161314
Vízvezetéki szerelvények | S300 | FD300-100A | hidrosztatikus szintszabályozó szelep, porszórt öntvény, 0,5..5m szintmagasság, DN100, karimás, PN16, max 80°C, (kvs=167) | W5 | 1485126 | 1456006
Vízvezetéki szerelvények | S300 | FD300-150A | hidrosztatikus szintszabályozó szelep, porszórt öntvény, 0,5..5m szintmagasság, DN150, karimás, PN16, max 80°C, (kvs=407) | W5 | 2202518 | 2159331
Vízvezetéki szerelvények | S300 | FD300-200A | hidrosztatikus szintszabályozó szelep, porszórt öntvény, 0,5..5m szintmagasság, DN200, karimás, PN16, max 80°C, (kvs=676) | W5 | 2919911 | 2862658
Vízvezetéki szerelvények | S300 | FD300-250A | hidrosztatikus szintszabályozó szelep, porszórt öntvény, 0,5..5m szintmagasság, DN250, karimás, PN16, max 80°C, (kvs=1160) | W5 | 4392449 | 4306323
Vízvezetéki szerelvények | S300 | FD300-300A | hidrosztatikus szintszabályozó szelep, porszórt öntvény, 0,5..5m szintmagasság, DN300, karimás, PN16, max 80°C, (kvs=1600) | W5 | 6041192 | 5922737
Vízvezetéki szerelvények | S300 | FD300-350A | hidrosztatikus szintszabályozó szelep, porszórt öntvény, 0,5..5m szintmagasság, DN350, karimás, PN16, max 80°C, (kvs=1600) | W5 | 8495429 | 8328852
Vízvezetéki szerelvények | S300 | FD300-400A | hidrosztatikus szintszabályozó szelep, porszórt öntvény, 0,5..5m szintmagasság, DN400, karimás, PN16, max 80°C, (kvs=3300) | W5 | 13340969 | 13079381
Vízvezetéki szerelvények | S300 | FD300-450A | hidrosztatikus szintszabályozó szelep, porszórt öntvény, 0,5..5m szintmagasság, DN450, karimás, PN16, max 80°C, (kvs=3300) | W5 | 19508016 | 19125506
Vízvezetéki szerelvények | S300 | FD300-50A | hidrosztatikus szintszabályozó szelep, porszórt öntvény, 0,5..5m szintmagasság, DN50, karimás, PN16, max 80°C, (kvs=43) | W5 | 1233407 | 1209223
Vízvezetéki szerelvények | S300 | FD300-65A | hidrosztatikus szintszabályozó szelep, porszórt öntvény, 0,5..5m szintmagasság, DN65, karimás, PN16, max 80°C, (kvs=43) | W5 | 1308925 | 1283260
Vízvezetéki szerelvények | S300 | FD300-80A | hidrosztatikus szintszabályozó szelep, porszórt öntvény, 0,5..5m szintmagasság, DN80, karimás, PN16, max 80°C, (kvs=103) | W5 | 1384441 | 1357295
Vízvezetéki szerelvények | S300 | FE300-100A | EXCESSIVE FLOW VALVE DN100 PN16 | W5 | 1361555 | 1334858
Vízvezetéki szerelvények | S300 | FE300-150A | EXCESSIVE FLOW VALVE DN150 PN16 | W5 | 2165000 | 2122549
Vízvezetéki szerelvények | S300 | FE300-200A | EXCESSIVE FLOW VALVE DN200 PN16 | W5 | 3059487 | 2999497
Vízvezetéki szerelvények | S300 | FE300-250A | EXCESSIVE FLOW VALVE DN250 PN16 | W5 | 4504445 | 4416123
Vízvezetéki szerelvények | S300 | FE300-300A | EXCESSIVE FLOW VALVE DN300 PN16 | W5 | 6178744 | 6057592
Vízvezetéki szerelvények | S300 | FE300-350A | EXCESSIVE FLOW VALVE DN350 PN16 | W5 | 8097006 | 7938241
Vízvezetéki szerelvények | S300 | FE300-400A | EXCESSIVE FLOW VALVE DN400 PN16 | W5 | 14182620 | 13904529
Vízvezetéki szerelvények | S300 | FE300-450A | EXCESSIVE FLOW VALVE DN450 PN16 | W5 | 16126601 | 15810393
Vízvezetéki szerelvények | S300 | FE300-50A | EXCESSIVE FLOW VALVE DN50 PN16 | W5 | 852098 | 835390
Vízvezetéki szerelvények | S300 | FE300-65A | EXCESSIVE FLOW VALVE DN65 PN16 | W5 | 852098 | 835390
Vízvezetéki szerelvények | S300 | FE300-80A | EXCESSIVE FLOW VALVE DN80 PN16 | W5 | 1127326 | 1105222
Fűtési szerelvények | Csatlakozók | FEG3/4CS10 | csatlakozó fitting 10-es réz és acél csőhöz, G3/4" külső menetes radiátor szelepre (1 db/csomag) | H6 | 656 | 643
Fűtési szerelvények | Csatlakozók | FEG3/4CS12 | csatlakozó fitting 12-es réz és acél csőhöz, G3/4" külső menetes radiátor szelepre (1 db/csomag) | H6 | 656 | 643
Fűtési szerelvények | Csatlakozók | FEG3/4CS14 | csatlakozó fitting 14-es réz és acél csőhöz, G3/4" külső menetes radiátor szelepre (1 db/csomag) | H6 | 656 | 643
Fűtési szerelvények | Csatlakozók | FEG3/4CS14-10 | csatlakozó fitting 14-es réz és acél csőhöz, G3/4" külső menetes radiátor szelepre (10 db/csomag, az ár 1db-ra vonatkozik!) | H6 | 656 | 643
Fűtési szerelvények | Csatlakozók | FEG3/4CS15 | csatlakozó fitting 15-ös réz és acél csőhöz, G3/4" külső menetes radiátor szelepre (1 db/csomag) | H6 | 656 | 643
Fűtési szerelvények | Csatlakozók | FEG3/4CS15-10 | csatlakozó fitting 15-ös réz és acél csőhöz, G3/4" külső menetes radiátor szelepre (10 db/csomag, az ár 1db-ra vonatkozik!) | H6 | 656 | 643
Fűtési szerelvények | Csatlakozók | FEG3/4CS16 | csatlakozó fitting 16-os réz és acél csőhöz, G3/4" külső menetes radiátor szelepre (1 db/csomag) | H6 | 656 | 643
Fűtési szerelvények | Csatlakozók | FEG3/4CS18 | csatlakozó fitting 18-as réz és acél csőhöz, G3/4" külső menetes radiátor szelepre (1 db/csomag) | H6 | 656 | 643
Fűtési szerelvények | Csatlakozók | FEG3/4P12X1.1 | csatlakozó fitting 12x1,1-es műanyag csőhöz, G3/4" külső menetes radiátor szelepre (1 db/csomag) | H6 | 895 | 877
Fűtési szerelvények | Csatlakozók | FEG3/4P16X1.5 | csatlakozó fitting 16x1,5-ös műanyag csőhöz, G3/4" külső menetes radiátor szelepre (1 db/csomag) | H6 | 895 | 877
Fűtési szerelvények | Csatlakozók | FEG3/4PM14X2 | csatlakozó fitting 14x2-es műanyag és ötrétegű csőhöz, G3/4" külső menetes radiátor szelepre (1 db/csomag) | H6 | 895 | 877
Fűtési szerelvények | Csatlakozók | FEG3/4PM16X2 | csatlakozó fitting 16x2-es műanyag és ötrétegű csőhöz, G3/4" külső menetes radiátor szelepre (1 db/csomag) | H6 | 895 | 877
Fűtési szerelvények | Csatlakozók | FEG3/4PM16X2.2 | csatlakozó fitting 16x2,2-es műanyag és ötrétegű csőhöz, G3/4" külső menetes radiátor szelepre (1 db/csomag) | H6 | 895 | 877
Fűtési szerelvények | Csatlakozók | FEG3/4PM16X2-10 | csatlakozó fitting 16x2-es műanyag és ötrétegű csőhöz, G3/4" külső menetes radiátor szelepre (10 db/csomag, az ár 1db-ra vonatkozik!) | H6 | 895 | 877
Fűtési szerelvények | Csatlakozók | FEG3/4PM17X2 | csatlakozó fitting 17x2-es műanyag és ötrétegű csőhöz, G3/4" külső menetes radiátor szelepre (1 db/csomag) | H6 | 895 | 877
Fűtési szerelvények | Csatlakozók | FEG3/4PM17X2-10 | csatlakozó fitting 17x2-es műanyag és ötrétegű csőhöz, G3/4" külső menetes radiátor szelepre (10 db/csomag, az ár 1db-ra vonatkozik!) | H6 | 895 | 877
Fűtési szerelvények | Csatlakozók | FEG3/4PM18X2 | csatlakozó fitting 18x2-es műanyag és ötrétegű csőhöz, G3/4" külső menetes radiátor szelepre (1 db/csomag) | H6 | 895 | 877
Fűtési szerelvények | Csatlakozók | FEG3/4PM18X2-10 | csatlakozó fitting 18x2-es műanyag és ötrétegű csőhöz, G3/4" külső menetes radiátor szelepre (10 db/csomag, az ár 1db-ra vonatkozik!) | H6 | 895 | 877
Fűtési szerelvények | Csatlakozók | FEG3/4PM20X2 | csatlakozó fitting 20x2-es műanyag és ötrétegű csőhöz, G3/4" külső menetes radiátor szelepre (1 db/csomag) | H6 | 895 | 877
Fűtési szerelvények | Csatlakozók | FEM22CS10 | csatlakozó fitting 10-es réz és acél csőhöz, M22x1,5 külső menetes radiátor szelepre (1 db/csomag) | H6 | 656 | 643
Fűtési szerelvények | Csatlakozók | FEM22CS12 | csatlakozó fitting 12-es réz és acél csőhöz, M22x1,5 külső menetes radiátor szelepre (1 db/csomag) | H6 | 656 | 643
Fűtési szerelvények | Csatlakozók | FEM22CS12-10 | csatlakozó fitting 12-es réz és acél csőhöz, M22x1,5 külső menetes radiátor szelepre (10 db/csomag, az ár 1db-ra vonatkozik!) | H6 | 656 | 643
Fűtési szerelvények | Csatlakozók | FEM22CS14 | csatlakozó fitting 14-es réz és acél csőhöz, M22x1,5 külső menetes radiátor szelepre (1 db/csomag) | H6 | 656 | 643
Fűtési szerelvények | Csatlakozók | FEM22CS14-10 | csatlakozó fitting 14-es réz és acél csőhöz, M22x1,5 külső menetes radiátor szelepre (10 db/csomag, az ár 1db-ra vonatkozik!) | H6 | 656 | 643
Fűtési szerelvények | Csatlakozók | FEM22CS15 | csatlakozó fitting 15-ös réz és acél csőhöz, M22x1,5 külső menetes radiátor szelepre (1 db/csomag) | H6 | 656 | 643
Fűtési szerelvények | Csatlakozók | FEM22CS15-10 | csatlakozó fitting 15-ös réz és acél csőhöz, M22x1,5 külső menetes radiátor szelepre (10 db/csomag, az ár 1db-ra vonatkozik!) | H6 | 656 | 643
Fűtési szerelvények | Csatlakozók | FEM22CS16 | csatlakozó fitting 16-os réz és acél csőhöz, M22x1,5 külső menetes radiátor szelepre (1 db/csomag) | H6 | 656 | 643
Fűtési szerelvények | Csatlakozók | FEM22P12X1.1 | csatlakozó fitting 12x1,1-es műanyag csőhöz, M22x1,5 külső menetes radiátor szelepre (1 db/csomag) | H6 | 775 | 760
Fűtési szerelvények | Csatlakozók | FEM22P16X1.5 | csatlakozó fitting 16x1,5-ös műanyag csőhöz, M22x1,5 külső menetes radiátor szelepre (1 db/csomag) | H6 | 775 | 760
Fűtési szerelvények | Csatlakozók | FEM22PM14X2 | csatlakozó fitting 14x2-es műanyag és ötrétegű csőhöz, M22x1,5 külső menetes radiátor szelepre (1 db/csomag) | H6 | 717 | 703
Fűtési szerelvények | Csatlakozók | FEM22PM16X2 | csatlakozó fitting 16x2-es műanyag és ötrétegű csőhöz, M22x1,5 külső menetes radiátor szelepre (1 db/csomag) | H6 | 717 | 703
Fűtési szerelvények | Csatlakozók | FEM22PM16X2.25 | csatlakozó fitting 16x2,25-ös műanyag és ötrétegű csőhöz, M22x1,5 külső menetes radiátor szelepre (1 db/csomag) | H6 | 717 | 703
Fűtési szerelvények | Csatlakozók | FEM22PM16X2-10 | csatlakozó fitting 16x2-es műanyag és ötrétegű csőhöz, M22x1,5 külső menetes radiátor szelepre (10 db/csomag, az ár 1db-ra vonatkozik!) | H6 | 717 | 703
Fűtési szerelvények | Csatlakozók | FEM24C12 | csatlakozó fitting 12-es réz csőhöz, M24x19 külső menetes radiátor szelepre (1 db/csomag) | H6 | 1789 | 1754
Fűtési szerelvények | Csatlakozók | FEM24C14 | csatlakozó fitting 14-es réz csőhöz, M24x19 külső menetes radiátor szelepre (1 db/csomag) | H6 | 1789 | 1754
Fűtési szerelvények | Csatlakozók | FEM24C15 | csatlakozó fitting 15-ös réz csőhöz, M24x19 külső menetes radiátor szelepre (1 db/csomag) | H6 | 1789 | 1754
Fűtési szerelvények | Csatlakozók | FEM24C16 | csatlakozó fitting 16-os réz csőhöz, M24x19 külső menetes radiátor szelepre (1 db/csomag) | H6 | 1789 | 1754
Fűtési szerelvények | Csatlakozók | FEM24M14X2 | csatlakozó fitting 14x2-es ötrétegű csőhöz, M24x19 külső menetes radiátor szelepre (1 db/csomag) | H6 | 2028 | 1988
Fűtési szerelvények | Csatlakozók | FEM24M16X2 | csatlakozó fitting 16x2-es ötrétegű csőhöz, M24x19 külső menetes radiátor szelepre (1 db/csomag) | H6 | 1419 | 1391
Fűtési szerelvények | Csatlakozók | FEM24M18X2 | csatlakozó fitting 18x2-es ötrétegű csőhöz, M24x19 külső menetes radiátor szelepre (1 db/csomag) | H6 | 2028 | 1988
Fűtési szerelvények | Csatlakozók | FEM24M20X2 | csatlakozó fitting 20x2-es ötrétegű csőhöz, M24x19 külső menetes radiátor szelepre (1 db/csomag) | H6 | 2028 | 1988
Fűtési szerelvények | Csatlakozók | FEM24P12X1.1 | csatlakozó fitting 12x1,1-es műanyag csőhöz, M24x19 külső menetes radiátor szelepre (1 db/csomag) | H6 | 1789 | 1754
Fűtési szerelvények | Csatlakozók | FEM24P14X2 | csatlakozó fitting 14x2-es műanyag csőhöz, M24x19 külső menetes radiátor szelepre (1 db/csomag) | H6 | 1789 | 1754
Fűtési szerelvények | Csatlakozók | FEM24P16X1.5 | csatlakozó fitting 16x1,5-ös műanyag csőhöz, M24x19 külső menetes radiátor szelepre (1 db/csomag) | H6 | 1789 | 1754
Fűtési szerelvények | Csatlakozók | FEM24P16X2 | csatlakozó fitting 16x2-es műanyag csőhöz, M24x19 külső menetes radiátor szelepre (1 db/csomag) | H6 | 1789 | 1754
Fűtési szerelvények | Csatlakozók | FEM24P18X2 | csatlakozó fitting 18x2-es műanyag csőhöz, M24x19 külső menetes radiátor szelepre (1 db/csomag) | H6 | 1789 | 1754
Vízvezetéki szerelvények | Szűrők & Szennyfogók | FF06-1/2AA | ivóvíz szűrő MiniPlus, átlátszó szűrőcsésze, rozsdament.100mikron szűrő, 1/2", külső menet+hollander, PN16, max 40°C, (kvs=3,3) | W0 | 13599 | 13332
Vízvezetéki szerelvények | Szűrők & Szennyfogók | FF06-1/2AAM | ivóvíz szűrő MiniPlus, réz szűrőcsészével, rozsdament.100mikron szűrő, 1/2", külső menet+hollander, PN16, max 80°C, (kvs=3,3) | W0 | 32795 | 32152
Vízvezetéki szerelvények | Szűrők & Szennyfogók | FF06-11/4AA | ivóvíz szűrő MiniPlus, átlátszó szűrőcsésze, rozsdament.100mikron szűrő, 5/4", külső menet+hollander, PN16, max 40°C, (kvs=8,5) | W0 | 29121 | 28550
Vízvezetéki szerelvények | Szűrők & Szennyfogók | FF06-11/4AAM | ivóvíz szűrő MiniPlus, réz szűrőcsésze, rozsdament.100mikron szűrő, 5/4", külső menet+hollander, PN25, max 70°C, (kvs=8,5) | W0 | 49555 | 48583
Vízvezetéki szerelvények | Szűrők & Szennyfogók | FF06-1AA | ivóvíz szűrő MiniPlus, átlátszó szűrőcsésze, rozsdament.100mikron szűrő, 1", külső menet+hollander, PN16, max 40°C, (kvs=7,2) | W0 | 17042 | 16708
Vízvezetéki szerelvények | Szűrők & Szennyfogók | FF06-1AAM | ivóvíz szűrő MiniPlus, réz szűrőcsészével, rozsdament.100mikron szűrő, 1", külső menet+hollander, PN16, max 80°C, (kvs=7,2) | W0 | 43215 | 42368
Vízvezetéki szerelvények | Szűrők & Szennyfogók | FF06-3/4AA | ivóvíz szűrő MiniPlus, átlátszó szűrőcsésze, rozsdament.100mikron szűrő, 3/4", külső menet+hollander, PN16, max 40°C, (kvs=6,2) | W0 | 14202 | 13924
Vízvezetéki szerelvények | Szűrők & Szennyfogók | FF06-3/4AAM | ivóvíz szűrő MiniPlus, réz szűrőcsészével, rozsdament.100mikron szűrő, 3/4", külső menet+hollander, PN16, max 80°C, (kvs=6,2) | W0 | 37251 | 36521
Vízvezetéki szerelvények | Szűrők & Szennyfogók | FF20-AC | ivóvíz szűrő Simplex, 10"-os aktívszenes szűrőbetéttel, 1", belső menetes, PN6, max 45°C | W0 | 18840 | 18471
Vízvezetéki szerelvények | Szűrők & Szennyfogók | FF20-DMF | 12db! - csere szűrőbetét FF20-FF40-FF60 szűrőkhöz, 10"-os 25mikronos, polipropilén anyagú, PN6, max 45°C (az ár egységár) | W0 | 2275 | 2230
Vízvezetéki szerelvények | Szűrők & Szennyfogók | FF20-GAC | 12db! AX - Cserélhető granulátumos aktívszén betét FF20-FF40-FF60-hoz (5µm) (az ár egységár) | W0 | 3514 | 3445
Vízvezetéki szerelvények | Szűrők & Szennyfogók | FF20-MF | vízszűrő Simplex, 10"-os 25mikronos polipropilén szűrőbetéttel, 1", belső menetes, PN6, max 45°C | W0 | 16274 | 15955
Vízvezetéki szerelvények | Szűrők & Szennyfogók | FF40 | vízszűrő Duplex, 10"-os 25mikronos + aktívszenes szűrőbetétekkel, 1", belső menetes, PN6, max 45°C | W0 | 29127 | 28556
Vízvezetéki szerelvények | Szűrők & Szennyfogók | FF60 | vízszűrő Triplex, 10"-os 100mikronos + 25mikronos + aktívszenes szűrőbetétekkel, 1", belső menetes, PN6, max 45°C | W0 | 45466 | 44575
Vízvezetéki szerelvények | Szűrők & Szennyfogók | FF60-WMF | 12db! csere szűrőbetét FF20-FF40-FF60 szűrőkhöz, 100mikronos polipropilén anyagú, 10", PN6, max 45°C (az ár egységár) | W0 | 3451 | 3383
Fűtési szerelvények | Csatlakozók | FIG1/2CS10 | csatlakozó fitting 10-es réz és acél csőhöz, Rp1/2" belső menetes radiátor szelepre (1 db/csomag) | H6 | 596 | 584
Fűtési szerelvények | Csatlakozók | FIG1/2CS12 | csatlakozó fitting 12-es réz és acél csőhöz, Rp1/2" belső menetes radiátor szelepre (1 db/csomag) | H6 | 596 | 584
Fűtési szerelvények | Csatlakozók | FIG1/2CS14 | csatlakozó fitting 14-es réz és acél csőhöz, Rp1/2" belső menetes radiátor szelepre (1 db/csomag) | H6 | 596 | 584
Fűtési szerelvények | Csatlakozók | FIG1/2CS15 | csatlakozó fitting 15-ös réz és acél csőhöz, Rp1/2" belső menetes radiátor szelepre (1 db/csomag) | H6 | 418 | 410
Fűtési szerelvények | Csatlakozók | FIG1/2CS15-10 | csatlakozó fitting 15-ös réz és acél csőhöz, Rp1/2" belső menetes radiátor szelepre (10 db/csomag, az ár 1db-ra vonatkozik!) | H6 | 418 | 410
Fűtési szerelvények | Csatlakozók | FIG1/2CS16 | csatlakozó fitting 16-os réz és acél csőhöz, Rp1/2" belső menetes radiátor szelepre (1 db/csomag) | H6 | 596 | 584
Fűtési szerelvények | Csatlakozók | FIG1/2CSS12 | csatlakozó fitting 12-es réz és lágyacél csőhöz, Rp1/2" belső menetes radiátor szelepre (1 db/csomag) | H6 | 717 | 703
Fűtési szerelvények | Csatlakozók | FIG1/2CSS14 | csatlakozó fitting 14-es réz és lágyacél csőhöz, Rp1/2" belső menetes radiátor szelepre (1 db/csomag) | H6 | 717 | 703
Fűtési szerelvények | Csatlakozók | FIG1/2CSS15 | csatlakozó fitting 15-ös réz és lágyacél csőhöz, Rp1/2" belső menetes radiátor szelepre (1 db/csomag) | H6 | 717 | 703
Fűtési szerelvények | Csatlakozók | FIG1/2CSS16 | csatlakozó fitting 16-os réz és lágyacél csőhöz, Rp1/2" belső menetes radiátor szelepre (1 db/csomag) | H6 | 844 | 827
Fűtési szerelvények | Csatlakozók | FIG1/2CSS18 | csatlakozó fitting 18-as réz és lágyacél csőhöz, Rp1/2" belső menetes radiátor szelepre (1 db/csomag) | H6 | 1192 | 1169
Fűtési szerelvények | Csatlakozók | FIG1/2M16X2 | csatlakozó fitting 16x2-es ötrétegű csőhöz, Rp1/2" belső menetes radiátor szelepre (1 db/csomag) | H6 | 1192 | 1169
Fűtési szerelvények | Csatlakozók | FIG3/4CS18 | csatlakozó fitting 18-as réz és acél csőhöz, Rp3/4" belső menetes radiátor szelepre (1 db/csomag) | H6 | 596 | 584
Fűtési szerelvények | Csatlakozók | FIG3/4CS22 | csatlakozó fitting 22-es réz és acél csőhöz, Rp3/4" belső menetes radiátor szelepre (1 db/csomag) | H6 | 596 | 584
Fűtési szerelvények | Csatlakozók | FIG3/4CSS18 | csatlakozó fitting 18-as réz és lágyacél csőhöz, Rp3/4" belső menetes radiátor szelepre (1 db/csomag) | H6 | 1192 | 1169
Fűtési szerelvények | Csatlakozók | FIG3/8CS10 | csatlakozó fitting 10-es réz és acél csőhöz, Rp3/8" belső menetes radiátor szelepre (1 db/csomag) | H6 | 702 | 688
Fűtési szerelvények | Csatlakozók | FIG3/8CS12 | csatlakozó fitting 12-es réz és acél csőhöz, Rp3/8" belső menetes radiátor szelepre (1 db/csomag) | H6 | 702 | 688
Fűtési szerelvények | Csatlakozók | FIG3/8CSS12 | csatlakozó fitting 12-es réz és lágyacél csőhöz, Rp3/8" belső menetes radiátor szelepre (1 db/csomag) | H6 | 717 | 703
Vízvezetéki szerelvények | Szűrőkombinációk | FK06-1/2AA | ivóvíz szűrő+nyomásszabályozó kombináció MiniPlus, átlátszó szűrőcsésze, 1/2", külső menet+hollander, PN16, max 40°C, (kvs=2,5) | W1 | 24098 | 23625
Vízvezetéki szerelvények | Szűrőkombinációk | FK06-1/2AAM | ivóvíz szűrő+nyomásszabályozó kombináció MiniPlus, réz szűrőcsészével, 1/2", külső menet+hollander, PN16, max 80°C, (kvs=2,5) | W1 | 40390 | 39598
Vízvezetéki szerelvények | Szűrőkombinációk | FK06-11/4AA | ivóvíz szűrő+nyomásszabályozó kombináció MiniPlus, átlátszó szűrőcsésze, 5/4", külső menet+hollander, PN16, max 40°C, (kvs=6,2) | W1 | 41797 | 40977
Vízvezetéki szerelvények | Szűrőkombinációk | FK06-11/4AAM | ivóvíz szűrő+nyomásszabályozó kombináció MiniPlus, réz szűrőcsészével, 5/4", külső menet+hollander, PN16, max 80°C, (kvs=6,2) | W1 | 62232 | 61012
Vízvezetéki szerelvények | Szűrőkombinációk | FK06-1AA | ivóvíz szűrő+nyomásszabályozó kombináció MiniPlus, átlátszó szűrőcsésze, 1", külső menet+hollander, PN16, max 40°C, (kvs=6) | W1 | 29951 | 29364
Vízvezetéki szerelvények | Szűrőkombinációk | FK06-1AAM | ivóvíz szűrő+nyomásszabályozó kombináció MiniPlus, réz szűrőcsészével, 1", külső menet+hollander, PN16, max 80°C, (kvs=6) | W1 | 59910 | 58735
Vízvezetéki szerelvények | Szűrőkombinációk | FK06-3/4AA | ivóvíz szűrő+nyomásszabályozó kombináció MiniPlus, átlátszó szűrőcsésze, 3/4", külső menet+hollander, PN16, max 40°C, (kvs=2,9) | W1 | 26853 | 26326
Vízvezetéki szerelvények | Szűrőkombinációk | FK06-3/4AAM | ivóvíz szűrő+nyomásszabályozó kombináció MiniPlus, réz szűrőcsészével, 3/4", külső menet+hollander, PN16, max 80°C, (kvs=2,9) | W1 | 46885 | 45966
Vízvezetéki szerelvények | Szűrőkombinációk | FK09S-1/2AA | ivóvíz szűrő+nyomásszabályozó kombináció, visszamosatható 100m szűrő, 1/2", külső menet+hollander, PN16, max 40°C | W1 | 83527 | 81889
Vízvezetéki szerelvények | Szűrőkombinációk | FK09S-11/2AA | ivóvíz szűrő+nyomásszabályozó kombináció, visszamosatható 100m szűrő, 6/4", külső menet+hollander, PN16, max 40°C | W1 | 203794 | 199798
Vízvezetéki szerelvények | Szűrőkombinációk | FK09S-11/4AA | ivóvíz szűrő+nyomásszabályozó kombináció, visszamosatható 100m szűrő, 5/4", külső menet+hollander, PN16, max 40°C | W1 | 114325 | 112083
Vízvezetéki szerelvények | Szűrőkombinációk | FK09S-1AA | ivóvíz szűrő+nyomásszabályozó kombináció, visszamosatható 100m szűrő, 1", külső menet+hollander, PN16, max 40°C | W1 | 104821 | 102766
Vízvezetéki szerelvények | Szűrőkombinációk | FK09S-2AA | ivóvíz szűrő+nyomásszabályozó kombináció, visszamosatható 100m szűrő, 2", külső menet+hollander, PN16, max 40°C | W1 | 212290 | 208127
Vízvezetéki szerelvények | Szűrőkombinációk | FK09S-3/4AA | ivóvíz szűrő+nyomásszabályozó kombináció, visszamosatható 100m szűrő, 3/4", külső menet+hollander, PN16, max 40°C | W1 | 84165 | 82515
Vízvezetéki szerelvények | Szűrőkombinációk | FK74CS-1/2AA | vízszűrő+nyomáscsökkentő forgatható csatlakozóval, 100µm szűrő, 1/2", külső menet+holl., 1,5..6bar, PN16, max 30°C | W1 | 50520 | 49529
Vízvezetéki szerelvények | Szűrőkombinációk | FK74CS-1/2AC | vízszűrő+nyomáscsökkentő forgatható csatlakozóval, 50µm szűrő, 1/2", külső menet+holl., 1,5..6bar, PN16, max 30°C | W1 | 58098 | 56959
Vízvezetéki szerelvények | Szűrőkombinációk | FK74CS-1/2AD | vízszűrő+nyomáscsökkentő forgatható csatlakozóval, 200µm szűrő, 1/2", külső menet+holl., 1,5..6bar, PN16, max 30°C | W1 | 58098 | 56959
Vízvezetéki szerelvények | Szűrőkombinációk | FK74CS-11/4AA | vízszűrő+nyomáscsökkentő forgatható csatlakozóval, 100µm szűrő, 5/4", külső menet+holl., 1,5..6bar, PN16, max 30°C | W1 | 61260 | 60059
Vízvezetéki szerelvények | Szűrőkombinációk | FK74CS-11/4AC | vízszűrő+nyomáscsökkentő forgatható csatlakozóval, 50µm szűrő, 5/4", külső menet+holl., 1,5..6bar, PN16, max 30°C | W1 | 70448 | 69067
Vízvezetéki szerelvények | Szűrőkombinációk | FK74CS-11/4AD | vízszűrő+nyomáscsökkentő forgatható csatlakozóval, 200µm szűrő, 5/4", külső menet+holl., 1,5..6bar, PN16, max 30°C | W1 | 70448 | 69067
Vízvezetéki szerelvények | Szűrőkombinációk | FK74CS-1AA | vízszűrő+nyomáscsökkentő forgatható csatlakozóval, 100µm szűrő, 1", külső menet+holl., 1,5..6bar, PN16, max 30°C | W1 | 58561 | 57413
Vízvezetéki szerelvények | Szűrőkombinációk | FK74CS-1AC | vízszűrő+nyomáscsökkentő forgatható csatlakozóval, 50µm szűrő, 1", külső menet+holl., 1,5..6bar, PN16, max 30°C | W1 | 67344 | 66024
Vízvezetéki szerelvények | Szűrőkombinációk | FK74CS-1AD | vízszűrő+nyomáscsökkentő forgatható csatlakozóval, 200µm szűrő, 1", külső menet+holl., 1,5..6bar, PN16, max 30°C | W1 | 67344 | 66024
Vízvezetéki szerelvények | Szűrőkombinációk | FK74CS-3/4AA | vízszűrő+nyomáscsökkentő forgatható csatlakozóval, 100µm szűrő, 3/4", külső menet+holl., 1,5..6bar, PN16, max 30°C | W1 | 56071 | 54972
Vízvezetéki szerelvények | Szűrőkombinációk | FK74CS-3/4AC | vízszűrő+nyomáscsökkentő forgatható csatlakozóval, 50µm szűrő, 3/4", külső menet+holl., 1,5..6bar, PN16, max 30°C | W1 | 64482 | 63218
Vízvezetéki szerelvények | Szűrőkombinációk | FK74CS-3/4AD | vízszűrő+nyomáscsökkentő forgatható csatlakozóval, 200µm szűrő, 3/4", külső menet+holl., 1,5..6bar, PN16, max 30°C | W1 | 64482 | 63218
Vízvezetéki szerelvények | Szűrőkombinációk | FK76CS-114AA | vízszűrő+nyomáscsökkentő forgatható csatlakozóval, 100m szűrő, 5/4", külső menet+hollander, 1,5..6bar, PN16, max 40°C, (kvs=9) | W1 | 141996 | 139212
Vízvezetéki szerelvények | Szűrőkombinációk | FK76CS-1AA | vízszűrő+nyomáscsökkentő forgatható csatlakozóval, 100m szűrő, 1", külső menet+hollander, 1,5..6bar, PN16, max 40°C, (kvs=6) | W1 | 130882 | 128316
Vízvezetéki szerelvények | Szűrőkombinációk | FK76CS-3/4AA | vízszűrő+nyomáscsökkentő forgatható csatlakozóval, 100m szűrő, 3/4", külső menet+holl., 1,5..6bar, PN16, max 40°C, (kvs=5,4) | W1 | 129141 | 126609
Vízvezetéki szerelvények | Szűrőkombinációk | FKN76CS-1A | D-SPIN REVERSE RINSE FILTER COMBINATION | W1 | 117685 | 115377
Tüzeléstechnikai termékek | Lakossági alkatrészek | FPE4200A1003U | Ventillátor Premix égőhöz | T0 | 37437 | 37387
Tüzeléstechnikai termékek | Lakossági alkatrészek | FPE4200A1011U | Ventillátor Premix égőhöz | T0 | 37437 | 37387
Kazánházi szerelvények | Termosztatikus keverőszelepek és huzatszabályzók | FR124-3/4A | huzatszabályozó szilárd tüzelésű kazánhoz, cserélhető patron,függ.és vízsz.is beépíth., 3/4", külső menet, 0, 30-90°C, max 115°C | B2 | 6511 | 6383
Kazánházi szerelvények | Termosztatikus keverőszelepek és huzatszabályzók | FR124-3/4HF | huzatszabályozó szilárd tüzelésű kazánhoz, cserélhető patron,függ.és vízsz.is beépíth., 3/4", külső menet, 0, 30-90°C, max 115°C | B2 | 8041 | 7883
Vízvezetéki szerelvények | Alkatrészek | FRV201 | REGULATION VALVE F. D205 | W9 | 35974 | 35269
Tüzeléstechnikai termékek | Lakossági alkatrészek | FS3455-1534/B | (LGA/Keston) 100db! - xxxLOW WATER PRESSURE SWITCH (BULK PACK) (az ár egységár) | T0 | 8821 | 8580
Tüzeléstechnikai termékek | Ipari tüzeléstechnikai termékek | FSP5075A3/U | Lángjel erősítő | T1 | 1074865 | 1053789
Vízvezetéki szerelvények | Alkatrészek | FT09RS-11/2A | bronz szűrőcsésze komplett F76S/HS10S-hez DN40-50 | W9 | 95088 | 93224
Vízvezetéki szerelvények | Alkatrészek | FT09RS-1A | bronz szűrőcsésze komplett F76S/HS10S-hez DN15-32 | W9 | 64698 | 63429
FEMA | Termosztátok | FT6960-18 | Fagyvédő termosztát, kapilláris hossz 1,8m, kimenet 24..250Vac, 15(8)A, kézi reset, védettség IP54 | F0 | 25131 | 24638
FEMA | Termosztátok | FT6960-30 | Fagyvédő termosztát, kapilláris hossz 3,0m, kimenet 24..250Vac, 15(8)A, kézi reset, védettség IP54 | F0 | 25440 | 24941
FEMA | Termosztátok | FT6960-60 | Fagyvédő termosztát, kapilláris hossz 6,0m, kimenet 24..250Vac, 15(8)A, kézi reset, védettség IP54 | F0 | 26402 | 25884
FEMA | Termosztátok | FT6961-18 | Fagyvédő termosztát, kapilláris hossz 1,8m, kimenet 24..250Vac, 15(8)A, auto reset, védettség IP54 | F0 | 23993 | 23523
FEMA | Termosztátok | FT6961-30 | Fagyvédő termosztát, kapilláris hossz 3,0m, kimenet 24..250Vac, 15(8)A, auto reset, védettség IP54 | F0 | 24365 | 23887
FEMA | Termosztátok | FT6961-60 | Fagyvédő termosztát, kapilláris hossz 6,0m, kimenet 24..250Vac, 15(8)A, auto reset, védettség IP54 | F0 | 24703 | 24219
Vízvezetéki szerelvények | S300 | FV/EL300-100A | FILLING VALVE ELECTRIC FLOAT DN100 PN16 | W5 | 1486659 | 1457509
Vízvezetéki szerelvények | S300 | FV/EL300-150A | FILLING VALVE ELECTRIC FLOAT DN150 PN16 | W5 | 2290104 | 2245200
Vízvezetéki szerelvények | S300 | FV/EL300-200A | FILLING VALVE ELECTRIC FLOAT DN200 PN16 | W5 | 3184591 | 3122148
Vízvezetéki szerelvények | S300 | FV/EL300-250A | FILLING VALVE ELECTRIC FLOAT DN250 PN16 | W5 | 4629548 | 4538773
Vízvezetéki szerelvények | S300 | FV/EL300-300A | FILLING VALVE ELECTRIC FLOAT DN300 PN16 | W5 | 6303851 | 6180246
Vízvezetéki szerelvények | S300 | FV/EL300-350A | FILLING VALVE ELECTRIC FLOAT DN350 PN16 | W5 | 8222111 | 8060893
Vízvezetéki szerelvények | S300 | FV/EL300-400A | FILLING VALVE ELECTRIC FLOAT DN400 PN16 | W5 | 14307725 | 14027181
Vízvezetéki szerelvények | S300 | FV/EL300-450A | FILLING VALVE ELECTRIC FLOAT DN450 PN16 | W5 | 16251707 | 15933046
Vízvezetéki szerelvények | S300 | FV/EL300-50A | FILLING VALVE ELECTRIC FLOAT DN50 PN16 | W5 | 977200 | 958039
Vízvezetéki szerelvények | S300 | FV/EL300-65A | FILLING VALVE ELECTRIC FLOAT DN65 PN16 | W5 | 977200 | 958039
Vízvezetéki szerelvények | S300 | FV/EL300-80A | FILLING VALVE ELECTRIC FLOAT DN80 PN16 | W5 | 1252429 | 1227872
Vízvezetéki szerelvények | S300 | FV300-100A | úszós szintszabályozó/töltő szelep, S300 sorozat, porszórt öntvény, DN100, karimás, PN16, max 80°C, (kvs=167) | W5 | 804547 | 788772
Vízvezetéki szerelvények | S300 | FV300-150A | úszós szintszabályozó/töltő szelep, S300 sorozat, porszórt öntvény, DN150, karimás, PN16, max 80°C, (kvs=407) | W5 | 1507967 | 1478399
Vízvezetéki szerelvények | S300 | FV300-200A | úszós szintszabályozó/töltő szelep, S300 sorozat, porszórt öntvény, DN200, karimás, PN16, max 80°C, (kvs=676) | W5 | 2222971 | 2179383
Vízvezetéki szerelvények | S300 | FV300-250A | úszós szintszabályozó/töltő szelep, S300 sorozat, porszórt öntvény, DN250, karimás, PN16, max 80°C, (kvs=1160) | W5 | 3684816 | 3612565
Vízvezetéki szerelvények | S300 | FV300-300A | úszós szintszabályozó/töltő szelep, S300 sorozat, porszórt öntvény, DN300, karimás, PN16, max 80°C, (kvs=1600) | W5 | 5401519 | 5295607
Vízvezetéki szerelvények | S300 | FV300-350A | úszós szintszabályozó/töltő szelep, S300 sorozat, porszórt öntvény, DN350, karimás, PN16, max 80°C, (kvs=1600) | W5 | 7818621 | 7665315
Vízvezetéki szerelvények | S300 | FV300-400A | úszós szintszabályozó/töltő szelep, S300 sorozat, porszórt öntvény, DN400, karimás, PN16, max 80°C, (kvs=3300) | W5 | 12667313 | 12418934
Vízvezetéki szerelvények | S300 | FV300-450A | úszós szintszabályozó/töltő szelep, S300 sorozat, porszórt öntvény, DN450, karimás, PN16, max 80°C, (kvs=3300) | W5 | 18724549 | 18357401
Vízvezetéki szerelvények | S300 | FV300-50A | úszós szintszabályozó/töltő szelep, S300 sorozat, porszórt öntvény, DN50, karimás, PN16, max 80°C, (kvs=43) | W5 | 518850 | 508676
Vízvezetéki szerelvények | S300 | FV300-65A | úszós szintszabályozó/töltő szelep, S300 sorozat, porszórt öntvény, DN65, karimás, PN16, max 80°C, (kvs=43) | W5 | 591220 | 579627
Vízvezetéki szerelvények | S300 | FV300-80A | úszós szintszabályozó/töltő szelep, S300 sorozat, porszórt öntvény, DN80, karimás, PN16, max 80°C, (kvs=103) | W5 | 728720 | 714431
Vízvezetéki szerelvények | Szűrők & Szennyfogók | FY30-1/2A | szennyfogó szűrő, víz,olaj,levegő,gőz közegre, 0,35mm duppla szűrő, 1/2", belső menetes, PN16/PN6, max 160°C, (zeta=14,7) | W0 | 8562 | 8394
Vízvezetéki szerelvények | Szűrők & Szennyfogók | FY30-1/2B | szennyfogó szűrő, víz,olaj,levegő,gőz közegre, 0,18mm duppla szűrő, 1/2", belső menetes, PN16/PN6, max 160°C, (zeta=14,7) | W0 | 9086 | 8908
Vízvezetéki szerelvények | Szűrők & Szennyfogók | FY30-11/2A | szennyfogó szűrő, víz,olaj,levegő,gőz közegre, 0,35mm duppla szűrő, 6/4", belső menetes, PN16/PN6, max 160°C, (zeta=6,5) | W0 | 23221 | 22766
Vízvezetéki szerelvények | Szűrők & Szennyfogók | FY30-11/2B | szennyfogó szűrő, víz,olaj,levegő,gőz közegre, 0,18mm duppla szűrő, 6/4", belső menetes, PN16/PN6, max 160°C, (zeta=6,5) | W0 | 25310 | 24814
Vízvezetéki szerelvények | Szűrők & Szennyfogók | FY30-11/4A | szennyfogó szűrő, víz,olaj,levegő,gőz közegre, 0,35mm duppla szűrő, 5/4", belső menetes, PN16/PN6, max 160°C, (zeta=6,2) | W0 | 17393 | 17052
Vízvezetéki szerelvények | Szűrők & Szennyfogók | FY30-11/4B | szennyfogó szűrő, víz,olaj,levegő,gőz közegre, 0,18mm duppla szűrő, 5/4", belső menetes, PN16/PN6, max 160°C, (zeta=6,2) | W0 | 19080 | 18706
Vízvezetéki szerelvények | Szűrők & Szennyfogók | FY30-1A | szennyfogó szűrő, víz,olaj,levegő,gőz közegre, 0,35mm duppla szűrő, 1", belső menetes, PN16/PN6, max 160°C, (zeta=7,3) | W0 | 12932 | 12678
Vízvezetéki szerelvények | Szűrők & Szennyfogók | FY30-1B | szennyfogó szűrő, víz,olaj,levegő,gőz közegre, 0,18mm duppla szűrő, 1", belső menetes, PN16/PN6, max 160°C, (zeta=7,3) | W0 | 13927 | 13654
Vízvezetéki szerelvények | Szűrők & Szennyfogók | FY30-2A | szennyfogó szűrő, víz,olaj,levegő,gőz közegre, 0,35mm duppla szűrő, 2", belső menetes, PN16/PN6, max 160°C, (zeta=5,6) | W0 | 36414 | 35700
Vízvezetéki szerelvények | Szűrők & Szennyfogók | FY30-2B | szennyfogó szűrő, víz,olaj,levegő,gőz közegre, 0,18mm duppla szűrő, 2", belső menetes, PN16/PN6, max 160°C, (zeta=5,6) | W0 | 39427 | 38654
Vízvezetéki szerelvények | Szűrők & Szennyfogók | FY30-3/4A | szennyfogó szűrő, víz,olaj,levegő,gőz közegre, 0,35mm duppla szűrő, 3/4", belső menetes, PN16/PN6, max 160°C, (zeta=7,4) | W0 | 9940 | 9745
Vízvezetéki szerelvények | Szűrők & Szennyfogók | FY30-3/4B | szennyfogó szűrő, víz,olaj,levegő,gőz közegre, 0,18mm duppla szűrő, 3/4", belső menetes, PN16/PN6, max 160°C, (zeta=7,4) | W0 | 9940 | 9745
Vízvezetéki szerelvények | Szűrők & Szennyfogók | FY30-3/8A | szennyfogó szűrő, víz,olaj,levegő,gőz közegre, 0,35mm duppla szűrő, 3/8", belső menetes, PN16/PN6, max 160°C, (zeta=14,7) | W0 | 6065 | 5946
Vízvezetéki szerelvények | Szűrők & Szennyfogók | FY69P-100A | szennyfogó szűrő víz,olaj,levegő,gőz közegre, öntvény GG25, 0,5mm dupla szűrő, DN100, karimás, PN40/PN4, max 150°C, (zeta=1,8) | W0 | 116530 | 114245
Vízvezetéki szerelvények | Szűrők & Szennyfogók | FY69P-125A | szennyfogó szűrő víz,olaj,levegő,gőz közegre, öntvény GG25, 0,5mm dupla szűrő, DN125, karimás, PN40/PN4, max 150°C, (zeta=1,9) | W0 | 218816 | 214525
Vízvezetéki szerelvények | Szűrők & Szennyfogók | FY69P-150A | szennyfogó szűrő víz,olaj,levegő,gőz közegre, öntvény GG25, 0,5mm dupla szűrő, DN150, karimás, PN40/PN4, max 150°C, (zeta=1,7) | W0 | 323310 | 316971
Vízvezetéki szerelvények | Szűrők & Szennyfogók | FY69P-15A | szennyfogó szűrő víz,olaj,levegő,gőz közegre, öntvény GG25, 0,5mm dupla szűrő, DN150, karimás, PN40/PN4, max 150°C, (zeta=1,4) | W0 | 76536 | 75035
Vízvezetéki szerelvények | Szűrők & Szennyfogók | FY69P-200A | szennyfogó szűrő víz,olaj,levegő,gőz közegre, öntvény GG25, 0,5mm dupla szűrő, DN200, karimás, PN40/PN4, max 150°C, (zeta=1,7) | W0 | 733183 | 718807
Vízvezetéki szerelvények | Szűrők & Szennyfogók | FY69P-20A | szennyfogó szűrő víz,olaj,levegő,gőz közegre, öntvény GG25, 0,5mm dupla szűrő, DN20, karimás, PN40/PN4, max 150°C, (zeta=1,5) | W0 | 76536 | 75035
Vízvezetéki szerelvények | Szűrők & Szennyfogók | FY69P-25A | szennyfogó szűrő víz,olaj,levegő,gőz közegre, öntvény GG25, 0,5mm dupla szűrő, DN250, karimás, PN40/PN4, max 150°C, (zeta=1,5) | W0 | 69148 | 67792
Vízvezetéki szerelvények | Szűrők & Szennyfogók | FY69P-32A | szennyfogó szűrő víz,olaj,levegő,gőz közegre, öntvény GG25, 0,5mm dupla szűrő, DN32, karimás, PN40/PN4, max 150°C, (zeta=1,6) | W0 | 74028 | 72576
Vízvezetéki szerelvények | Szűrők & Szennyfogók | FY69P-40A | szennyfogó szűrő víz,olaj,levegő,gőz közegre, öntvény GG25, 0,5mm dupla szűrő, DN40, karimás, PN40/PN4, max 150°C, (zeta=1,6) | W0 | 63842 | 62590
Vízvezetéki szerelvények | Szűrők & Szennyfogók | FY69P-50A | szennyfogó szűrő víz,olaj,levegő,gőz közegre, öntvény GG25, 0,5mm dupla szűrő, DN50, karimás, PN40/PN4, max 150°C, (zeta=1,8) | W0 | 72821 | 71393
Vízvezetéki szerelvények | Szűrők & Szennyfogók | FY69P-65A | szennyfogó szűrő víz,olaj,levegő,gőz közegre, öntvény GG25, 0,5mm dupla szűrő, DN65, karimás, PN40/PN4, max 150°C, (zeta=1,9) | W0 | 80388 | 78812
Vízvezetéki szerelvények | Szűrők & Szennyfogók | FY69P-80A | szennyfogó szűrő víz,olaj,levegő,gőz közegre, öntvény GG25, 0,5mm dupla szűrő, DN80, karimás, PN40/PN4, max 150°C, (zeta=1,7) | W0 | 93535 | 91701
FEMA | Kiegészítő termékek | G12-100 | IMM.WELL G1/214571100 MM | F8 | 13163 | 12905
FEMA | Kiegészítő termékek | G12-250 | IMM.WELL G1/2 1.4571 250 MM | F8 | 17630 | 17284
FEMA | Egyéb termékek | GB12 | mágnesszelep | F7 | 66756 | 65447
FEMA | Egyéb termékek | GB12VA | mágnesszelep | F7 | 149732 | 146796
FEMA | Egyéb termékek | GB20 | mágnesszelep | F7 | 120115 | 117760
FEMA | Egyéb termékek | GB20VA | mágnesszelep | F7 | 277368 | 271929
FEMA | Egyéb termékek | GB25 | mágnesszelep | F7 | 145266 | 142418
FEMA | Egyéb termékek | GB25VA | mágnesszelep | F7 | 377503 | 370101
Tüzeléstechnikai termékek | Lakossági alkatrészek | GFS6853-456/U | xxxAIRFLOW PRESSURE SWITCH | T0 | 9766 | 9575
FEMA | Egyéb termékek | GK13 | mágnesszelep | F7 | 174413 | 170993
FEMA | Egyéb termékek | GK20 | mágnesszelep | F7 | 189457 | 185742
FEMA | Egyéb termékek | GK25 | mágnesszelep | F7 | 221895 | 217544
FEMA | Egyéb termékek | GK25F | mágnesszelep | F7 | 313567 | 307419
FEMA | Egyéb termékek | GK32 | mágnesszelep | F7 | 326730 | 320324
FEMA | Egyéb termékek | GK32F | mágnesszelep | F7 | 408529 | 400519
FEMA | Egyéb termékek | GK40 | mágnesszelep | F7 | 362929 | 355813
FEMA | Egyéb termékek | GK40F | mágnesszelep | F7 | 487040 | 477490
FEMA | Egyéb termékek | GK50 | mágnesszelep | F7 | 429685 | 421260
FEMA | Egyéb termékek | GK50F | mágnesszelep | F7 | 563668 | 552616
Tüzeléstechnikai termékek | Lakossági alkatrészek | GMKEY1417DB | 512db! - xxxACCESSORIES (az ár egységár) | T0 | 3958 | 3952
FEMA | Kiegészítő termékek | H1 | Mounting Accessories | F8 | 5641 | 5530
Szelepek és működtetők | Kis szelep működtetők | H200-AG | Hometronic termoelektromos működtető NC 24V | V1 | 10386 | 10182
Szelepek és működtetők | Kis szelep működtetők | H200-AO | Hometronic termoelektromos működtető NO 24V | V1 | 10386 | 10182
FEMA | Egyéb termékek | H600A1022/U | helyiség páratartalom kapcsoló 20-80%rh SPDT 230V 2A | F7 | 19274 | 18896
FEMA | Egyéb termékek | H6045A1002 | Páratartalom kapcsoló légcsat. 35-100%rh SPDT l=222mm | F7 | 64347 | 63085
FEMA | Egyéb termékek | H6120A1000 | Páratartalom kapcsoló szobai 35-100%rh SPDT | F7 | 29005 | 28436
Szabályozók | Érzékelők | H7012B1008 | Helyiség páratartalom / hőmérséklet érzékelő mérési tartomány: 5..95% rh (0-10V), 0..50°C (Pt1000) | C5 | 90207 | 88438
Szabályozók | Érzékelők | H7012B1024 | Helyiség páratartalom / hőmérséklet érzékelő mérési tartomány: 5..95% rh (0-10V), 0..50°C (NTC20k) | C5 | 90207 | 88438
Szabályozók | Érzékelők | H7012B1030 | Helyiség páratartalom / hőmérséklet érzékelő mérési tartomány: 5..95% rh (0-10V), 0..50°C (0-10V) | C5 | 79480 | 77922
Szabályozók | Érzékelők | H7015B1060 | MEGSZŰNT! - Légcsatorna páratartalom távadó (0..10V) / hőmérséklet távadó (0..10V), Mérési tartomány: 5..95%rh, 0..50°C | C5 | 80712 | 79129
Szabályozók | Érzékelők | H7015B1080 | MEGSZŰNT! - Légcsatorna páratartalom távadó (0..10V) / hőmérséklet távadó (0..10V) és érzékelő NTC20k, Mérési tartomány: 5..95%rh, -30..70°C | C5 | 97703 | 95787
Szabályozók | Érzékelők | H7508B1060 | Kültéri páratartalom / hőmérséklet érzékelő 0..10V kimenettel, Mérési tartomány: 5..95%rh, -30..50°C | C5 | 96148 | 94263
Szabályozók | Érzékelők | H7508B1080 | Kültéri páratartalom / hőmérséklet érzékelő 0..10V és NTC20k kimenettel, Mérési tartomány: 5..95%rh, -30..50°C | C5 | 96608 | 94714
Szelepek és működtetők | Zónaszelepek és motoros golyóscsapok | HAV20 | 1-utú motoros golyóscsap, 3/4", belső menet, mások oldalon külső menetes cafni, 230Vac, IP44, futásidő: 30s, PN16, körny hőm max 55°C, közeghőm 0-130°C (kvs=41) | V6 | 28979 | 28411
Szelepek és működtetők | Zónaszelepek és motoros golyóscsapok | HAV25 | 1-utú motoros golyóscsap, 1", belső menet, mások oldalon külső menetes cafni, 230Vac, IP44, futásidő: 30s, PN16, körny hőm max 55°C, közeghőm 0-130°C (kvs=68) | V6 | 33245 | 32593
Szelepek és működtetők | Zónaszelepek és motoros golyóscsapok | HAV32 | 1-utú motoros golyóscsap, 5/4", belső menet, mások oldalon külső menetes cafni, 230Vac, IP44, futásidő 30s, PN16, körny hőm max 55°C, közeghőm 0-130°C (kvs=123) | V6 | 40746 | 39947
Szabályozók | Kiegészítő termékek | HCA1VEL | Centra-Velta adapter | C8 | 2024 | 1984
FEMA | Nyomáskapcsolók | HCD6003 | DIFF. PRESSURE SW. 02..3 MBAR | F3 | 82271 | 80658
FEMA | Nyomáskapcsolók | HCD6010 | PRESSURE SWITCH 1 - 10 MBAR | F3 | 82271 | 80658
FEMA | Nyomáskapcsolók | HCD6050 | PRESSURE SWITCH 5 - 50 MBAR | F3 | 82271 | 80658
FEMA | Nyomáskapcsolók | HCD6150 | PRESSURE SWITCH 15 - 150 MBAR | F3 | 82271 | 80658
Kazánházi szerelvények | Légtelenítők | HF49-1A | Kombinált iszap és mikrobuborék leválasztó 1” | B0 | 50049 | 49068
FEMA | Egyéb termékek | HGK3 | HYGROSTAT FOR DUCT MOUNTING | F7 | 84241 | 82589
Tüzeléstechnikai termékek | Lakossági alkatrészek | HON-CL-CAP | END CAP FOR CL COLLECTORS | T0 | 1999 | 1960
Tüzeléstechnikai termékek | Lakossági alkatrészek | HON-CL-CON | CONNECTOR FOR CL COLLECTORS | T0 | 5390 | 5284
Tüzeléstechnikai termékek | Lakossági alkatrészek | HON-CL-PMS | COLLECTOR CL BLUE SELECTIVE | T0 | 211896 | 211345
Tüzeléstechnikai termékek | Lakossági alkatrészek | HON-PF8-150 | 150LT CLOSED LOOP WITH BLACK PAINTED COL | T0 | 0 | 657896
Tüzeléstechnikai termékek | Lakossági alkatrészek | HON-PF8-200 | 200LT CLOSED LOOP WITH BLACK PAINTED COL | T0 | 0 | 686871
Tüzeléstechnikai termékek | Lakossági alkatrészek | HON-PF8-300 | 300LT CLOSED LOOP WITH BLACK PAINTED COL | T0 | 0 | 976618
Tüzeléstechnikai termékek | Lakossági alkatrészek | HONP-FP-150 | SWH PRESSURIZED - FLAT PANEL 150L | T0 | 652904 | 652037
Tüzeléstechnikai termékek | Lakossági alkatrészek | HONP-FP-200 | SWH PRESSURIZED - FLAT PANEL 200L | T0 | 811883 | 810806
Tüzeléstechnikai termékek | Lakossági alkatrészek | HONP-FP-300 | SWH PRESSURIZED - FLAT PANEL 300L | T0 | 1035188 | 1033815
Tüzeléstechnikai termékek | Lakossági alkatrészek | HON-PT8-150 | 150LT CLOSED LOOP WITH BLACK PAINTED COL | T0 | 0 | 639148
Tüzeléstechnikai termékek | Lakossági alkatrészek | HON-PT8-200 | 200LT CLOSED LOOP WITH BLACK PAINTED COL | T0 | 681485 | 668123
Tüzeléstechnikai termékek | Lakossági alkatrészek | HON-PT8-300 | 300LT CLOSED LOOP WITH BLACK PAINTED COL | T0 | 978765 | 959574
Tüzeléstechnikai termékek | Lakossági alkatrészek | HON-SF8-150 | 150LT CLOSED LOOP WITH BLUE SELECTIVE CO | T0 | 0 | 683462
Tüzeléstechnikai termékek | Lakossági alkatrészek | HON-SF8-200 | 200LT CLOSED LOOP WITH BLUE SELECTIVE CO | T0 | 714294 | 712436
Tüzeléstechnikai termékek | Lakossági alkatrészek | HON-SF8-300 | 300LT CLOSED LOOP WITH BLUE SELECTIVE CO | T0 | 0 | 1027750
Tüzeléstechnikai termékek | Lakossági alkatrészek | HON-ST8-150 | 150LT CLOSED LOOP WITH BLUE SELECTIVE CO | T0 | 0 | 664714
Fűtési szerelvények | Radiátor szelepfejek | HR90EE | TheraPRO programozható elektronikus radiátor termosztátfej M30x1,5 csatl. A csomag tartalmaz Danfoss, és Herz/Giacomini adaptert, valamint 2db AA szárazelemet | H1 | 17710 | 17363
Tüzeléstechnikai termékek | Gázszűrők és nyomásszabályozók | HRSP150M1 | Nyomásszabályozó rugó, HUPF gáznyomás szabályozóhoz, 1/2"...1", 5-13mbar | T5 | 11590 | 11725
Tüzeléstechnikai termékek | Gázszűrők és nyomásszabályozók | HRSP150M2 | Nyomásszabályozó rugó, HUPF gáznyomás szabályozóhoz, 1/2"...1", 7-20mbar | T5 | 11634 | 11769
Tüzeléstechnikai termékek | Gázszűrők és nyomásszabályozók | HRSP150M3 | Nyomásszabályozó rugó, HUPF gáznyomás szabályozóhoz, 1/2"...1", 10-30mbar | T5 | 12815 | 12964
Tüzeléstechnikai termékek | Gázszűrők és nyomásszabályozók | HRSP150M4 | Nyomásszabályozó rugó, HUPF gáznyomás szabályozóhoz, 1/2"...1", 25-70mbar | T5 | 12321 | 12464
Tüzeléstechnikai termékek | Gázszűrők és nyomásszabályozók | HRSP150M7 | Nyomásszabályozó rugó, HUPF gáznyomás szabályozóhoz, 1/2"...1", 60-150mbar | T5 | 12815 | 12964
Tüzeléstechnikai termékek | Gázszűrők és nyomásszabályozók | HRSP150M8 | Nyomásszabályozó rugó, HUPF gáznyomás szabályozóhoz, 1/2"...1", 140-300mbar | T5 | 14772 | 14944
Tüzeléstechnikai termékek | Gázszűrők és nyomásszabályozók | HRSP153M3 | Nyomásszabályozó rugó, HUPF gáznyomás szabályozóhoz, 5/4"...6/4", DN40, 10-30mbar | T5 | 9096 | 9201
Tüzeléstechnikai termékek | Gázszűrők és nyomásszabályozók | HRSP153M4 | Nyomásszabályozó rugó, HUPF gáznyomás szabályozóhoz, 5/4"...6/4", DN40, 25-70mbar | T5 | 13997 | 14160
Tüzeléstechnikai termékek | Gázszűrők és nyomásszabályozók | HRSP153M7 | Nyomásszabályozó rugó, HUPF gáznyomás szabályozóhoz, 5/4"...6/4", DN40, 60-150mbar | T5 | 22323 | 22583
Tüzeléstechnikai termékek | Gázszűrők és nyomásszabályozók | HRSP153M8 | Nyomásszabályozó rugó, HUPF gáznyomás szabályozóhoz, 5/4"...6/4", DN40, 140-300mbar | T5 | 14709 | 14881
Tüzeléstechnikai termékek | Gázszűrők és nyomásszabályozók | HRSP155M4 | Nyomásszabályozó rugó, HUPF gáznyomás szabályozóhoz, 2", DN50, 25-70mbar | T5 | 26812 | 27124
Tüzeléstechnikai termékek | Gázszűrők és nyomásszabályozók | HRSP155M7 | Nyomásszabályozó rugó, HUPF gáznyomás szabályozóhoz, 2", DN50, 60-150mbar | T5 | 20729 | 20970
Tüzeléstechnikai termékek | Gázszűrők és nyomásszabályozók | HRSP155M8 | Nyomásszabályozó rugó, HUPF gáznyomás szabályozóhoz, 2", DN50, 140-300mbar | T5 | 29394 | 29735
Tüzeléstechnikai termékek | Gázszűrők és nyomásszabályozók | HRSP156M4 | Nyomásszabályozó rugó, HUPF gáznyomás szabályozóhoz, DN65 DN80, DN100, 25-70mbar kimenő nyomásra | T5 | 22042 | 22298
Tüzeléstechnikai termékek | Gázszűrők és nyomásszabályozók | HRSP156M7 | Nyomásszabályozó rugó, HUPF gáznyomás szabályozóhoz, DN65 DN80, DN100, 60-150mbar kimenő nyomásra | T5 | 36683 | 37110
Tüzeléstechnikai termékek | Gázszűrők és nyomásszabályozók | HRSP156M8 | Nyomásszabályozó rugó, HUPF gáznyomás szabályozóhoz, DN65 DN80, DN100, 140-300mbar kimenő nyomásra | T5 | 129452 | 130958
Vízvezetéki szerelvények | Szűrőkombinációk | HS10S-1/2AA | vízszűrő állomás, szűrő+nyom.szab.+visszacs., műa ház,100mikron, 1/2", külső menet+holl., 1,5..6bar, PN16, max40°C, (kvs=2,7) | W1 | 109081 | 106942
Vízvezetéki szerelvények | Szűrőkombinációk | HS10S-1/2AAM | vízszűrő állomás, szűrő+nyom.szab.+visszacs., réz ház,100mikron, 1/2", külső menet+holl., 1,5..6bar, PN16, max40°C, (kvs=2,7) | W1 | 129083 | 126552
Vízvezetéki szerelvények | Szűrőkombinációk | HS10S-1/2AB | vízszűrő állomás, szűrő+nyom.szab.+visszacs., műa.ház,20mikron, 1/2", külső menet+holl., 1,5..6bar, PN16, max40°C, (kvs=2,7) | W1 | 109081 | 106942
Vízvezetéki szerelvények | Szűrőkombinációk | HS10S-1/2AC | vízszűrő állomás, szűrő+nyom.szab.+visszacs., műa.ház,50mikron, 1/2", külső menet+holl., 1,5..6bar, PN16, max40°C, (kvs=2,7) | W1 | 109081 | 106942
Vízvezetéki szerelvények | Szűrőkombinációk | HS10S-1/2ACM | vízszűrő állomás, szűrő+nyom.szab.+visszacs., réz ház,50mikron, 1/2", külső menet+holl., 1,5..6bar, PN16, max40°C, (kvs=2,7) | W1 | 129083 | 126552
Vízvezetéki szerelvények | Szűrőkombinációk | HS10S-1/2AD | vízszűrő állomás, szűrő+nyom.szab.+visszacs., műa.ház,200mikron, 1/2", külső menet+holl., 1,5..6bar, PN16, max40°C, (kvs=2,7) | W1 | 109081 | 106942
Vízvezetéki szerelvények | Szűrőkombinációk | HS10S-100FA | ivóvíz állomás szűrő + nyomáscsökkentő + visszafolyásgátló, DN100, karimás | W1 | 1654482 | 1622041
Vízvezetéki szerelvények | Szűrőkombinációk | HS10S-11/2AA | vízszűrő állomás, szűrő+nyom.szab.+visszacs., műa.ház,100mikron, 6/4", külső menet+holl., 1,5..6bar, PN16, max40°C, (kvs=12,6) | W1 | 260378 | 255273
Vízvezetéki szerelvények | Szűrőkombinációk | HS10S-11/2AAM | vízszűrő állomás, szűrő+nyom.szab.+visszacs., rézház,100mikron, 6/4", külső menet+holl., 1,5..6bar, PN16, max40°C, (kvs=12,6) | W1 | 299674 | 293798
Vízvezetéki szerelvények | Szűrőkombinációk | HS10S-11/2AB | vízszűrő állomás, szűrő+nyom.szab.+visszacs., műa.ház,20mikron, 6/4", külső menet+holl., 1,5..6bar, PN16, max40°C, (kvs=12,6) | W1 | 260378 | 255273
Vízvezetéki szerelvények | Szűrőkombinációk | HS10S-11/2AC | vízszűrő állomás, szűrő+nyom.szab.+visszacs., műa.ház,50mikron, 6/4", külső menet+holl., 1,5..6bar, PN16, max40°C, (kvs=12,6) | W1 | 260378 | 255273
Vízvezetéki szerelvények | Szűrőkombinációk | HS10S-11/2ACM | vízszűrő állomás, szűrő+nyom.szab.+visszacs., réz ház,50mikron, 6/4", külső menet+holl., 1,5..6bar, PN16, max40°C, (kvs=12,6) | W1 | 299674 | 293798
Vízvezetéki szerelvények | Szűrőkombinációk | HS10S-11/2AD | vízszűrő állomás, szűrő+nyom.szab.+visszacs., műa.ház,200mikron, 6/4", külső menet+holl., 1,5..6bar, PN16, max40°C, (kvs=12,6) | W1 | 260378 | 255273
Vízvezetéki szerelvények | Szűrőkombinációk | HS10S-11/4AA | vízszűrő állomás, szűrő+nyom.szab.+visszacs., műa.ház,100mikron, 5/4", külső menet+holl., 1,5..6bar, PN16, max40°C, (kvs=8,9) | W1 | 175385 | 171946
Vízvezetéki szerelvények | Szűrőkombinációk | HS10S-11/4AAM | vízszűrő állomás, szűrő+nyom.szab.+visszacs., réz ház,100mikron, 5/4", külső menet+holl., 1,5..6bar, PN16, max40°C, (kvs=8,9) | W1 | 201116 | 197173
Vízvezetéki szerelvények | Szűrőkombinációk | HS10S-11/4AB | vízszűrő állomás, szűrő+nyom.szab.+visszacs., műa.ház,20mikron, 5/4", külső menet+holl., 1,5..6bar, PN16, max40°C, (kvs=8,9) | W1 | 175385 | 171946
Vízvezetéki szerelvények | Szűrőkombinációk | HS10S-11/4AC | vízszűrő állomás, szűrő+nyom.szab.+visszacs., műa.ház,50mikron, 5/4", külső menet+holl., 1,5..6bar, PN16, max40°C, (kvs=8,9) | W1 | 175385 | 171946
Vízvezetéki szerelvények | Szűrőkombinációk | HS10S-11/4ACM | vízszűrő állomás, szűrő+nyom.szab.+visszacs., réz ház,50mikron, 5/4", külső menet+holl., 1,5..6bar, PN16, max40°C, (kvs=8,9) | W1 | 201116 | 197173
Vízvezetéki szerelvények | Szűrőkombinációk | HS10S-11/4AD | vízszűrő állomás, szűrő+nyom.szab.+visszacs., műa.ház,200mikron, 5/4", külső menet+holl., 1,5..6bar, PN16, max40°C, (kvs=8,9) | W1 | 175385 | 171946
Vízvezetéki szerelvények | Szűrőkombinációk | HS10S-1AA | vízszűrő állomás, szűrő+nyom.szab.+visszacs., műa.ház,100mikron, 1", külső menet+holl., 1,5..6bar, PN16, max40°C, (kvs=7,6) | W1 | 146613 | 143738
Vízvezetéki szerelvények | Szűrőkombinációk | HS10S-1AAM | vízszűrő állomás, szűrő+nyom.szab.+visszacs., réz ház,100mikron, 1", külső menet+holl., 1,5..6bar, PN16, max40°C, (kvs=7,6) | W1 | 172332 | 168953
Vízvezetéki szerelvények | Szűrőkombinációk | HS10S-1AB | vízszűrő állomás, szűrő+nyom.szab.+visszacs., műa.ház,20mikron, 1", külső menet+holl., 1,5..6bar, PN16, max40°C, (kvs=7,6) | W1 | 146613 | 143738
Vízvezetéki szerelvények | Szűrőkombinációk | HS10S-1AC | vízszűrő állomás, szűrő+nyom.szab.+visszacs., műa.ház,50mikron, 1", külső menet+holl., 1,5..6bar, PN16, max40°C, (kvs=7,6) | W1 | 146613 | 143738
Vízvezetéki szerelvények | Szűrőkombinációk | HS10S-1ACM | vízszűrő állomás, szűrő+nyom.szab.+visszacs., réz ház,50mikron, 1", külső menet+holl., 1,5..6bar, PN16, max40°C, (kvs=7,6) | W1 | 172332 | 168953
Vízvezetéki szerelvények | Szűrőkombinációk | HS10S-1AD | vízszűrő állomás, szűrő+nyom.szab.+visszacs., műa.ház,200mikron, 1", külső menet+holl., 1,5..6bar, PN16, max40°C, (kvs=7,6) | W1 | 146613 | 143738
Vízvezetéki szerelvények | Szűrőkombinációk | HS10S-2AA | vízszűrő állomás, szűrő+nyom.szab.+visszacs., műa.ház,100mikron, 2", külső menet+holl., 1,5..6bar, PN16, max40°C, (kvs=13) | W1 | 279708 | 274224
Vízvezetéki szerelvények | Szűrőkombinációk | HS10S-2AAM | vízszűrő állomás, szűrő+nyom.szab.+visszacs., réz ház,100mikron, 2", külső menet+holl., 1,5..6bar, PN16, max40°C, (kvs=13) | W1 | 319015 | 312760
Vízvezetéki szerelvények | Szűrőkombinációk | HS10S-2AB | vízszűrő állomás, szűrő+nyom.szab.+visszacs., műa.ház,20mikron, 2", külső menet+holl., 1,5..6bar, PN16, max40°C, (kvs=13) | W1 | 279708 | 274224
Vízvezetéki szerelvények | Szűrőkombinációk | HS10S-2AC | vízszűrő állomás, szűrő+nyom.szab.+visszacs., műa.ház,50mikron, 2", külső menet+holl., 1,5..6bar, PN16, max40°C, (kvs=13) | W1 | 279708 | 274224
Vízvezetéki szerelvények | Szűrőkombinációk | HS10S-2ACM | vízszűrő állomás, szűrő+nyom.szab.+visszacs., réz ház,50mikron, 2", külső menet+holl., 1,5..6bar, PN16, max40°C, (kvs=13) | W1 | 319015 | 312760
Vízvezetéki szerelvények | Szűrőkombinációk | HS10S-2AD | vízszűrő állomás, szűrő+nyom.szab.+visszacs., műa.ház,200mikron, 2", külső menet+holl., 1,5..6bar, PN16, max40°C, (kvs=13) | W1 | 279708 | 274224
Vízvezetéki szerelvények | Szűrőkombinációk | HS10S-3/4AA | vízszűrő állomás, szűrő+nyom.szab.+visszacs., műa.ház,100mikron, 3/4", külső menet+holl., 1,5..6bar, PN16, max40°C, (kvs=3,2) | W1 | 110726 | 108555
Vízvezetéki szerelvények | Szűrőkombinációk | HS10S-3/4AAM | vízszűrő állomás, szűrő+nyom.szab.+visszacs., réz ház,100mikron, 3/4", külső menet+holl., 1,5..6bar, PN16, max40°C, (kvs=3,2) | W1 | 130728 | 128165
Vízvezetéki szerelvények | Szűrőkombinációk | HS10S-3/4AB | vízszűrő állomás, szűrő+nyom.szab.+visszacs., műa.ház,20mikron, 3/4", külső menet+holl., 1,5..6bar, PN16, max40°C, (kvs=3,2) | W1 | 110726 | 108555
Vízvezetéki szerelvények | Szűrőkombinációk | HS10S-3/4AC | vízszűrő állomás, szűrő+nyom.szab.+visszacs., műa.ház,50mikron, 3/4", külső menet+holl., 1,5..6bar, PN16, max40°C, (kvs=3,2) | W1 | 110726 | 108555
Vízvezetéki szerelvények | Szűrőkombinációk | HS10S-3/4ACM | vízszűrő állomás, szűrő+nyom.szab.+visszacs., réz ház,50mikron, 3/4", külső menet+holl., 1,5..6bar, PN16, max40°C, (kvs=3,2) | W1 | 130728 | 128165
Vízvezetéki szerelvények | Szűrőkombinációk | HS10S-3/4AD | vízszűrő állomás, szűrő+nyom.szab.+visszacs., 200mikron, 3/4", külső menet+holl., 1,5..6bar, PN16, max40°C, (kvs=3,2) | W1 | 110726 | 108555
Vízvezetéki szerelvények | Szűrőkombinációk | HS10S-65FA | ivóvíz állomás szűrő + nyomáscsökkentő + visszafolyásgátló, DN65, karimás | W1 | 967713 | 948738
Vízvezetéki szerelvények | Szűrőkombinációk | HS10S-80FA | ivóvíz állomás szűrő + nyomáscsökkentő + visszafolyásgátló, DN80, karimás | W1 | 1217456 | 1193584
Vízvezetéki szerelvények | Szűrőkombinációk | HS74CA-11/4AA | aut.vízállomás, szűrő+nyom.szab+visszacs.+aut.öbl.motor, 100mikron, 5/4", külső m.+holl., 1,5..6bar, PN16, max30°C, (kvs=6,5) | W1 | 111078 | 108900
Vízvezetéki szerelvények | Szűrőkombinációk | HS74CA-1AA | aut.vízállomás, szűrő+nyom.szab+visszacs.+aut.öbl.motor, 100mikron, 1", külső menet+holl., 1,5..6bar, PN16, max30°C, (kvs=6) | W1 | 108147 | 106026
Vízvezetéki szerelvények | Szűrőkombinációk | HS74CA-1AC | aut.vízállomás, szűrő+nyom.szab+visszacs.+aut.öbl.motor, 50mikron, 1", külső menet+holl., 1,5..6bar, PN16, max30°C, (kvs=6) | W1 | 109613 | 107464
Vízvezetéki szerelvények | Szűrőkombinációk | HS74CA-3/4AA | aut.vízállomás, szűrő+nyom.szab+visszacs.+aut.öbl.motor, 100mikron, 3/4", külső m.+holl., 1,5..6bar, PN16, max30°C, (kvs=5,5) | W1 | 107589 | 105479
Vízvezetéki szerelvények | Szűrőkombinációk | HS74CA-3/4AD | aut.vízállomás, szűrő+nyom.szab+visszacs.+aut.öbl.motor, 200mikron, 3/4", külső m.+holl., 1,5..6bar, PN16, max30°C, (kvs=5,5) | W1 | 107991 | 105874
FEMA | Egyéb termékek | HSS-DPS | Harmatpont kapcsoló 24V/1A SPDT, 24V tápot igényel | F7 | 36916 | 36192
Tüzeléstechnikai termékek | Gázszűrők és nyomásszabályozók | HUF015B160 | gázszűrő 1/2" pmax=6bar | T5 | 19491 | 19719
Tüzeléstechnikai termékek | Gázszűrők és nyomásszabályozók | HUF020B160 | gázszűrő 3/4" pmax=6bar | T5 | 19491 | 19719
Tüzeléstechnikai termékek | Gázszűrők és nyomásszabályozók | HUF025B160 | gázszűrő 1" pmax=6bar | T5 | 19491 | 19719
Tüzeléstechnikai termékek | Gázszűrők és nyomásszabályozók | HUF032B160 | gázszűrő 5/4" pmax=6bar | T5 | 30144 | 30494
Tüzeléstechnikai termékek | Gázszűrők és nyomásszabályozók | HUF040B160 | gázszűrő 6/4" pmax=6bar | T5 | 30144 | 30494
Tüzeléstechnikai termékek | Gázszűrők és nyomásszabályozók | HUF050B160 | gázszűrő 2" pmax=6bar | T5 | 40583 | 21378
Tüzeléstechnikai termékek | Gázszűrők és nyomásszabályozók | HUF050B360 | F10606F2AE - DN50 FLG.GAS FILTER 6 BAR | T5 | 118631 | 120010
Tüzeléstechnikai termékek | Gázszűrők és nyomásszabályozók | HUF065B360 | gázszűrő DN65 pmax=6bar | T5 | 162727 | 164620
Tüzeléstechnikai termékek | Gázszűrők és nyomásszabályozók | HUF080B360 | gázszűrő DN80 pmax=6bar | T5 | 190820 | 106686
Tüzeléstechnikai termékek | Gázszűrők és nyomásszabályozók | HUF100B360 | gázszűrő DN100 pmax=6bar | T5 | 313352 | 316997
Tüzeléstechnikai termékek | Gázszűrők és nyomásszabályozók | HUF150B360 | gázszűrő DN150 pmax=2bar | T5 | 904554 | 915077
Tüzeléstechnikai termékek | Gázszűrők és nyomásszabályozók | HUPF015B110 | Gáznyomás szabályozó, beépített szűrővel, 1/2", Pmax=500mbar | T5 | 88581 | 89611
Tüzeléstechnikai termékek | Gázszűrők és nyomásszabályozók | HUPF020B110 | Gáznyomás szabályozó, beépített szűrővel, M3 rugóval, 3/4", Pmax=500mbar | T5 | 88581 | 89611
Tüzeléstechnikai termékek | Gázszűrők és nyomásszabályozók | HUPF025B110 | Gáznyomás szabályozó, beépített szűrővel, M3 rugóval, 1", Pmax=500mbar | T5 | 88581 | 89611
Tüzeléstechnikai termékek | Gázszűrők és nyomásszabályozók | HUPF032B110 | Gáznyomás szabályozó, beépített szűrővel, M3 rugóval, 5/4", Pmax=500mbar | T5 | 174823 | 176857
Tüzeléstechnikai termékek | Gázszűrők és nyomásszabályozók | HUPF040B110 | Gáznyomás szabályozó, beépített szűrővel, M3 rugóval, 6/4", Pmax=500mbar | T5 | 172873 | 174884
Tüzeléstechnikai termékek | Gázszűrők és nyomásszabályozók | HUPF050B110 | Gáznyomás szabályozó, beépített szűrővel, M3 rugóval, 2", Pmax=500mbar | T5 | 239599 | 98131
Tüzeléstechnikai termékek | Gázszűrők és nyomásszabályozók | HUPF065B310 | Gáznyomás szabályozó, beépített szűrővel, M3 rugóval, DN65, Pmax=500mbar | T5 | 600173 | 607155
Tüzeléstechnikai termékek | Gázszűrők és nyomásszabályozók | HUPF080B310 | Gáznyomás szabályozó, beépített szűrővel, M3 rugóval, DN80, Pmax=500mbar | T5 | 633736 | 641108
Tüzeléstechnikai termékek | Gázszűrők és nyomásszabályozók | HUPF100B310 | Gáznyomás szabályozó, beépített szűrővel, M3 rugóval, DN100, Pmax=500mbar | T5 | 738314 | 746902
Szabályozók | Frekvenciaváltók és opcionális tartozékaik | HVAC03C2 | MEGSZŰNT! - NXL HVAC frekvenciaváltó standard kijelzővel, 3 fázis bemenet, 380-500V, 1,1kW, 3,3A, védelem: IP21, integrált EMC védelem: C2 | C6 | 252590 | 247637
Szabályozók | Frekvenciaváltók és opcionális tartozékaik | HVAC03C5 | NXL HVAC frekvenciaváltó standard kijelzővel, 3 fázis bemenet, 380-500V, 1,1kW, 3,3A, védelem: IP54, integrált EMC védelem: C1 | C6 | 308970 | 302912
Szabályozók | Frekvenciaváltók és opcionális tartozékaik | HVAC04C2 | MEGSZŰNT! - NXL HVAC frekvenciaváltó standard kijelzővel, 3 fázis bemenet, 380-500V, 1,5kW, 4,3A, védelem: IP21, integrált EMC védelem: C2 | C6 | 273698 | 268331
Szabályozók | Frekvenciaváltók és opcionális tartozékaik | HVAC04C5 | NXL HVAC frekvenciaváltó standard kijelzővel, 3 fázis bemenet, 380-500V, 1,5kW, 4,3A, védelem: IP54, integrált EMC védelem: C1 | C6 | 325231 | 318854
Szabályozók | Frekvenciaváltók és opcionális tartozékaik | HVAC05C2 | MEGSZŰNT! - NXL HVAC frekvenciaváltó standard kijelzővel, 3 fázis bemenet, 380-500V, 2,2kW, 5,6A, védelem: IP21, integrált EMC védelem: C2 | C6 | 307622 | 301590
Szabályozók | Frekvenciaváltók és opcionális tartozékaik | HVAC05C5 | NXL HVAC frekvenciaváltó standard kijelzővel, 3 fázis bemenet, 380-500V, 2,2kW, 5,6A, védelem: IP54, integrált EMC védelem: C1 | C6 | 357754 | 350739
Szabályozók | Frekvenciaváltók és opcionális tartozékaik | HVAC07C2 | MEGSZŰNT! - NXL HVAC frekvenciaváltó standard kijelzővel, 3 fázis bemenet, 380-500V, 3kW, 7,6A, védelem: IP21, integrált EMC védelem: C2 | C6 | 352394 | 345484
Szabályozók | Frekvenciaváltók és opcionális tartozékaik | HVAC07C5 | NXL HVAC frekvenciaváltó standard kijelzővel, 3 fázis bemenet, 380-500V, 3kW, 7,6A, védelem: IP54, integrált EMC védelem: C1 | C6 | 401122 | 393257
Szabályozók | Frekvenciaváltók és opcionális tartozékaik | HVAC09C2 | MEGSZŰNT! - NXL HVAC frekvenciaváltó standard kijelzővel, 3 fázis bemenet, 380-500V, 4kW, 9A, védelem: IP21, integrált EMC védelem: C2 | C6 | 395725 | 387966
Szabályozók | Frekvenciaváltók és opcionális tartozékaik | HVAC09C5 | NXL HVAC frekvenciaváltó standard kijelzővel, 3 fázis bemenet, 380-500V, 4kW, 9A, védelem: IP54, integrált EMC védelem: C1 | C6 | 444481 | 435766
Szabályozók | Frekvenciaváltók és opcionális tartozékaik | HVAC12C2 | MEGSZŰNT! - NXL HVAC frekvenciaváltó standard kijelzővel, 3 fázis bemenet, 380-500V, 5,5kW, 12A, védelem: IP21, integrált EMC védelem: C2 | C6 | 438834 | 430229
Szabályozók | Frekvenciaváltók és opcionális tartozékaik | HVAC12C5 | NXL HVAC frekvenciaváltó standard kijelzővel, 3 fázis bemenet, 380-500V, 5,5kW, 12A, védelem: IP54, integrált EMC védelem: C1 | C6 | 487845 | 478279
Szabályozók | Frekvenciaváltók és opcionális tartozékaik | HVAC16C2 | MEGSZŰNT! - NXL HVAC frekvenciaváltó standard kijelzővel, 3 fázis bemenet, 380-500V, 7,5kW, 16A, védelem: IP21, integrált EMC védelem: C2 | C6 | 448403 | 439611
Szabályozók | Frekvenciaváltók és opcionális tartozékaik | HVAC16C5 | NXL HVAC frekvenciaváltó standard kijelzővel, 3 fázis bemenet, 380-500V, 7,5kW, 16A, védelem: IP54, integrált EMC védelem: C1 | C6 | 525790 | 515480
Szabályozók | Frekvenciaváltók és opcionális tartozékaik | HVAC232-1P1-20 | HVAC232 frekvenciaváltó standard kijelzővel, 1 fázis bemenet, 230V, 1,1kW, 4,8A, védelem: IP20, integrált EMC védelem: C2 | C6 | 115510 | 113245
Szabályozók | Frekvenciaváltók és opcionális tartozékaik | HVAC232-1P5-20 | HVAC232 frekvenciaváltó standard kijelzővel, 1 fázis bemenet, 230V, 1,5kW, 7,0A, védelem: IP20, integrált EMC védelem: C2 | C6 | 135824 | 133161
Szabályozók | Frekvenciaváltók és opcionális tartozékaik | HVAC232-2P2-20 | HVAC232 frekvenciaváltó standard kijelzővel, 1 fázis bemenet, 230V, 2,2kW, 9,6A, védelem: IP20, integrált EMC védelem: C2 | C6 | 154106 | 151084
Szabályozók | Frekvenciaváltók és opcionális tartozékaik | HVAC232-P37-20 | HVAC232 frekvenciaváltó standard kijelzővel, 1 fázis bemenet, 230V, 0,37kW, 2,4A, védelem: IP20, integrált EMC védelem: C2 | C6 | 80281 | 78707
Szabályozók | Frekvenciaváltók és opcionális tartozékaik | HVAC232-P55-20 | HVAC232 frekvenciaváltó standard kijelzővel, 1 fázis bemenet, 230V, 0,55kW, 2,8A, védelem: IP20, integrált EMC védelem: C2 | C6 | 86591 | 84893
Szabályozók | Frekvenciaváltók és opcionális tartozékaik | HVAC232-P75-20 | HVAC232 frekvenciaváltó standard kijelzővel, 1 fázis bemenet, 230V, 0,75kW, 3,7A, védelem: IP20, integrált EMC védelem: C2 | C6 | 99504 | 97553
Szabályozók | Frekvenciaváltók és opcionális tartozékaik | HVAC23C2 | MEGSZŰNT! - NXL HVAC frekvenciaváltó standard kijelzővel, 3 fázis bemenet, 380-500V, 11kW, 23A, védelem: IP21, integrált EMC védelem: C2 | C6 | 637786 | 625280
Szabályozók | Frekvenciaváltók és opcionális tartozékaik | HVAC23C5 | NXL HVAC frekvenciaváltó standard kijelzővel, 3 fázis bemenet, 380-500V, 11kW, 23A, védelem: IP54, integrált EMC védelem: C1 | C6 | 715510 | 701480
Szabályozók | Frekvenciaváltók és opcionális tartozékaik | HVAC31C2 | MEGSZŰNT! - NXL HVAC frekvenciaváltó standard kijelzővel, 3 fázis bemenet, 380-500V, 15kW, 31A, védelem: IP21, integrált EMC védelem: C2 | C6 | 815644 | 799651
Szabályozók | Frekvenciaváltók és opcionális tartozékaik | HVAC31C5 | NXL HVAC frekvenciaváltó standard kijelzővel, 3 fázis bemenet, 380-500V, 15kW, 31A, védelem: IP54, integrált EMC védelem: C1 | C6 | 888963 | 871532
Szabályozók | Frekvenciaváltók és opcionális tartozékaik | HVAC38C2 | MESGSZŰNT! - NXL HVAC frekvenciaváltó standard kijelzővel, 3 fázis bemenet, 380-500V, 18,5kW, 38A, védelem: IP21, integrált EMC védelem: C2 | C6 | 907720 | 889922
Szabályozók | Frekvenciaváltók és opcionális tartozékaik | HVAC38C5 | NXL HVAC frekvenciaváltó standard kijelzővel, 3 fázis bemenet, 380-500V, 18,5kW, 38A, védelem: IP54, integrált EMC védelem: C1 | C6 | 1024476 | 1004388
Szabályozók | Frekvenciaváltók és opcionális tartozékaik | HVAC402-11P-20 | HVAC402 frekvenciaváltó standard kijelzővel, 3 fázis bemenet, 380-500V, 11kW, 23A, védelem: IP20, integrált EMC védelem: C2 | C6 | 110107 | 107948
Szabályozók | Frekvenciaváltók és opcionális tartozékaik | HVAC402-15P-20 | HVAC402 frekvenciaváltó standard kijelzővel, 3 fázis bemenet, 380-500V, 15kW, 31A, védelem: IP20, integrált EMC védelem: C2 | C6 | 130750 | 128186
Szabályozók | Frekvenciaváltók és opcionális tartozékaik | HVAC402-18P-20 | HVAC402 frekvenciaváltó standard kijelzővel, 3 fázis bemenet, 380-500V, 18,5kW, 38A, védelem: IP20, integrált EMC védelem: C2 | C6 | 167455 | 164172
Szabályozók | Frekvenciaváltók és opcionális tartozékaik | HVAC402-1P1-20 | HVAC402 frekvenciaváltó standard kijelzővel, 3 fázis bemenet, 380-500V, 1,1kW, 3,3A, védelem: IP20, integrált EMC védelem: C2 | C6 | 168594 | 165288
Szabályozók | Frekvenciaváltók és opcionális tartozékaik | HVAC402-1P5-20 | HVAC402 frekvenciaváltó standard kijelzővel, 3 fázis bemenet, 380-500V, 1,5kW, 4,3A, védelem: IP20, integrált EMC védelem: C2 | C6 | 191538 | 187782
Szabályozók | Frekvenciaváltók és opcionális tartozékaik | HVAC402-2P2-20 | HVAC402 frekvenciaváltó standard kijelzővel, 3 fázis bemenet, 380-500V, 2,2kW, 5,6A, védelem: IP20, integrált EMC védelem: C2 | C6 | 225945 | 221515
Szabályozók | Frekvenciaváltók és opcionális tartozékaik | HVAC402-3P0-20 | HVAC402 frekvenciaváltó standard kijelzővel, 3 fázis bemenet, 380-500V, 3,0kW, 7,6A, védelem: IP20, integrált EMC védelem: C2 | C6 | 307244 | 301220
Szabályozók | Frekvenciaváltók és opcionális tartozékaik | HVAC402-4P0-20 | HVAC402 frekvenciaváltó standard kijelzővel, 3 fázis bemenet, 380-500V, 4,0kW, 9,0A, védelem: IP20, integrált EMC védelem: C2 | C6 | 425920 | 417569
Szabályozók | Frekvenciaváltók és opcionális tartozékaik | HVAC402-5P5-20 | HVAC402 frekvenciaváltó standard kijelzővel, 3 fázis bemenet, 380-500V, 5,5kW, 12A, védelem: IP20, integrált EMC védelem: C2 | C6 | 510120 | 500118
Szabályozók | Frekvenciaváltók és opcionális tartozékaik | HVAC402-7P5-20 | HVAC402 frekvenciaváltó standard kijelzővel, 3 fázis bemenet, 380-500V, 7,5kW, 16A, védelem: IP20, integrált EMC védelem: C2 | C6 | 628982 | 616649
Szabályozók | Frekvenciaváltók és opcionális tartozékaik | HVAC402-P55-20 | HVAC402 frekvenciaváltó standard kijelzővel, 3 fázis bemenet, 380-500V, 0,55kW, 1,9A, védelem: IP20, integrált EMC védelem: C2 | C6 | 89461 | 87707
Szabályozók | Frekvenciaváltók és opcionális tartozékaik | HVAC402-P75-20 | HVAC402 frekvenciaváltó standard kijelzővel, 3 fázis bemenet, 380-500V, 0,75kW, 2,4A, védelem: IP20, integrált EMC védelem: C2 | C6 | 96340 | 94451
Szabályozók | Frekvenciaváltók és opcionális tartozékaik | HVAC46C2 | NXL HVAC frekvenciaváltó standard kijelzővel, 3 fázis bemenet, 380-500V, 22kW, 46A, védelem: IP21, integrált EMC védelem: C2 | C6 | 1094305 | 1072848
Szabályozók | Frekvenciaváltók és opcionális tartozékaik | HVAC46C5 | NXL HVAC frekvenciaváltó standard kijelzővel, 3 fázis bemenet, 380-500V, 22kW, 46A, védelem: IP54, integrált EMC védelem: C1 | C6 | 1208773 | 1185072
Szabályozók | Frekvenciaváltók és opcionális tartozékaik | HVAC61C2 | NXL HVAC frekvenciaváltó standard kijelzővel, 3 fázis bemenet, 380-500V, 30kW, 61A, védelem: IP21, integrált EMC védelem: C2 | C6 | 1241434 | 1217092
Szabályozók | Frekvenciaváltók és opcionális tartozékaik | HVAC61C5 | NXL HVAC frekvenciaváltó standard kijelzővel, 3 fázis bemenet, 380-500V, 30kW, 61A, védelem: IP54, integrált EMC védelem: C1 | C6 | 1355127 | 1328556
Tüzeléstechnikai termékek | Lakossági alkatrészek | IO07403 | 36db! - xxxCONTR. IONO 82303 052.000.704 (az ár egységár) | T0 | 38036 | 37290
Tüzeléstechnikai termékek | Lakossági alkatrészek | IO07404 | CONTR. IONO 80303 052.000.705 | T0 | 27663 | 27626
Tüzeléstechnikai termékek | Lakossági alkatrészek | IO07405 | 144db! - xxxCONTR.IONO F.F (FPL8101) (az ár egységár) | T0 | 23557 | 23095
Tüzeléstechnikai termékek | Lakossági alkatrészek | IO11410 | CONTROLLO IONO F.F. 56.4230.1 | T0 | 27594 | 27053
Tüzeléstechnikai termékek | Lakossági alkatrészek | IO80309 | CONTROLLO IONO MOD.800-03-09 | T0 | 33355 | 32701
Tüzeléstechnikai termékek | Lakossági alkatrészek | IO82003 | CONTROLLO IONO MOD.800-20-03 | T0 | 37382 | 36649
Szelepek és működtetők | Kiegészítő termékek | IRA-AD | ADAPTOR FOR M7410A/DANFOSS-RA | V8 | 7653 | 7503
Szabályozók | Szobatermosztátok | K42007508 001 | analóg szobatermosztát , SPDT relével, 10(3)A, gyorsérzékelős kivitel | C0 | 6094 | 5975
FEMA | Kiegészítő termékek | K430D | D alakú magas hőmérsékletű szifon nyomáskapcsolóhoz acél | F8 | 11283 | 11062
Szelepek és működtetők | Alkatrészek | K43175080001 | X10 ST. STEM BUTTON ASSY | V9 | 24424 | 23945
Szelepek és működtetők | Alkatrészek | K43175080004 | 0901119 X10 ST. STEM BUTTON ASSY | V9 | 28864 | 28298
Szelepek és működtetők | Alkatrészek | K43188174001 | 0901150 X10 BODY GASKET | V9 | 12278 | 12037
Szelepek és működtetők | Alkatrészek | K43191039-005 | motor M7421A1016-7 | V9 | 125361 | 122903
Szelepek és működtetők | Alkatrészek | K43196140-004 | motopr assy ML6421A3013und ML6421B3012 | V9 | 127136 | 124643
Szelepek és működtetők | Alkatrészek | K43196140-005 | motor assy ML6421 | V9 | 127136 | 124643
FEMA | Kiegészítő termékek | K480D | D alakú magas hőmérsékletű szifon nyomáskapcsolóhoz rozsdamentes acél | F8 | 35729 | 35028
Kazánházi szerelvények | Termosztatikus keverőszelepek és huzatszabályzók | KB191-3/4 | vízfék TM200,TM300,TM50 keverőszelepekhez, HMV cirkulációs vezetékbe, 3/4", belső menetes, PN10, max 90°C | B2 | 8136 | 7976
Vízvezetéki szerelvények | Alkatrészek | KF06-1/2A | szűrőbetét + átl. szűrőcsésze komplett FF06 1/2", FK06 1/2"-3/4" | W9 | 12125 | 11887
Vízvezetéki szerelvények | Alkatrészek | KF06-1A | szűrőbetét + átl. szűrőcsésze komplett FF06 3/4"-5/4", FK06 1"-5/4" | W9 | 13000 | 12745
Vízvezetéki szerelvények | Alkatrészek | KF11-1/2A | Szűrőcsésze régi F76-hoz, 1/2"-3/4", átlátszó | W9 | 40068 | 39282
Vízvezetéki szerelvények | Alkatrészek | KF11-1A | Szűrőcsésze régi F76-hoz, 1"-5/4", átlátszó | W9 | 49824 | 48847
Vízvezetéki szerelvények | Alkatrészek | KF11S-11/2A | átlátszó szűrőcsésze F76S 6/4"-2" | W9 | 77403 | 75885
Vízvezetéki szerelvények | Alkatrészek | KF11S-1A | átlátszó szűrőcsésze F76S 1/2"-5/4" | W9 | 49824 | 48847
Vízvezetéki szerelvények | Alkatrészek | KF70-1A | FILTERBOWL TRANSPARENT FOR F70C | W9 | 18780 | 18412
Vízvezetéki szerelvények | Alkatrészek | KF74-1A | átlátszó szűrőcsésze F74/FK74/HS74 3/4"-5/4" | W9 | 40737 | 39938
Vízvezetéki szerelvények | Kiegészítő termékek | KF74CS-1A | átlátszó szűrőcsésze F74CS/FK74CS 1/2"-5/4" | W8 | 26951 | 26423
Vízvezetéki szerelvények | Alkatrészek | KH11-1/2A | golyóscsap F76-, HS10-1/2…11/4 | W9 | 10776 | 10565
Vízvezetéki szerelvények | Alkatrészek | KH11-11/2A | golyóscsap F76-, HS10-11/2…2 | W9 | 15707 | 15399
Vízvezetéki szerelvények | Alkatrészek | KH11AS-1 | alkatrész 1" golyóscsap Z11AS-1A-hoz | W9 | 27063 | 26532
Vízvezetéki szerelvények | Alkatrészek | KH11S-1A | golyóscsap komplett F76S / HS10S 1/2"-2" | W9 | 10776 | 10565
Vízvezetéki szerelvények | Alkatrészek | KH201 | BALL VALVE F. D205 | W9 | 5973 | 5856
Kazánházi szerelvények | Alkatrészek | KH49 | Golyóscsap HF49-1A-hoz | B9 | 10467 | 10262
Tüzeléstechnikai termékek | Lakossági alkatrészek | KITOR156 | 200db! - xxxKIT 200 OR020156 (az ár egységár) | T0 | 183 | 186
FEMA | Áramlás kapcsolók | KSL230 | Levegő áramlás kapcsoló, alapjel tartomány: 0,1-30m/s , kimenet: SPDT 250Vac, 10(2)A, tápfeszültség: 230Vac IP65 pmax=10bar | F6 | 71223 | 69826
FEMA | Áramlás kapcsolók | KSL24 | Levegő áramlás kapcsoló, alapjel tartomány: 0,1-30m/s , kimenet: SPDT 250Vac, 10(2)A, tápfeszültség: 24Vac IP65 pmax=10bar | F6 | 71223 | 69826
FEMA | Áramlás kapcsolók | KSW230 | Elektronikus áramlás kapcsoló, alapjel tartomány: 0,05-3m/s , kimenet: SPDT 250Vac, 10(2)A, tápfeszültség: 230Vac IP65 pmax=30bar | F6 | 126931 | 124442
FEMA | Áramlás kapcsolók | KSW24 | Elektronikus áramlás kapcsoló, alapjel tartomány: 0,05-3m/s , kimenet: SPDT 250Vac, 10(2)A, tápfeszültség: 24Vac IP65 pmax=30bar | F6 | 126931 | 124442
Tüzeléstechnikai termékek | Lakossági alkatrészek | KT432FG0 | 2db! - xxxKIT FOR FLANGE STRAIGHT 1 1/4 (az ár egységár) | T0 | 9255 | 9381
Tüzeléstechnikai termékek | UGV gázszelepek | KTBTF01 | Szerelőkészlet, VF5000 pillangó szelepekhez, Mod IV motorokhoz | T2 | 22280 | 22539
Tüzeléstechnikai termékek | Lakossági alkatrészek | KTCOMAV25 | KIT FLANGE DN25, 1" NPT, 1/8 PRESS. TAP | T0 | 7432 | 7534
Tüzeléstechnikai termékek | Lakossági alkatrészek | KTCOMAV32 | KIT FLANGE DN32, 1 1/4" NPT, 1/8 PRESS | T0 | 11363 | 11518
Tüzeléstechnikai termékek | Lakossági alkatrészek | KTCOMB15 | xxxFLANGE KIT 1/2" | T0 | 7202 | 7299
Tüzeléstechnikai termékek | Lakossági alkatrészek | KTCOMB15B | 50db! - xxxKIT FLG. PER COMBI DN15 BULLPACK 50PZ. (az ár egységár) | T0 | 6255 | 6340
Tüzeléstechnikai termékek | Lakossági alkatrészek | KTCOMB20 | xxxFLANGE KIT | T0 | 7154 | 7251
Tüzeléstechnikai termékek | Lakossági alkatrészek | KTCOMB20B | 50db! - xxxKIT FLG. PER COMBI DN20 BULLPACK 50PZ. (az ár egységár) | T0 | 6207 | 6292
Tüzeléstechnikai termékek | Lakossági alkatrészek | KTCOMB25 | xxxFLANGE KIT | T0 | 7194 | 7292
Tüzeléstechnikai termékek | Lakossági alkatrészek | KTCOMB25B | 50db! - xxxKIT FLG. PER COMBI DN25 BULLPACK 50PZ. (az ár egységár) | T0 | 6255 | 6340
Tüzeléstechnikai termékek | Lakossági alkatrészek | KTCOMP20 | 2db! - xxxKIT FLG. PER COMBI-VALVE DN20 TAPPO (az ár egységár) | T0 | 6724 | 6817
Tüzeléstechnikai termékek | Lakossági alkatrészek | KTCOMP25 | 2db! - xxxKIT FLG. PER COMBI-VALVE DN25 TAPPO (az ár egységár) | T0 | 5952 | 6033
Tüzeléstechnikai termékek | Lakossági alkatrészek | KTEF025 | 2db! - xxxKIT FLANGIA A GOMITO DN25 PER VQ400 (az ár egységár) | T0 | 15700 | 15915
Szabályozók | Érzékelők | KTF00-65-2M | Merülő vízhőmérséklet érzékelő, PT1000, 2m vezetékkel, IP65, hőmérséklet tartomány: -30...+105 °C | C5 | 6883 | 6748
Szabályozók | Érzékelők | KTF00-65-2M-300 | Merülő vízhőmérséklet érzékelő, PT1000, 2m vezetékkel, IP65, hőmérséklet tartomány: -30...+300 °C | C5 | 18927 | 18556
Szabályozók | Érzékelők | KTF01-65-2M-300 | Kábeles hőmérséklet érzékelő, IP65, 2m kábellel, hőmérséklet tartomány: -20…+250 C | C5 | 11979 | 11744
Szabályozók | Érzékelők | KTF20-65-2M | Merülő vízhőmérséklet érzékelő, NTC20K, 2m vezetékkel, IP65, hőmérséklet tartomány: -30...+105 °C | C5 | 6678 | 6547
Tüzeléstechnikai termékek | UGV gázszelepek | KTFFMF4 | Szerelőkészlet, VF5000 pillangó szelepekhez, MF4000 motorokhoz | T2 | 18066 | 18276
Tüzeléstechnikai termékek | UGV gázszelepek | KTFFMT4 | Szerelőkészlet, VF5000 pillangó szelepekhez, MT4000 motorokhoz | T2 | 33051 | 33435
Tüzeléstechnikai termékek | Gázszűrők és nyomásszabályozók | KTFL1-1200A | Gázszűrő betét HUF015Bx/20Bx/25B1 (most futó modellekhez) | T5 | 25680 | 25979
Tüzeléstechnikai termékek | Gázszűrők és nyomásszabályozók | KTFL1-1300A | Gázszűrő betét HUF025B1 (F102405 előtti sorozatszámhoz) és HUF025B3 (most futó modellekhez) | T5 | 31200 | 31563
Tüzeléstechnikai termékek | Gázszűrők és nyomásszabályozók | KTFL1-1400A | Gázszűrő betét HUF050Bx (F103507 előtti sorozatszámhoz) | T5 | 39039 | 39493
Tüzeléstechnikai termékek | Gázszűrők és nyomásszabályozók | KTFL1-1500A | Gázszűrő betét HUF065Bx (F101778 előtti sorozatszámhoz) és HUF080Bx (F101358 előtti sorozatszámhoz) | T5 | 71183 | 72011
Tüzeléstechnikai termékek | Gázszűrők és nyomásszabályozók | KTFL1-1600A | Gázszűrő betét HUF100Bx (F102608 előtti sorozatszámhoz) | T5 | 77941 | 78848
Tüzeléstechnikai termékek | Gázszűrők és nyomásszabályozók | KTFL1-1700A | Gázszűrő betét HUF150Bx (most futó modellekhez) | T5 | 167153 | 169098
Tüzeléstechnikai termékek | Gázszűrők és nyomásszabályozók | KTFL1-1800A | Gázszűrő betét HUF32/40/50Bx (most futó modellekhez) | T5 | 30656 | 31013
Tüzeléstechnikai termékek | Gázszűrők és nyomásszabályozók | KTFL1-1900A | Gázszűrő betét HUF065Bx (F101788 és F101319 közötti sorozatszámhoz) és HUF080Bx (F101368 és F101319 közötti sorozatszámhoz) | T5 | 58662 | 59345
Tüzeléstechnikai termékek | Gázszűrők és nyomásszabályozók | KTFL1-2000A | Gázszűrő betét HUF065Bx/080Bx (most futó modellekhez) | T5 | 74478 | 75344
Tüzeléstechnikai termékek | Gázszűrők és nyomásszabályozók | KTFL3-2100A | Gázszűrő betét HUPF015/020/025 (most futó modellekhez) | T5 | 26849 | 27162
Tüzeléstechnikai termékek | Gázszűrők és nyomásszabályozók | KTFL3-2200A | Gázszűrő betét HUPF032/040 (most futó modellekhez) | T5 | 34713 | 35118
Tüzeléstechnikai termékek | Gázszűrők és nyomásszabályozók | KTFL3-2300A | Gázszűrő betét HUPF050B (most futó modellekhez) | T5 | 38027 | 38469
Tüzeléstechnikai termékek | Gázszűrők és nyomásszabályozók | KTFL3-2400A | Gázszűrő betét HUPF065B (F300877 előtti sorozatszámhoz) és HUPF080B (F300297 előtti sorozatszámhoz) | T5 | 92588 | 93665
Tüzeléstechnikai termékek | Gázszűrők és nyomásszabályozók | KTFL3-2500A | Gázszűrő betét HUPF100 (F301437 előtti sorozatszámhoz) | T5 | 125251 | 126707
Tüzeléstechnikai termékek | Gázszűrők és nyomásszabályozók | KTFL3-2600A | Gázszűrő betét HUPF065B/080B/100B (most futó modellekhez) | T5 | 93444 | 94532
Tüzeléstechnikai termékek | Gázszűrők és nyomásszabályozók | KTMB3-0400A | Nyomásszabályzó membrán HUPF032/040 (F302555 előtti sorozatszámhoz) | T5 | 210856 | 213309
Tüzeléstechnikai termékek | Gázszűrők és nyomásszabályozók | KTMB3-0500A | Nyomásszabályzó membrán HUPF050 (F301805 előtti sorozatszámhoz) | T5 | 184725 | 186874
Tüzeléstechnikai termékek | Gázszűrők és nyomásszabályozók | KTMB3-1300A | Nyomásszabályzó membrán HUPF032/040 (F302565 és F301816 közötti sorozatszámhoz) | T5 | 201841 | 204190
Tüzeléstechnikai termékek | Gázszűrők és nyomásszabályozók | KTMB3-1400A | Nyomásszabályzó membrán HUPF050 (F301815 és F301086 közötti sorozatszámhoz) | T5 | 214907 | 217407
Tüzeléstechnikai termékek | Gázszűrők és nyomásszabályozók | KTMB3-1500A | Nyomásszabályzó membrán HUPF065 (F300877 előtti sorozatszámhoz) és HUPF080B (F300297 előtti sorozatszámhoz) | T5 | 369444 | 373742
Tüzeléstechnikai termékek | Gázszűrők és nyomásszabályozók | KTMB3-1600A | Nyomásszabályzó membrán HUPF100 (F301437 előtti sorozatszámhoz) | T5 | 484330 | 489964
Tüzeléstechnikai termékek | Gázszűrők és nyomásszabályozók | KTMB3-1700A | Nyomásszabályzó membrán HUPF050 (most futó modellekhez, F301086 utáni sorozatszámhoz) | T5 | 214907 | 217407
Tüzeléstechnikai termékek | Gázszűrők és nyomásszabályozók | KTMB3-1800A | Nyomásszabályzó membrán HUPF032/040 (most futó modellekhez, F301816 utáni sorozatszámhoz) | T5 | 201841 | 204190
Tüzeléstechnikai termékek | Gázszűrők és nyomásszabályozók | KTMB3-1900A | Nyomásszabályzó membrán HUPF065/080/100 (most futó modellekhez) | T5 | 77716 | 155154
Tüzeléstechnikai termékek | Lakossági alkatrészek | KTSERVF1 | 100db! - xxxKIT PER SERVO COMBI CON VENTURI (az ár egységár) | T0 | 7385 | 7486
Tüzeléstechnikai termékek | Lakossági alkatrészek | KTSERVF1B | 5db! - xxxKIT PER SERVO COMBI CON VENTURI (az ár egységár) | T0 | 7385 | 7486
Tüzeléstechnikai termékek | Lakossági alkatrészek | KTTBA001 | 100db! - xxxMetal tubing for Venturi (short) (az ár egységár) | T0 | 12828 | 13003
Tüzeléstechnikai termékek | Lakossági alkatrészek | KTTBA002 | 100db! - xxxMETAL TUBING FOR VENTURI (LONG) (az ár egységár) | T0 | 15374 | 15585
Tüzeléstechnikai termékek | Lakossági alkatrészek | KTTBA003 | 100db! - xxxMETAL TUBING FOR VENTURI (SHORT/PLUS) (az ár egységár) | T0 | 11889 | 12051
Tüzeléstechnikai termékek | Lakossági alkatrészek | KTVIT001 | 100db! - xxxKIT VITI PER VENTURI ( 150 /300 KW ) (az ár egységár) | T0 | 979 | 991
Tüzeléstechnikai termékek | Ipari tüzeléstechnikai termékek | L4029E1011/U | Szabályzó | T1 | 21654 | 102220
Tüzeléstechnikai termékek | Ipari tüzeléstechnikai termékek | L4029E1029/U | Szabályzó | T1 | 22373 | 24532
Tüzeléstechnikai termékek | Ipari tüzeléstechnikai termékek | L4029E1045/U | Szabályzó | T1 | 22036 | 102456
Tüzeléstechnikai termékek | Ipari tüzeléstechnikai termékek | L4029E1250/U | Szabályzó | T1 | 28081 | 28407
Tüzeléstechnikai termékek | Ipari tüzeléstechnikai termékek | L404F1060/U | Pressuretrol | T1 | 76459 | 77349
Tüzeléstechnikai termékek | Ipari tüzeléstechnikai termékek | L404F1078/U | Pressuretrol | T1 | 50929 | 54174
Tüzeléstechnikai termékek | Ipari tüzeléstechnikai termékek | L404F1094/U | Pressuretrol | T1 | 97132 | 98263
Tüzeléstechnikai termékek | Ipari tüzeléstechnikai termékek | L404F1102/U | Pressuretrol | T1 | 48716 | 51823
Tüzeléstechnikai termékek | Ipari tüzeléstechnikai termékek | L404F1219/U | Pressuretrol | T1 | 94251 | 126621
Tüzeléstechnikai termékek | Ipari tüzeléstechnikai termékek | L404F1227/U | Pressuretrol | T1 | 55924 | 59461
Tüzeléstechnikai termékek | Ipari tüzeléstechnikai termékek | L404F1235/U | Pressuretrol | T1 | 89312 | 90351
Tüzeléstechnikai termékek | Ipari tüzeléstechnikai termékek | L404F1243/U | Pressuretrol | T1 | 65563 | 122537
Szabályozók | Termosztátok | L4064B2210/U | Levegőtermosztát szabályozó (10/18 - 93/102°C) és határoló (38 - 121°C) funkcióval, 292mm benyúlás, kézi üzem lehetőségével | C2 | 29596 | 20042
Szabályozók | Termosztátok | L4064B2228/U | Levegőtermosztát szabályozó (10/18 - 93/102°C) és határoló (38 - 121°C) funkcióval, 127mm benyúlás, kézi üzem lehetőségével | C2 | 29406 | 16315
Szabályozók | Termosztátok | L4064B2236/U | levegőtermosztát | C2 | 29383 | 16804
Szabályozók | Termosztátok | L4064R1134/U | FAN AND LIMIT CONTROL RPL L4064R1068 | C2 | 29347 | 23959
Szabályozók | Termosztátok | L4064R1142/U | FAN AND LIMIT CONTROL | C2 | 28647 | 26498
Szabályozók | Termosztátok | L4064R1159/U | FAN AND LIMIT CONTROL | C2 | 25259 | 24764
Szabályozók | Termosztátok | L4188A2015U | xxxSINGLE AQUASTAT DIRECT IMMERSION | C2 | 19138 | 18763
Tüzeléstechnikai termékek | Lakossági alkatrészek | L4189A2006U | xxxSINGLE AQUASTAT PANEL MOUNTING | T0 | 23968 | 23498
Tüzeléstechnikai termékek | Lakossági alkatrészek | L4189A2014U | xxxSINGLE AQUASTAT PANEL MOUNTING | T0 | 23218 | 22763
Tüzeléstechnikai termékek | Lakossági alkatrészek | L4189A2089U | xxxSINGLE AQUASTAT PANEL MOUNTING | T0 | 18906 | 18535
Szabályozók | Termosztátok | L4189A2097U | SINGLE AQUASTAT PANEL MOUNTING | C2 | 20510 | 20108
Tüzeléstechnikai termékek | Lakossági alkatrészek | L4189A2105U | xxxSINGLE AQUASTAT PANEL MOUNTING | T0 | 16588 | 16263
Tüzeléstechnikai termékek | Lakossági alkatrészek | L4191A2002U | xxxDUAL AQUASTAT DIRECT MOUNTING | T0 | 34466 | 33790
Tüzeléstechnikai termékek | Lakossági alkatrészek | L4191A2010U | xxxDUAL AQUASTAT DIRECT MOUNTING | T0 | 27497 | 26958
Tüzeléstechnikai termékek | Lakossági alkatrészek | L4191B2018U | xxxDUAL AQUASTAT DIRECT MOUNTING | T0 | 32516 | 31878
Tüzeléstechnikai termékek | Lakossági alkatrészek | L4191B2042U | xxxDUAL AQUASTAT DIRECT MOUNTING | T0 | 32516 | 31878
Szabályozók | Termosztátok | L6188A2002U | Merülő termosztát 25-95°C állítható hiszterézis 4-10K, kimenet SPDT 1/2"-os merülőhüvellyel | C2 | 22795 | 22348
Szabályozók | Termosztátok | L6188A2010U | Merülő termosztát 40-110°C állítható hiszterézis 4-10K, kimenet SPDT 1/2"-os merülőhüvellyel | C2 | 26353 | 25836
Szabályozók | Termosztátok | L6188A2028U | Kapilláris termosztát 25-95°C, hiszterézis 4-10K, kimenet SPDT, kapilláris hossz 1,5m | C2 | 23410 | 22951
Szabályozók | Termosztátok | L6188A2036U | Merülő termosztát 70-140°C állítható hiszterézis 4-10K, kimenet SPDT 1/2"-os merülőhüvellyel | C2 | 26220 | 25706
Szabályozók | Termosztátok | L6188A2044U | xxxSINGLE AQUASTAT DIRECT IMMERSION | C2 | 35202 | 34512
Szabályozók | Termosztátok | L6188A2085U | Blisteres merülő termosztát, külső gomb: 25-95°C, belső csavarral állítható hiszterézis 4-10K, SPDT 10(2,5)A, 1/2" merülőhüvellyel 105mm | C2 | 10612 | 10404
Szabályozók | Termosztátok | L6188A2093U | Blisteres kapilláris termosztát, külső gomb: 25-95°C, belső csavarral állítható hiszterézis 4-10K, SPDT 10(2,5)A, kapilláris hossz 1,5m | C2 | 9357 | 9174
Szabályozók | Termosztátok | L6188B2018U | Kapilláris termosztát 70-140°C, hiszterézis 4-10K, kimenet SPDT, kapilláris hossz 1,5m | C2 | 31800 | 31176
Szabályozók | Termosztátok | L6188B2026U | xxxAQUASTAT | C2 | 22885 | 22436
Szabályozók | Termosztátok | L6188B2034U | merülő termosztát merülőhüvellyel 25-95°C (hiszt:4-10K) SPDT | C2 | 16771 | 16442
Szabályozók | Termosztátok | L6188B2042U | merülő termosztát 25…95C hiszter. 4K, SPDT | C2 | 22885 | 22436
Szabályozók | Termosztátok | L6188B2059U | xxxAQUASTAT CONTROL | C2 | 19878 | 19488
Szabályozók | Termosztátok | L6188C2008U | határoló termosztát 70-140° kézi reset SPDT | C2 | 31233 | 30621
Szabályozók | Termosztátok | L6188C2016U | xxxSINGLE AQUASTAT DIRECT IMMERSION | C2 | 35901 | 35197
Szabályozók | Termosztátok | L6189A2001U | xxxSINGLE AQUASTAT PANEL MOUNTING | C2 | 22885 | 22436
Szabályozók | Termosztátok | L6189A2019U | kapilláris (1,5m) termosztát 25-95°C (hiszt:4K) SPDT | C2 | 41554 | 40739
Szabályozók | Termosztátok | L6189A2043U | Kapilláris termosztát 40-110°C, hiszterézis 4-10K, kimenet SPDT, kapilláris hossz 1,5m | C2 | 20124 | 19729
Szabályozók | Termosztátok | L6189A2068U | xxxSINGLE AQUASTAT PANEL MOUNTING | C2 | 10239 | 10038
Szabályozók | Termosztátok | L6189A2092U | xxxSINGLE AQUASTAT PANEL MOUNTING | C2 | 22885 | 22436
Szabályozók | Termosztátok | L6189A2118U | xxxSINGLE AQUASTAT PANEL MOUNTING | C2 | 22885 | 22436
Szabályozók | Termosztátok | L6189A2142U | xxxSINGLE AQUASTAT PANEL MOUNTING | C2 | 22885 | 22436
Szabályozók | Termosztátok | L6189A2183U | Blisteres kapilláris termosztát, Külső gomb: 40-110°C, belső csavarral állítható hiszt. 4-10K, SPDT 10(2,5)A, kapill. Hossz 1,5m, alsó és első burkolat nélkül | C2 | 13346 | 13084
Szabályozók | Termosztátok | L6189B2025U | xxxSINGLE AQUASTAT PANEL MOUNTING | C2 | 24980 | 24490
Szabályozók | Termosztátok | L6189C2007U | Kapilláris termosztát 40-110°C, hiszterézis 4-10K, kimenet SPDT, kapilláris hossz 1,5m, kézi reset | C2 | 22885 | 22436
Szabályozók | Termosztátok | L6189C2023U | xxxSINGLE AQUASTAT PANEL MOUNTING | C2 | 22885 | 22436
Szabályozók | Termosztátok | L6190A2016U | kontakt termosztát 25-95°C-külső gomb fix hiszt. (8K) SPDT 0,25m rögzítőszalag | C2 | 35005 | 34319
Szabályozók | Termosztátok | L6190A2024U | Blisteres kontakt termosztát, külső gomb: 25-95°C, fix hiszterézis 8K, SPDT 10(2,5)A, 250mm rögzítőszalaggal | C2 | 9357 | 9174
Szabályozók | Termosztátok | L6190B2006U | xxxSINGLE AQUASTAT SURFACE MOUNTING | C2 | 25836 | 25329
Szabályozók | Termosztátok | L6190B2014U | Kontakt termosztát 25-95°C-külső csavar fix hiszt. (12K) SPDT 2m rögzítőszalag | C2 | 22088 | 21655
Szabályozók | Termosztátok | L6190B2022U | kontakt termosztát 25-95°C-külső csavar fix hiszt. (4K) SPDT 2m rögzítőszalag | C2 | 22885 | 22436
Szabályozók | Termosztátok | L6190B2030U | Kontakt termosztát beállítás 25-95°C külső csavarral, hiszterézis:4-10K, kimenet SPDT, 0,25m rögzítőszalag | C2 | 43156 | 42310
Szabályozók | Termosztátok | L6190B2048U | Blisteres kontakt termosztát, külső csavar: 25-95°C, fix hiszterézis 8K, SPDT 10(2,5)A, 2000mm rögzítőszalaggal | C2 | 15513 | 15209
Szabályozók | Termosztátok | L6190C2004U | Kontakt termosztát beállítás 25-95°C belső csavarral, hiszterézis:4-10K, kimenet SPDT, 2m rögzítőszalag | C2 | 42877 | 42036
Szabályozók | Termosztátok | L6190C2012U | xxxSINGLE AQUASTAT SURFACE MOUNTING | C2 | 22885 | 22436
Szabályozók | Termosztátok | L6190C2020U | Kontakt termosztát kézi reset-tel, belső csavar: 25-95°C, SPDT 10(2,5)A, 2000mm rögzítőszalaggal | C2 | 16738 | 16410
Szabályozók | Termosztátok | L6191A2007U | xxxDUAL AQUASTAT DIRECT MOUNTING | C2 | 34824 | 34141
Szabályozók | Termosztátok | L6191A2015U | xxxDUAL AQUASTAT DIRECT MOUN | C2 | 50133 | 49150
Szabályozók | Termosztátok | L6191A2023U | xxxDUAL AQUASTAT DIRECT MOUN | C2 | 23353 | 22895
Szabályozók | Termosztátok | L6191B2005U | Kettős merülő termosztát 25-95°C, hiszterézis 4K, / 40-110°C, kézi reset, kimenet SPDT | C2 | 52787 | 51752
Szabályozók | Termosztátok | L6191B2013U | kettős merülő termosztát 40-110°C (4K) / 40-110°C (kézi reset) SPDT | C2 | 46805 | 45887
Szabályozók | Termosztátok | L6191B2021U | Kettős merülő termosztát 70-140°C, hiszterézis 4-10K, / 70-140°C, kézi reset, kimenet SPDT | C2 | 50339 | 49352
Szabályozók | Termosztátok | L6191B2047U | xxxDUAL AQUASTAT DIRECT MOUNTING | C2 | 43624 | 42769
Szabályozók | Termosztátok | L6191B2070U | Kettős merülő termosztát, külső gomb: 40-110°C, fix hiszterézis 4K és belső csavar: 40-110°C, kézi reset, SPDT 10(2,5)A, 1/2" merülőhüvellyel 105mm | C2 | 28391 | 27834
Szabályozók | Termosztátok | L6191B2088U | Kettős merülő termosztát, külső gomb: 70-140°C, belső csavarral állítható hiszterézis 4-10K és belső csavar: 70-140°C, kézi reset, SPDT 10(2,5)A | C2 | 28202 | 27649
Szabályozók | Termosztátok | L641A1039 | Kontakt termosztát csőre/tartályra szerelhető, min,40-80°C, fix hiszterézis 10K, SPDT 4(2)A | C2 | 12723 | 12474
Szabályozók | Termosztátok | L641B1004 | Kontakt termosztát csőre szerelhető, min,10-40°C, fix hiszterézis 10K, SPDT 4(2)A | C2 | 15724 | 15416
Szabályozók | Termosztátok | L641B1012 | Kontakt termosztát csőre szerelhető 50-95°C | C2 | 15724 | 15416
Tüzeléstechnikai termékek | Lakossági alkatrészek | L7148F1075/B | 20db! - BBT -(az ár egységár!) | T0 | 31705 | 31083
Tüzeléstechnikai termékek | Lakossági alkatrészek | L8005A2017/B | 50db! - xxxPOOL/SPA HEATER CONTROL(az ár egységár!) | T0 | 10886 | 10608
Tüzeléstechnikai termékek | Ipari tüzeléstechnikai termékek | L91B1035/U | Pressuretrol | T1 | 108547 | 150722
Tüzeléstechnikai termékek | Ipari tüzeléstechnikai termékek | L91B1050/U | Pressuretrol | T1 | 88231 | 89508
Tüzeléstechnikai termékek | Ipari tüzeléstechnikai termékek | L91B1068/U | Pressuretrol | T1 | 103340 | 104799
Tüzeléstechnikai termékek | Ipari tüzeléstechnikai termékek | L91B1100/U | Pressuretrol | T1 | 87537 | 88794
Tüzeléstechnikai termékek | Ipari tüzeléstechnikai termékek | L91B1118/U | Pressuretrol | T1 | 103771 | 105432
Tüzeléstechnikai termékek | Ipari tüzeléstechnikai termékek | L91B1241/U | Pressuretrol | T1 | 95738 | 106711
Tüzeléstechnikai termékek | Ipari tüzeléstechnikai termékek | L91D1056/U | Pressuretrol | T1 | 161029 | 157872
Szabályozók | Egyéb termékek | LAS-CLIP-25 | J-klip vízbetörés érzékelő kábel rögzítéséhez | C7 | 25497 | 24997
Szabályozók | Egyéb termékek | LAS-NSC7 | Nem érzékelő kábel vízbetörés érzékelőhöz | C7 | 50990 | 49990
Szabályozók | Egyéb termékek | LAS-PSWA | Tápegység vízbetörés érzékelőhöz | C7 | 41430 | 40618
Szabályozók | Egyéb termékek | LAS-SC15 | Vízbetörés érzékelő kábel 15,24m | C7 | 127479 | 124979
Szabályozók | Egyéb termékek | LAS-SC30 | Vízbetörés érzékelő kábel 30,48m | C7 | 191215 | 187466
Szabályozók | Egyéb termékek | LAS-SC7 | Vízbetörés érzékelő kábel 7,26m | C7 | 95608 | 93733
Szabályozók | Egyéb termékek | LAS-SD-Z | Pontszerű érzékelő vízbetörés érzékelőhöz | C7 | 50990 | 49990
Szabályozók | Egyéb termékek | LAS-SH10 | Seahawk központi egység | C7 | 499907 | 490105
Szabályozók | Egyéb termékek | LAS-WCCS | Kábel csatlakozó vízbetörés érzékelőhöz | C7 | 25497 | 24997
Szabályozók | Érzékelők | LF00-1B54 | MEGSZŰNT! - Légcsatorna hőmérséklet érzékelő, PT1000, IP54, 150mm, hőmérséklet tartomány: -40...+110 °C | C5 | 7543 | 7395
Szabályozók | Érzékelők | LF00-3B54 | MEGSZŰNT! - Légcsatorna hőmérséklet érzékelő, PT1000, IP54, 300mm, hőmérséklet tartomány: -40...+110 °C | C5 | 8172 | 8012
Szabályozók | Érzékelők | LF0-1B54 | MEGSZŰNT! - Légcsatorna hőmérséklet érzékelő, PT100, IP54, 150mm, hőmérséklet tartomány: -40...+110 °C | C5 | 9043 | 8866
Szabályozók | Érzékelők | LF10-3B54 | MEGSZŰNT! - Légcsatorna hőmérséklet érzékelő, NTC10K, IP54, 300mm, hőmérséklet tartomány: -40...+110 °C | C5 | 8988 | 8812
Szabályozók | Érzékelők | LF20-3B54 | MEGSZŰNT! - Légcsatorna hőmérséklet érzékelő, NTC20K, IP54, 300mm, hőmérséklet tartomány: -40...+110 °C | C5 | 7938 | 7782
Szabályozók | Érzékelők | LF20-3B65 | MEGSZŰNT! - Légcsatorna hőmérséklet érzékelő, NTC20K, IP65, 300mm, hőmérséklet tartomány: -40...+110 °C | C5 | 9131 | 8952
Szabályozók | Érzékelők | LFH00-2B65 | Légcsatornába építhető hőmérséklet és páratartalom érzékelő Pt1000 | C5 | 50374 | 49386
Szabályozók | Érzékelők | LFH01-2B65 | Légcsatornába építhető hőmérséklet és páratartalom érzékelő Ni1000 | C5 | 50374 | 49386
Szabályozók | Érzékelők | LFH10-2B65 | Légcsatornába építhető hőmérséklet és páratartalom érzékelő NTC10k | C5 | 48870 | 47912
Szabályozók | Érzékelők | LFH20-2B65 | Légcsatornába építhető hőmérséklet és páratartalom érzékelő NCT20k | C5 | 50374 | 49386
Szabályozók | Érzékelők | LFHV-2B65 | Légcsatornába építhető hőmérséklet és páratartalom távadó 2x… 0…10V | C5 | 46990 | 46069
Szabályozók | Érzékelők | LF-MF | Karima VF érzékelők légcsatornába szereléséhez (10db, az ár egységár) | C5 | 477 | 468
Szabályozók | Érzékelők | LFV-050-1B65 | MEGSZŰNT! - Légcsatorna hőmérséklet érzékelő, 150 mm benyúlás, 0-50°C mérési tartomány, 0-10V kimenet | C5 | 34364 | 33690
Szabályozók | Érzékelők | LFV-050-3B65 | Légcsatorna hőmérséklet érzékelő, 300 mm benyúlás, 0-50°C mérési tartomány, 0-10V kimenet | C5 | 36281 | 35570
Szabályozók | Érzékelők | LFV-100-1B65 | MEGSZŰNT! - Légcsatorna hőmérséklet érzékelő, 150 mm benyúlás, 0-100°C mérési tartomány, 0-10V kimenet | C5 | 34364 | 33690
Szabályozók | Érzékelők | LFV-100-3B65 | Légcsatorna hőmérséklet érzékelő, 300 mm benyúlás, 0-100°C mérési tartomány, 0-10V kimenet | C5 | 36281 | 35570
Tüzeléstechnikai termékek | Lakossági alkatrészek | LS8097A1206/U | xxxLEAK SAFE AQUASTAT LIMIT CONTROL | T0 | 13971 | 13697
Tüzeléstechnikai termékek | Lakossági alkatrészek | LS8097A1230/B | LEAKSAFE AQUASTAT 110C | T0 | 13163 | 12905
Tüzeléstechnikai termékek | Lakossági alkatrészek | LS8097A1271/U | xxxLEAK SAFE AQUASTAT LIMIT CONTROL | T0 | 18101 | 17746
Vízvezetéki szerelvények | Kiegészítő termékek | M07M-A10 | nyomásmérő/manométer, hátsó csatlakozású, 63mm-es , 1/4", külső menetes, 0..10bar, PN25, max40°C | W8 | 3710 | 3637
Vízvezetéki szerelvények | Kiegészítő termékek | M07M-A16 | nyomásmérő/manométer, hátsó csatlakozású, 63mm-es , 1/4", külső menetes, 0..16bar, PN25, max40°C | W8 | 3467 | 3399
Vízvezetéki szerelvények | Kiegészítő termékek | M07M-A25 | nyomásmérő/manométer, hátsó csatlakozású, 63mm-es , 1/4", külső menetes, 0..25bar, PN25, max40°C | W8 | 2698 | 2645
Vízvezetéki szerelvények | Kiegészítő termékek | M07M-A4 | nyomásmérő/manométer, hátsó csatlakozású, 63mm-es , 1/4", külső menetes, 0..4bar, PN25, max40°C | W8 | 3109 | 3048
Szelepek és működtetők | Kis szelep működtetők | M100-AG | nyitó termoelektromos szelepállító 24V | V1 | 9496 | 9310
Szelepek és működtetők | Kis szelep működtetők | M100-AO | záró termoelektromos szelepállító 24V | V1 | 9496 | 9310
Szelepek és működtetők | Kis szelep működtetők | M100-BG | nyitó termoelektromos szelepállító 230V | V1 | 9496 | 9310
Szelepek és működtetők | Kis szelep működtetők | M100-BGE | nyitó termoelektromos szelepállító 230V segédkapcs | V1 | 12354 | 12112
Szelepek és működtetők | Kis szelep működtetők | M100-BG-L | nyitó termoelektromos szelepállító 230V 2,5m kábel | V1 | 10293 | 10091
Szelepek és működtetők | Kis szelep működtetők | M100-BO | záró termoelektromos szelepállító 230V | V1 | 9496 | 9310
Vízvezetéki szerelvények | Kiegészítő termékek | M38K-A10 | nyomásmérő/manométer, alsó csatlakozású, 50mm-es, 1/4", külső menetes, 0..10bar, PN25, max40°C | W8 | 3121 | 3060
Vízvezetéki szerelvények | Kiegészítő termékek | M38K-A16 | nyomásmérő/manométer, alsó csatlakozású, 50mm-es, 1/4", külső menetes, 0..16bar, PN25, max40°C | W8 | 3121 | 3060
Vízvezetéki szerelvények | Kiegészítő termékek | M38K-A25 | nyomásmérő/manométer, alsó csatlakozású, 50mm-es, 1/4", külső menetes, 0..25bar, PN25, max40°C | W8 | 3121 | 3060
Vízvezetéki szerelvények | Kiegészítő termékek | M38K-A4 | nyomásmérő/manométer, alsó csatlakozású, 50mm-es, 1/4", külső menetes, 0..4bar, PN25, max40°C | W8 | 3037 | 2977
Vízvezetéki szerelvények | Kiegészítő termékek | M38K-A40 | nyomásmérő/manométer, alsó csatlakozású, 50mm-es, 1/4", külső menetes, 0..40bar, PN40, max40°C | W8 | 3037 | 2977
Vízvezetéki szerelvények | Kiegészítő termékek | M38T-A10 | nyomásmérő D05FT nyomásszabályozókhoz 0-10bar | W8 | 4043 | 3964
Vízvezetéki szerelvények | Kiegészítő termékek | M39M-A10 | nyomásmérő/manométer, alsó csatlakozású, 63mm-es , 1/4", külső menetes, 0..10bar, PN25, max40°C | W8 | 2588 | 2537
Vízvezetéki szerelvények | Kiegészítő termékek | M39M-A16 | nyomásmérő/manométer, alsó csatlakozású, 63mm-es , 1/4", külső menetes, 0..16bar, PN25, max40°C | W8 | 3410 | 3343
Szelepek és működtetők | Kis szelep működtetők | M4410C4000 | Termoelektromos mozgató, max. 5mm löket, M30 x 1,5, 24Vac/dc, NO | V1 | 6632 | 6502
Szelepek és működtetők | Kis szelep működtetők | M4410C4500 | Termoelektromos mozgató, max. 5mm löket, M30 x 1,5, 24Vac/dc, NC | V1 | 6632 | 6502
Szelepek és működtetők | Kis szelep működtetők | M4410C4540 | Termoelektromos mozgató, max. 5mm löket, M30 x 1,5, 24Vac/dc, NC, segédkapcsolóval | V1 | 8967 | 8791
Szelepek és működtetők | Kis szelep működtetők | M4410E1510 | Termoelektromos mozgató, 24Vac, 2,5-4mm löket, M30 x 1,5, 0..10V vezérléshez, csatlakozó kábel nélkül | V1 | 23771 | 23305
Szelepek és működtetők | Kis szelep működtetők | M4410K1515 | Termoelektromos mozgató, 24Vdc, 2,5-4mm löket, M30 x 1,5, 0..10V vezérléshez, csatlakozó kábel nélkül | V1 | 24089 | 23617
Szelepek és működtetők | Kis szelep működtetők | M4410L4000 | Termoelektromos mozgató, max. 5mm löket, M30 x 1,5, 230Vac, NO | V1 | 6632 | 6502
Szelepek és működtetők | Kis szelep működtetők | M4410L4500 | Termoelektromos mozgató, max. 5mm löket, M30 x 1,5, 230Vac, NC | V1 | 6632 | 6502
Szelepek és működtetők | Kis szelep működtetők | M4410L4540 | Termoelektromos mozgató, max. 5mm löket, M30 x 1,5, 230Vac, NC, segédkapcsolóval | V1 | 8967 | 8791
Szelepek és működtetők | Kis szelep működtetők | M4450A1009 | nyitó termoelektromos szelepállító 220V 8mm | V1 | 15807 | 15497
Szelepek és működtetők | Kiegészítő termékek | M44-MOD-1M | 10 db kábel M4410 termoelektromos mozgatóhoz 1m | V8 | 25324 | 24827
Szelepek és működtetők | Kiegészítő termékek | M44-MOD-1M/U | 1 db kábel M4410 termoelektromos mozgatóhoz 1m | V8 | 3166 | 3104
Szelepek és működtetők | Kiegészítő termékek | M44-MOD-3M | 10 db kábel M4410 termoelektromos mozgatóhoz 3m | V8 | 28498 | 27939
Szelepek és működtetők | Kiegészítő termékek | M44-MOD-5M | 10 db kábel M4410 termoelektromos mozgatóhoz 5m | V8 | 31673 | 31052
Szelepek és működtetők | Alkatrészek | M44-VA10 | 10db! - Tartalék M30x1,5 adapter M4410 termoelektromos mozgatókhoz 11,5 mm 10db/csomag(az ár egységár!) | V9 | 24594 | 24112
Szelepek és működtetők | Alkatrészek | M44-VA50 | 10db! - Tartalék M30x1,5 adapter M4410 termoelektromos mozgatókhoz 10,5 mm 10db/csomag(az ár egységár!) | V9 | 24594 | 24112
Szelepek és működtetők | Kis szelep működtetők | M5410C1001 | motoros meghajtó, rugóvisszatérítéssel, 6,5mm löket, 90N, 24Vac, 2-pt vezérléshez, IP54, futásidő 3,6/16s | V1 | 19509 | 19126
Szelepek és működtetők | Kis szelep működtetők | M5410L1001 | motoros meghajtó, 6,5mm löket, 90N, 230Vac, 2-pt vezérléshez, IP54, futásidő 3,6/16s | V1 | 23571 | 23109
Szelepek és működtetők | Keverőcsap működtetők | M6061A1013 | ROT.ACTUATOR 10NM 24V AC FLOAT | V5 | 78886 | 77339
Szelepek és működtetők | Keverőcsap működtetők | M6061A1047 | állítómotor 24V 3-pt 40Nm 90° (VMM40-24 -gyel egyenértékű) | V5 | 107423 | 105317
Szelepek és működtetők | Keverőcsap működtetők | M6061L1019 | motoros meghajtó, DR/ZR csapokra, kézi üzem lehetőségével, DN15-DN40, 230Vac, 3-pt vezérléshez, IP54, futásidő 1,5min | V5 | 70949 | 69558
Szelepek és működtetők | Keverőcsap működtetők | M6061L1027 | állítómotor 230V 3-pt 20Nm 90° (VMM20 -szal egyenértékű) | V5 | 72762 | 71335
Szelepek és működtetők | Keverőcsap működtetők | M6063A1003 | motoros meghajtó, V5433/V5442 csapokra, kézi üzem lehetőségével, 24Vac, 3-pt vezérléshez, IP44, futásidő 100s | V5 | 43184 | 42337
Szelepek és működtetők | Keverőcsap működtetők | M6063A4007 | motoros meghajtó, V5433/V5442 csapokra, kézi üzem lehetőségével, segédkapcsolóval, 24Vac, 3-pt vezérléshez, IP44, futásidő 100s | V5 | 49634 | 48661
Szelepek és működtetők | Keverőcsap működtetők | M6063L1009 | motoros meghajtó, V5433/V5442 csapokra, kézi üzem lehetőségével, 230Vac, 3-pt vezérléshez, IP44, futásidő 100s | V5 | 35481 | 34785
Szelepek és működtetők | Keverőcsap működtetők | M6063L4003 | motoros meghajtó, V5433/V5442 csapokra, kézi üzem lehetőségével, segédkapcsolóval, 230Vac, 3-pt vezérléshez, IP44, futásidő 100s | V5 | 49634 | 48661
Tüzeléstechnikai termékek | Szervó motorok | M6274F1009-F/U | Modutrol Motor | T7 | 242231 | 245049
Tüzeléstechnikai termékek | Szervó motorok | M6284F1078-F/U | Modutrol Motor | T7 | 187195 | 189372
Tüzeléstechnikai termékek | Szervó motorok | M6285F1001-F/U | Modutrol Motor | T7 | 313733 | 317382
Tüzeléstechnikai termékek | Szervó motorok | M6294F1009-F/U | Modutrol Motor | T7 | 331005 | 334856
Tüzeléstechnikai termékek | Szervó motorok | M6294F1017-F/U | Modutrol Motor | T7 | 355110 | 359241
Szelepek és működtetők | Kis szelep működtetők | M6410C2023 | motoros meghajtó, kézi üzem lehetőségével, 6,5mm löket, 180N, 24Vac, 3-pt vezérléshez, IP43/42, futásidő 150s | V1 | 26666 | 26143
Szelepek és működtetők | Kis szelep működtetők | M6410C2031 | motoros meghajtó, kézi üzem lehetőségével, 6,5mm löket, 300N, 24Vac, 3-pt vezérléshez, IP43/42, futásidő 150s | V1 | 39214 | 38445
Szelepek és működtetők | Kis szelep működtetők | M6410C4029 | motoros meghajtó, kézi üzem lehetőségével, segédkapcsolóval, 6,5mm löket, 180N, 24Vac, 3-pt vezérléshez, IP43/42, futásidő 150s | V1 | 38508 | 37753
Szelepek és működtetők | Kis szelep működtetők | M6410C4037 | motoros meghajtó, kézi üzem lehetőségével, segédkapcsolóval, 6,5mm löket, 300N, 24Vac, 3-pt vezérléshez, IP43/42, futásidő 150s | V1 | 54122 | 53061
Szelepek és működtetők | Kis szelep működtetők | M6410L2023 | motoros meghajtó, kézi üzem lehetőségével, 6,5mm löket, 180N, 230Vac, 3-pt vezérléshez, IP43/42, futásidő 150s | V1 | 30585 | 29985
Szelepek és működtetők | Kis szelep működtetők | M6410L2031 | motoros meghajtó, kézi üzem lehetőségével, 6,5mm löket, 300N, 230Vac, 3-pt vezérléshez, IP43/42, futásidő 150s | V1 | 43134 | 42288
Szelepek és működtetők | Kis szelep működtetők | M6410L4029 | motoros meghajtó, kézi üzem lehetőségével, segédkapcsolóval, 6,5mm löket, 180N, 230Vac, 3-pt vezérléshez, IP43/42, futásidő 150s | V1 | 42570 | 41735
Szelepek és működtetők | Kis szelep működtetők | M6410L4037 | motoros meghajtó, kézi üzem lehetőségével, segédkapcsolóval, 6,5mm löket, 300N, 230Vac, 3-pt vezérléshez, IP43/42, futásidő 150s | V1 | 56833 | 55719
Szelepek és működtetők | Kis szelep működtetők | M6410L7006 | ACTUATOR 230V FLOAT 180NM 8MM | V1 | 62677 | 61448
Szelepek és működtetők | Keverőcsap működtetők | M6422L1003 | ACTUATOR FOR V5421B1090 (DN200) | V5 | 275086 | 269692
Szelepek és működtetők | Keverőcsap működtetők | M7061E1012 | ROT.ACTUATOR 10NM 0..10VDC MOD | V5 | 108580 | 106451
Vízvezetéki szerelvények | Alkatrészek | M70AF-A10MR | Memóriagyűrűs kilépő oldali nyomásmérő 0-10bar PrimusCenter-hez | W9 | 3571 | 3501
Vízvezetéki szerelvények | Alkatrészek | M70AF-A16 | Belépő oldali nyomásmérő a szűrő előtti nyomás ellenőrzéséhez 0-16bar PrimusCenter-hez | W9 | 3421 | 3354
Tüzeléstechnikai termékek | Szervó motorok | M7274Q1009/U | Modutrol Motor | T7 | 376402 | 380780
Tüzeléstechnikai termékek | Szervó motorok | M7284Q1082/U | Modutrol Motor | T7 | 221745 | 224325
Tüzeléstechnikai termékek | Szervó motorok | M7284Q1098/U | Modutrol Motor | T7 | 343864 | 347864
Tüzeléstechnikai termékek | Szervó motorok | M7284Q1106/U | Modutrol Motor | T7 | 185188 | 348430
Tüzeléstechnikai termékek | Szervó motorok | M7285Q1024/U | Modutrol Motor | T7 | 424606 | 429545
Tüzeléstechnikai termékek | Szervó motorok | M7285Q1032/U | Modutrol Motor | T7 | 292441 | 295843
Tüzeléstechnikai termékek | Szervó motorok | M7294Q1015/U | Modutrol Motor | T7 | 396081 | 400689
Szelepek és működtetők | Kis szelep működtetők | M7410A1001 | állítómotor 24V 3-pt 90N 4mm V9xxx szelepekhez 0,8m vezeték | V1 | 21959 | 21528
Szelepek és működtetők | Kis szelep működtetők | M7410A1001-3M | állítómotor 24V 3-pt 90N 4mm V9xxx szelepekhez 3m vezeték | V1 | 23048 | 22596
Szelepek és működtetők | Kis szelep működtetők | M7410C1007 | motoros meghajtó, 6,5mm löket, 180N, 24Vac, 3-pt vezérléshez, IP43/42, futásidő 150s | V1 | 25097 | 24605
Szelepek és működtetők | Kis szelep működtetők | M7410C1015 | motoros meghajtó, 6,5mm löket, 300N, 24Vac, 3-pt vezérléshez, IP43/42, futásidő 150s | V1 | 31370 | 30755
Szelepek és működtetők | Kis szelep működtetők | M7410E1002 | motoros meghajtó, 6,5mm löket, 180N, 24Vac, 0..10V vezérléshez, IP42, futásidő 150s | V1 | 56616 | 55506
Szelepek és működtetők | Kis szelep működtetők | M7410E1028 | motoros meghajtó, 6,5mm löket, 300N, 24Vac, 0..10V vezérléshez, IP42, futásidő 150s | V1 | 57694 | 56563
Szelepek és működtetők | Kis szelep működtetők | M7410E2026 | motoros meghajtó, kézi üzem lehetőségével, 6,5mm löket, 180N, 24Vac, 0..10V vezérléshez, IP42, futásidő 150s | V1 | 54947 | 53870
Szelepek és működtetők | Kis szelep működtetők | M7410E2034 | motoros meghajtó, kézi üzem lehetőségével, 6,5mm löket, 300N, 24Vac, 0..10V vezérléshez, IP42, futásidő 150s | V1 | 56973 | 55856
Szelepek és működtetők | Kis szelep működtetők | M7410E4022 | motoros meghajtó, kézi üzem lehetőségével, segédkapcsolóval, 6,5mm löket, 180N, 24Vac, 0..10V vezérléshez, IP42, futásidő 150s | V1 | 66399 | 65097
Szelepek és működtetők | Kis szelep működtetők | M7410E4030 | motoros meghajtó, kézi üzem lehetőségével, segédkapcsolóval, 6,5mm löket, 300N, 24Vac, 0..10V vezérléshez, IP42, futásidő 150s | V1 | 68475 | 67132
Vízvezetéki szerelvények | Kiegészítő termékek | M74CS-A16 | nyomásmérő manométer F74CS/FK74CS szűrőkhöz | W8 | 3037 | 2977
Vízvezetéki szerelvények | Kiegészítő termékek | M76K-A16 | nyomásmérő/manométer F76S-F karimás szűrőhöz, alsó csatlakozású, 63mm-es , 1/4", külső menetes, 0..16bar, PN25, max40°C | W8 | 3852 | 3776
Vízvezetéki szerelvények | Kiegészítő termékek | M78M-A16 | Nyomásmérő, 0-16bar, G1/4" alsó csatlakozás, F78TS-F típusú szűrőkhöz | W8 | 18859 | 18489
Vízvezetéki szerelvények | Kiegészítő termékek | M78M-A16MR | Nyomásmérő memória funkcióval, 0-16bar, G1/4" alsó csatlakozás, F78TS-F típusú szűrőkhöz | W8 | 18859 | 18489
Szelepek és működtetők | Kis szelep működtetők | M8450A1000 | nyitó termoelektromos szelepállító 24V 8mm | V1 | 16097 | 15781
Tüzeléstechnikai termékek | Szervó motorok | M9174F1001/U | Modutrol Motor | T7 | 273162 | 276339
Tüzeléstechnikai termékek | Szervó motorok | M9184F1034/U | Modutrol Motor | T7 | 170322 | 231416
Tüzeléstechnikai termékek | Szervó motorok | M9185F1002/U | Modutrol Motor | T7 | 349484 | 353549
Tüzeléstechnikai termékek | Szervó motorok | M9484F1023/U | Modutrol Motor | T7 | 173942 | 220479
Tüzeléstechnikai termékek | Szervó motorok | M9484F1057/U | Modutrol Motor | T7 | 185988 | 188151
Tüzeléstechnikai termékek | Szervó motorok | M9494F1003/U | Modutrol Motor | T7 | 325385 | 329170
FEMA | Kiegészítő termékek | MAU8/MS | MALE ADAPTOR UNION G 1/4"/8 MM | F8 | 13633 | 13366
FEMA | Kiegészítő termékek | MAU8/NST | MALE ADAPTOR UNION G 1/4"/8 MM | F8 | 31733 | 31111
Tüzeléstechnikai termékek | Lakossági alkatrészek | MCBA1406DV20B | 150db! - Aluheat - (az ár egységár) | T0 | 72663 | 71238
Tüzeléstechnikai termékek | Lakossági alkatrészek | MCBA1424DB | 50db! - 2010. júl.31-ig rendelhető (az ár egységár) | T0 | 78401 | 76864
Tüzeléstechnikai termékek | Lakossági alkatrészek | MCBA1428DV20B | (LGA/Celsius) 150db! - Caradon/Celsius -(az ár egységár!) | T0 | 80772 | 78569
Tüzeléstechnikai termékek | Lakossági alkatrészek | MCBA1431DV40B | (Vaillant) 150db! - Vaillant - (az ár egységár) | T0 | 107718 | 104781
Tüzeléstechnikai termékek | Lakossági alkatrészek | MCBA1431DV40U | DIGITAL BOILER CONTROL | T0 | 103257 | 101232
Tüzeléstechnikai termékek | Lakossági alkatrészek | MCBA1432DV40B | (Vaillant) 150db! - Vaillant - (az ár egységár) | T0 | 69341 | 67450
Tüzeléstechnikai termékek | Lakossági alkatrészek | MCBA1445DV30SP2U | (Vaillant) 6db! - Vaillant - (az ár egységár) | T0 | 108619 | 105657
Tüzeléstechnikai termékek | Lakossági alkatrészek | MCBA1445DV40SP1U | (Vaillant/Vaillant GE) DIGITAL BOILER CONTROL | T0 | 105766 | 102881
Tüzeléstechnikai termékek | Lakossági alkatrészek | MCBA1445DV40SP2U | (Vaillant/Vaillant GE) 6db! - Vaillant - (az ár egységár) | T0 | 97251 | 94599
Tüzeléstechnikai termékek | Lakossági alkatrészek | MCBA1445DV40SP3U | (Vaillant/Vaillant GE) 6db! - Vaillant - (az ár egységár) | T0 | 96370 | 93742
Tüzeléstechnikai termékek | Lakossági alkatrészek | MCBA1446DSP1AU | (Vaillant/Vaillant GE) 6db! - Vaillant - (az ár egységár) | T0 | 109999 | 106998
Tüzeléstechnikai termékek | Lakossági alkatrészek | MCBA1446DSP2AU | (Vaillant/Vaillant GE) 6db! - Vaillant - (az ár egységár) | T0 | 105703 | 102820
Tüzeléstechnikai termékek | Lakossági alkatrészek | MCBA1446DSP3U | (Vaillant/Vaillant GE) DIGITAL BOILER CONTROL | T0 | 101729 | 98954
Tüzeléstechnikai termékek | Lakossági alkatrészek | MCBA1446DSP7AU | DIGITAL BOILER CONTROL | T0 | 102202 | 100198
Tüzeléstechnikai termékek | Lakossági alkatrészek | MCBA1451DV32B | 150db! - Vaillant - (az ár egységár) | T0 | 78197 | 76664
Tüzeléstechnikai termékek | Lakossági alkatrészek | MCBA1458DB | (BDR/Remeha) 6db! - BDR/Remeha - (az ár egységár) | T0 | 198348 | 192938
Tüzeléstechnikai termékek | Lakossági alkatrészek | MCBA1459DB | (BDR/Remeha) 2010. júl.31-ig rendelhető | T0 | 80762 | 78559
Tüzeléstechnikai termékek | Lakossági alkatrészek | MCBA1459DU | DIGITAL BOILER CONTROL | T0 | 80957 | 79370
Tüzeléstechnikai termékek | Lakossági alkatrészek | MCBA1463DU | DIGITAL BOILER CONTROL | T0 | 109698 | 107547
Tüzeléstechnikai termékek | Lakossági alkatrészek | MCBA1496DV30U | (LGA/Ygnis) 6db! - LGA/Ygnis - (az ár egységár) | T0 | 143567 | 139651
Tüzeléstechnikai termékek | Lakossági alkatrészek | MCBA5407DU | DIGITAL BOILER CONTROL | T0 | 64607 | 63340
Tüzeléstechnikai termékek | Lakossági alkatrészek | MCBA5415DB | (ATG/Atag) 20db! - Atag - (az ár egységár) | T0 | 51791 | 50991
Tüzeléstechnikai termékek | Lakossági alkatrészek | MCBA5415DU | DIGITAL BOILER CONTROL | T0 | 51946 | 50927
Tüzeléstechnikai termékek | Lakossági alkatrészek | MCBA5417AEBDV40B | (ATG/Atag) 20db! - Atag - (az ár egységár) | T0 | 70120 | 69521
Tüzeléstechnikai termékek | Lakossági alkatrészek | MCBA54201DV10B | (ACV) 150db! - ACV -(az ár egységár!) | T0 | 54035 | 52561
Tüzeléstechnikai termékek | Lakossági alkatrészek | MCBA5428DV20U | DIGITAL BOILER CONTROL | T0 | 115630 | 113363
Tüzeléstechnikai termékek | Lakossági alkatrészek | MCBA5439DV10B | (Immergas) 150db! - Immergas -(az ár egységár!) | T0 | 82098 | 81885
Tüzeléstechnikai termékek | Lakossági alkatrészek | MCBA5456DB | (ACV) 150db! - ACV -(az ár egységár!) | T0 | 108927 | 106655
Tüzeléstechnikai termékek | Lakossági alkatrészek | MCBA5461DV31U | DIGITAL BOILER CONTROL | T0 | 83145 | 81515
Tüzeléstechnikai termékek | Lakossági alkatrészek | MCBA5461DV32B | (BDR/Remeha) 8db! - BDR/Remeha -(az ár egységár!) | T0 | 78630 | 76748
Tüzeléstechnikai termékek | Lakossági alkatrészek | MCBA5461DV32U | DIGITAL BOILER CONTROL | T0 | 78283 | 76748
Tüzeléstechnikai termékek | Lakossági alkatrészek | MCBA5461DV42B | (BDR/Remeha) 8db! - BDR/Remeha -(az ár egységár!) | T0 | 87597 | 85320
Tüzeléstechnikai termékek | Lakossági alkatrészek | MCBA5461DV42U | DIGITAL BOILER CONTROL | T0 | 87026 | 85320
Tüzeléstechnikai termékek | Lakossági alkatrészek | MCBA5461DV43B | 8db! - BDR/Remeha - (az ár egységár) | T0 | 87019 | 85313
Tüzeléstechnikai termékek | Lakossági alkatrészek | MCBA5461DV43U | DIGITAL BOILER CONTROL | T0 | 86908 | 85204
Szabályozók | Egyéb termékek | MCD3 | 2 csatornás 0..10V --- 2xSPST/1xSPDT átalakító | C7 | 45087 | 43353
Szabályozók | Egyéb termékek | MCE1 | analóg --> on/off átalakító | C7 | 16490 | 15856
Szabályozók | Egyéb termékek | MCE2 | 24Vdc digitális kimenet --> kapcsoló kimenet átalakító | C7 | 16611 | 15972
Szabályozók | Egyéb termékek | MCE3 | 3 csatornás 0..10V --- SPDT/SPDT/SPST átalakító | C7 | 49108 | 47219
Szabályozók | Egyéb termékek | MCP1 | 0..10V manuális pozícionáló | C7 | 17653 | 16974
Kazánházi szerelvények | Kiegészítő termékek | MF126-A4 | nyomásmérő VF04/VF06-hoz 0-4 bar | B8 | 4984 | 4886
Tüzeléstechnikai termékek | Szervó motorok | MF4000A1048 | MF4000 Kompakt szervomotor, max. páratartalom: 95 %rh, 90°, 30sec, 230Vac, -15°C ... 60°C | T7 | 246211 | 245884
Tüzeléstechnikai termékek | Szervó motorok | MF4000A1071 | MF4000 Kompakt szervomotor, max. páratartalom: 95 %rh, 90°, 60sec, 230Vac, -15°C ... 60°C | T7 | 222336 | 217976
Tüzeléstechnikai termékek | Szervó motorok | MF4000P1059 | MF4000 Kompakt szervomotor, potenciométerrel, max. páratartalom: 95 %rh, 90°, 30sec, 230Vac, -15°C ... 60°C | T7 | 197975 | 197713
Kazánházi szerelvények | Légtelenítők | MHF49-1A | Mágneses szűrő fűtési rendszerekhez, PN6, 5-90°C, 1" csatlakozással, 2db elzáró golyóscsappal, függőleges és vízszintes csővezetékbe építhető | B0 | 44902 | 44022
Kazánházi szerelvények | Légtelenítők | MHF49-22A | Mágneses szűrő fűtési rendszerekhez, PN6, 5-90°C, 22mm roppantógyűrűs csatlakozással, 2db elzáró golyóscsappal, függőleges és vízszintes csővezetékbe építhető | B0 | 39141 | 38374
Kazánházi szerelvények | Légtelenítők | MHF49-28A | Mágneses szűrő fűtési rendszerekhez, PN6, 5-90°C, 28mm roppantógyűrűs csatlakozással, 2db elzáró golyóscsappal, függőleges és vízszintes csővezetékbe építhető | B0 | 44902 | 44022
Kazánházi szerelvények | Légtelenítők | MHF49-3/4A | Mágneses szűrő fűtési rendszerekhez, PN6, 5-90°C, 3/4" csatlakozással, 2db elzáró golyóscsappal, függőleges és vízszintes csővezetékbe építhető | B0 | 39141 | 38374
Kazánházi szerelvények | Kiegészítő termékek | MHF49-IS | Szigetelő burkolat MHF49 mágneses rendszerszűrőkre | B8 | 5542 | 5433
Szelepek és működtetők | Nagy szelep működtetők | ML6420A3007 | motoros meghajtó, kézi üzem lehetőségével, 20mm löket, 600N, 24Vac, 3-pt vezérléshez, IP54, futásidő 60s | V3 | 96578 | 94684
Szelepek és működtetők | Nagy szelep működtetők | ML6420A3015 | motoros meghajtó, kézi üzem lehetőségével, 20mm löket, 600N, 230Vac, 3-pt vezérléshez, IP54, futásidő 60s | V3 | 93167 | 91340
Szelepek és működtetők | Nagy szelep működtetők | ML6420A3023 | motoros meghajtó, kézi üzem lehetőségével, 20mm löket, 600N, 24Vac, 3-pt vezérléshez, IP54, futásidő 30s | V3 | 99474 | 97524
Szelepek és működtetők | Nagy szelep működtetők | ML6420A3031 | motoros meghajtó, kézi üzem lehetőségével, 20mm löket, 600N, 230Vac, 3-pt vezérléshez, IP54, futásidő 30s | V3 | 95963 | 94081
Szelepek és működtetők | Nagy szelep működtetők | ML6420A3072 | motoros meghajtó, 20mm löket, 600N, 24Vac, 3-pt vezérléshez, IP54, futásidő 60s | V3 | 86919 | 85215
Szelepek és működtetők | Nagy szelep működtetők | ML6421A3005 | motoros meghajtó, kézi üzem lehetőségével, 20mm löket, 1800N, 24Vac, 3-pt vezérléshez, IP54, futásidő 1,9min | V3 | 139708 | 136969
Szelepek és működtetők | Nagy szelep működtetők | ML6421A3013 | motoros meghajtó, kézi üzem lehetőségével, 20mm löket, 1800N, 230Vac, 3-pt vezérléshez, IP54, futásidő 1,9min | V3 | 152014 | 149033
Szelepek és működtetők | Nagy szelep működtetők | ML6421B3004 | motoros meghajtó, kézi üzem lehetőségével, 38mm löket, 1800N, 24Vac, 3-pt vezérléshez, IP54, futásidő 3,5min | V3 | 134889 | 132244
Szelepek és működtetők | Nagy szelep működtetők | ML6421B3012 | motoros meghajtó, kézi üzem lehetőségével, 38mm löket, 1800N, 230Vac, 3-pt vezérléshez, IP54, futásidő 3,5min | V3 | 152014 | 149033
Szelepek és működtetők | Nagy szelep működtetők | ML6425A3006 | motoros meghajtó, rugóvisszatérítéssel, 20mm löket, 600N, 24Vac, 3-pt vezérléshez, IP54, futásidő 1,8min | V3 | 150557 | 147605
Szelepek és működtetők | Nagy szelep működtetők | ML6425A3014 | motoros meghajtó, rugóvisszatérítéssel, 20mm löket, 600N, 230Vac, 3-pt vezérléshez, IP54, futásidő 1,8min | V3 | 165937 | 162683
Szelepek és működtetők | Nagy szelep működtetők | ML6425B3005 | motoros meghajtó, rugóvisszatérítéssel, 20mm löket, 600N, 24Vac, 3-pt vezérléshez, IP54, futásidő 1,8min | V3 | 150557 | 147605
Szelepek és működtetők | Nagy szelep működtetők | ML6425B3021 | motoros meghajtó, rugóvisszatérítéssel, 20mm löket, 600N, 230Vac, 3-pt vezérléshez, IP54, futásidő 1,8min | V3 | 165937 | 162683
Szelepek és működtetők | Kis szelep működtetők | ML6435B1008 | motoros meghajtó, rugóvisszatérítéssel, 6,5mm löket, 400N, 24Vac, 3-pt vezérléshez, IP54, futásidő 60s | V1 | 65097 | 63821
Szelepek és működtetők | Kis szelep működtetők | ML6435B1016 | motoros meghajtó, rugóvisszatérítéssel, 6,5mm löket, 400N, 230Vac, 3-pt vezérléshez, IP54, futásidő 60s | V1 | 65097 | 63821
Szelepek és működtetők | Nagy szelep működtetők | ML7420A6009 | motoros meghajtó, kézi üzem lehetősége, pozíció visszajelzés, 20mm löket, 600N, 24Vac, 0/2..10V vezérléshez, IP54, futásidő 60s | V3 | 122597 | 120193
Szelepek és működtetők | Nagy szelep működtetők | ML7420A6017 | motoros meghajtó, kézi üzem lehetősége, pozíció visszajelzés, 20mm löket, 600N, 24Vac, 0/2..10V vezérléshez, IP54, futásidő 30s | V3 | 126274 | 123798
Szelepek és működtetők | Nagy szelep működtetők | ML7420A6025 | motoros meghajtó, 20mm löket, 600N, 24Vac, 2..10V vezérléshez, IP54, futásidő 60s | V3 | 110335 | 108172
Szelepek és működtetők | Nagy szelep működtetők | ML7421A3004 | motoros meghajtó, kézi üzemmel, pozíció visszajelzéssel, 20mm löket, 1800N, 24Vac, 0/2..10V vezérléshez, IP54, futásidő 1,9min | V3 | 175316 | 171878
Szelepek és működtetők | Nagy szelep működtetők | ML7421B3003 | motoros meghajtó, kézi üzemmel, pozíció visszajelzéssel, 38mm löket, 1800N, 24Vac, 0/2..10V vezérléshez, IP54, futásidő 3,5min | V3 | 183885 | 180279
Szelepek és működtetők | Nagy szelep működtetők | ML7425A6008 | motoros meghajtó, rugóvisszatérítés, pozíció visszajelzés, 20mm löket, 600N, 24Vac, 0/2..10V vezérléshez, IP54, futásidő 1,8min | V3 | 190135 | 186407
Szelepek és működtetők | Nagy szelep működtetők | ML7425B6007 | motoros meghajtó, rugóvisszatérítés, pozíció visszajelzés, 20mm löket, 600N, 24Vac, 0/2..10V vezérléshez, IP54, futásidő 1,8min | V3 | 190135 | 186407
Szelepek és működtetők | Kis szelep működtetők | ML7430E1005 | motoros meghajtó, kézi üzem lehetőségével, 6,5mm löket, 400N, 24Vac, 0/2..10V vezérléshez, IP54, futásidő 15s | V1 | 67882 | 66551
Szelepek és működtetők | Kis szelep működtetők | ML7435E1004 | motoros meghajtó, rugóvisszatérítéssel, 6,5mm löket, 400N, 24Vac, 0/2..10V vezérléshez, IP54, futásidő 60s | V1 | 82885 | 81260
Fűtési szerelvények | Beszabályozó szelepek és elzárók | MR6-24-010 | 24Vac 0-10V állítómotor pozíció visszajelzővel VBG6 6 járatú fan-coil szelepekhez | H4 | 35945 | 0
Fűtési szerelvények | Beszabályozó szelepek és elzárók | MR6-24-2POS | 24Vac 2-pt állítómotor VBG6 6 járatú fan-coil szelepekhez | H4 | 28652 | 0
Tüzeléstechnikai termékek | UGV gázszelepek | MS054001 | MICROINTERRUTTORE(CPI SWITCH) DN32-40 | T2 | 49210 | 49782
Tüzeléstechnikai termékek | Szervó motorok | MT4000A2027 | MT4000 szervomotor 24 sec forgásirány:jobb 230 Vac | T7 | 81151 | 80940
Tüzeléstechnikai termékek | Lakossági alkatrészek | MT4000A2050 | xxxMOTORID.MT4 SK.015 DX 30SEC. 110V | T0 | 103290 | 103021
Tüzeléstechnikai termékek | Szervó motorok | MT4002B1008 | MT4000 szervomotor forgásirány:bal 230 Vac | T7 | 90446 | 90326
Tüzeléstechnikai termékek | Szervó motorok | MT4002B2009 | MT4000 szervomotor forgásirány:jobb 230 Vac | T7 | 94994 | 94747
Tüzeléstechnikai termékek | Szervó motorok | MT4003C1005 | MT4000 szervomotor 6 sec forgásirány:bal 230 Vac légzsalu állítás | T7 | 111723 | 111432
Tüzeléstechnikai termékek | Szervó motorok | MT4003C1013 | MT4000 szervomotor 6 sec forgásirány:bal 230 Vac kisláng kapcsoló | T7 | 121615 | 121454
Tüzeléstechnikai termékek | Szervó motorok | MT4003C2003 | MT4000 szervomotor 6 sec forgásirány:jobb 230 Vac légzsalu állítás | T7 | 112328 | 112037
Tüzeléstechnikai termékek | Szervó motorok | MT4003C2011 | MT4000 szervomotor 6 sec forgásirány:jobb 230 Vac kisláng kapcsoló | T7 | 130072 | 129899
Szelepek és működtetők | Kis szelep működtetők | MT4-024LC-NC | Smart-T termoelektromos mozgató, alacsony áramfelvétellel, max. 4mm löket, M30 x 1,5, 24Vac, NC, 1m kábel | V1 | 6632 | 6502
Szelepek és működtetők | Kis szelep működtetők | MT4-024LC-NO | Smart-T termoelektromos mozgató, alacsony áramfelvétellel, max. 4mm löket, M30 x 1,5, 24Vac, NO, 1m kábel | V1 | 6632 | 6502
Szelepek és működtetők | Kis szelep működtetők | MT4-024-NC | Smart-T termoelektromos mozgató, max. 4mm löket, M30 x 1,5, 24Vac, NC, 1m kábel | V1 | 6632 | 6502
Szelepek és működtetők | Kis szelep működtetők | MT4-024-NC-2.5M | Smart-T termoelektromos mozgató, max. 4mm löket, M30 x 1,5, 24Vac, NC, 2,5m kábel | V1 | 6951 | 6815
Szelepek és működtetők | Kis szelep működtetők | MT4-024-NO | Smart-T termoelektromos mozgató, max. 4mm löket, M30 x 1,5, 24Vac, NO, 1m kábel | V1 | 6632 | 6502
Szelepek és működtetők | Kis szelep működtetők | MT4-024-NO-2.5M | Smart-T termoelektromos mozgató, max. 4mm löket, M30 x 1,5, 24Vac, NO, 2,5m kábel | V1 | 6951 | 6815
Szelepek és működtetők | Kis szelep működtetők | MT4-024S-NC | Smart-T termoelektromos mozgató, segédkapcsolóval, max. 4mm löket, M30 x 1,5, 24Vac, NC, 1m kábel | V1 | 8967 | 8791
Szelepek és működtetők | Kis szelep működtetők | MT4-024S-NO | Smart-T termoelektromos mozgató, segédkapcsolóval, max. 4mm löket, M30 x 1,5, 24Vac, NO, 1m kábel | V1 | 8967 | 8791
Szelepek és működtetők | Kis szelep működtetők | MT4-230LC-NC | Smart-T termoelektromos mozgató, alacsony áramfelvétellel, max. 4mm löket, M30 x 1,5, 230Vac, NC, 1m kábel | V1 | 6632 | 6502
Szelepek és működtetők | Kis szelep működtetők | MT4-230LC-NO | Smart-T termoelektromos mozgató, alacsony áramfelvétellel, max. 4mm löket, M30 x 1,5, 230Vac, NO, 1m kábel | V1 | 6632 | 6502
Szelepek és működtetők | Kis szelep működtetők | MT4-230-NC | Smart-T termoelektromos mozgató, max. 4mm löket, M30 x 1,5, 230Vac, NC, 1m kábel | V1 | 6632 | 6502
Szelepek és működtetők | Kis szelep működtetők | MT4-230-NC-2.5M | Smart-T termoelektromos mozgató, max. 4mm löket, M30 x 1,5, 230Vac, NC, 2,5m kábel | V1 | 6951 | 6815
Szelepek és működtetők | Kis szelep működtetők | MT4-230-NO | Smart-T termoelektromos mozgató, max. 4mm löket, M30 x 1,5, 230Vac, NO, 1m kábel | V1 | 6632 | 6502
Szelepek és működtetők | Kis szelep működtetők | MT4-230-NO-2.5M | Smart-T termoelektromos mozgató, max. 4mm löket, M30 x 1,5, 230Vac, NO, 2,5m kábel | V1 | 6951 | 6815
Szelepek és működtetők | Kis szelep működtetők | MT4-230S-NC | Smart-T termoelektromos mozgató, segédkapcsolóval, max. 4mm löket, M30 x 1,5, 230Vac, NC, 1m kábel | V1 | 8967 | 8791
Szelepek és működtetők | Kis szelep működtetők | MT4-230S-NO | Smart-T termoelektromos mozgató, segédkapcsolóval, max. 4mm löket, M30 x 1,5, 230Vac, NO, 1m kábel | V1 | 8967 | 8791
Szelepek és működtetők | Kis szelep működtetők | MT8-024LC-NC | Smart-T termoelektromos mozgató, alacsony áramfelvétellel, max. 8mm löket, M30 x 1,5, 24Vac, NC, 1m kábel | V1 | 9328 | 9145
Szelepek és működtetők | Kis szelep működtetők | MT8-024LC-NO | Smart-T termoelektromos mozgató, alacsony áramfelvétellel, max. 8mm löket, M30 x 1,5, 24Vac, NO, 1m kábel | V1 | 9328 | 9145
Szelepek és működtetők | Kis szelep működtetők | MT8-024-NC | Smart-T termoelektromos mozgató, max. 8mm löket, M30 x 1,5, 24Vac, NC, 1m kábel | V1 | 9328 | 9145
Szelepek és működtetők | Kis szelep működtetők | MT8-024-NC-2.5M | Smart-T termoelektromos mozgató, max. 8mm löket, M30 x 1,5, 24Vac, NC, 2,5m kábel | V1 | 9646 | 9457
Szelepek és működtetők | Kis szelep működtetők | MT8-024-NO | Smart-T termoelektromos mozgató, max. 8mm löket, M30 x 1,5, 24Vac, NO, 1m kábel | V1 | 9328 | 9145
Szelepek és működtetők | Kis szelep működtetők | MT8-024-NO-2.5M | Smart-T termoelektromos mozgató, max. 8mm löket, M30 x 1,5, 24Vac, NO, 2,5m kábel | V1 | 9646 | 9457
Szelepek és működtetők | Kis szelep működtetők | MT8-024S-NC | Smart-T termoelektromos mozgató, segédkapcsolóval, max. 8mm löket, M30 x 1,5, 24Vac, NC, 1m kábel | V1 | 11663 | 11434
Szelepek és működtetők | Kis szelep működtetők | MT8-024S-NO | Smart-T termoelektromos mozgató, segédkapcsolóval, max. 8mm löket, M30 x 1,5, 24Vac, NO, 1m kábel | V1 | 11663 | 11434
Szelepek és működtetők | Kis szelep működtetők | MT8-230LC-NC | Smart-T termoelektromos mozgató, alacsony áramfelvétellel, max. 8mm löket, M30 x 1,5, 230Vac, NC, 1m kábel | V1 | 9328 | 9145
Szelepek és működtetők | Kis szelep működtetők | MT8-230LC-NO | Smart-T termoelektromos mozgató, alacsony áramfelvétellel, max. 8mm löket, M30 x 1,5, 230Vac, NO, 1m kábel | V1 | 9328 | 9145
Szelepek és működtetők | Kis szelep működtetők | MT8-230-NC | Smart-T termoelektromos mozgató, max. 8mm löket, M30 x 1,5, 230Vac, NC, 1m kábel | V1 | 9328 | 9145
Szelepek és működtetők | Kis szelep működtetők | MT8-230-NC-2.5M | Smart-T termoelektromos mozgató, max. 8mm löket, M30 x 1,5, 230Vac, NC, 2,5m kábel | V1 | 9646 | 9457
Szelepek és működtetők | Kis szelep működtetők | MT8-230-NO | Smart-T termoelektromos mozgató, max. 8mm löket, M30 x 1,5, 230Vac, NO, 1m kábel | V1 | 9328 | 9145
Szelepek és működtetők | Kis szelep működtetők | MT8-230-NO-2.5M | Smart-T termoelektromos mozgató, max. 8mm löket, M30 x 1,5, 230Vac, NO, 2,5m kábel | V1 | 9646 | 9457
Szelepek és működtetők | Kis szelep működtetők | MT8-230S-NC | Smart-T termoelektromos mozgató, segédkapcsolóval, max. 8mm löket, M30 x 1,5, 230Vac, NC, 1m kábel | V1 | 11663 | 11434
Szelepek és működtetők | Kis szelep működtetők | MT8-230S-NO | Smart-T termoelektromos mozgató, segédkapcsolóval, max. 8mm löket, M30 x 1,5, 230Vac, NO, 1m kábel | V1 | 11663 | 11434
Szelepek és működtetők | Kiegészítő termékek | MT-ADAPT-HP | X10 MOUNTING ADAPTER HERZ FOR SMART-T | V8 | 18900 | 18529
Szelepek és működtetők | Kiegészítő termékek | MT-ADAPT-HW | X10 MOUNTING ADAPTER SMART-T HONEYWELL | V8 | 18900 | 18529
Szelepek és működtetők | Kiegészítő termékek | MT-CABLE-1.5M | X10 15M CABLE | V8 | 18900 | 18529
Szelepek és működtetők | Kiegészítő termékek | MT-CABLE-10M | X10 10M CABLE SMART-T | V8 | 50400 | 49412
Szelepek és működtetők | Kiegészítő termékek | MT-CABLE-2.5M | X10 2.5M CABLE SMART-T | V8 | 25201 | 24707
Szelepek és működtetők | Kiegészítő termékek | MT-CABLE-5M | X10 5M KABEL SMART-T | V8 | 31503 | 30885
Szelepek és működtetők | Kiegészítő termékek | MT-CABLE-HCE | 1m csatl. kábel MT4/MT8 működtető HCE40-be kötéséhez | V8 | 12399 | 12156
Szelepek és működtetők | Kiegészítő termékek | MT-CLIP | X10 MOUNTING ADAPTER SMART-T HONEYWELL | V8 | 26461 | 25942
Vízvezetéki szerelvények | S300 | MV300-100A | mágnesszeleppel vezérelt elzárószelep vízre, S300 sorozat,porszórt öntvény, 230V, NC, DN100, karimás, PN16, max 80°C, (kvs=167) | W5 | 881007 | 863732
Vízvezetéki szerelvények | S300 | MV300-150A | mágnesszeleppel vezérelt elzárószelep vízre, S300 sorozat,porszórt öntvény, 230V, NC, DN150, karimás, PN16, max 80°C, (kvs=407) | W5 | 1573229 | 1542381
Vízvezetéki szerelvények | S300 | MV300-200A | mágnesszeleppel vezérelt elzárószelep vízre, S300 sorozat,porszórt öntvény, 230V, NC, DN200, karimás, PN16, max 80°C, (kvs=676) | W5 | 2391305 | 2344417
Vízvezetéki szerelvények | S300 | MV300-250A | mágnesszeleppel vezérelt elzárószelep vízre, S300 sorozat,porszórt öntvény, 230V, NC, DN250, karimás, PN16, max 80°C, (kvs=1160) | W5 | 3712818 | 3640018
Vízvezetéki szerelvények | S300 | MV300-300A | mágnesszeleppel vezérelt elzárószelep vízre, S300 sorozat,porszórt öntvény, 230V, NC, DN300, karimás, PN16, max 80°C, (kvs=1600) | W5 | 5411904 | 5305788
Vízvezetéki szerelvények | S300 | MV300-350A | mágnesszeleppel vezérelt elzárószelep vízre, S300 sorozat,porszórt öntvény, 230V, NC, DN350, karimás, PN16, max 80°C, (kvs=1600) | W5 | 8054925 | 7896985
Vízvezetéki szerelvények | S300 | MV300-400A | mágnesszeleppel vezérelt elzárószelep vízre, S300 sorozat,porszórt öntvény, 230V, NC, DN400, karimás, PN16, max 80°C, (kvs=3300) | W5 | 12963393 | 12709209
Vízvezetéki szerelvények | S300 | MV300-450A | mágnesszeleppel vezérelt elzárószelep vízre, S300 sorozat,porszórt öntvény, 230V, NC, DN450, karimás, PN16, max 80°C, (kvs=3300) | W5 | 19130446 | 18755339
Vízvezetéki szerelvények | S300 | MV300-50A | mágnesszeleppel vezérelt elzárószelep vízre, S300 sorozat,porszórt öntvény, 230V, NC, DN50, karimás, PN16, max 80°C, (kvs=43) | W5 | 631807 | 619419
Vízvezetéki szerelvények | S300 | MV300-65A | mágnesszeleppel vezérelt elzárószelep vízre, S300 sorozat,porszórt öntvény, 230V, NC, DN65, karimás, PN16, max 80°C, (kvs=43) | W5 | 704807 | 690987
Vízvezetéki szerelvények | S300 | MV300-80A | mágnesszeleppel vezérelt elzárószelep vízre, S300 sorozat,porszórt öntvény, 230V, NC, DN80, karimás, PN16, max 80°C, (kvs=103) | W5 | 805489 | 789695
Szelepek és működtetők | Keverőcsap működtetők | MVN613A1500 | Meghajtó motor VBG szabályozós gömbcsapokhoz, 24Vac, 3-pt, 108s | V5 | 21912 | 21482
Szelepek és működtetők | Keverőcsap működtetők | MVN663A1500 | Meghajtó motor VBG szabályozós gömbcsapokhoz, 230Vac, 3-pt, 108s | V5 | 20886 | 20476
Szelepek és működtetők | Keverőcsap működtetők | MVN713A1500 | Meghajtó motor VBG szabályozós gömbcsapokhoz, 24Vac/dc, 0(2)...10V / 10...0(2)V, 90s | V5 | 27939 | 27391
Szelepek és működtetők | Zsalumozgatók | N05010 | SmartAct zsalumozgató 5év garanciával, 5Nm, 24Vac/dc, 0/2..10V, vagy 3-pt, vagy 2-pt vezérléshez, IP54 | V7 | 39169 | 38401
Szelepek és működtetők | Zsalumozgatók | N05010-SW2 | SmartAct zsalumozgató 5év garanciával, 5Nm, 24Vac/dc, 0/2..10V, vagy 3-pt, vagy 2-pt vezérléshez, 2db segédkapcsolóval, IP54 | V7 | 45244 | 44357
Szelepek és működtetők | Zsalumozgatók | N05230-2POS | SmartAct zsalumozgató 5év garanciával, 5Nm, 230Vac, 2-pt vezérléshez, IP54 | V7 | 28823 | 28258
Szelepek és működtetők | Zsalumozgatók | N0524 | SmartAct zsalumozgató 5év garanciával, 5Nm, 24Vac/dc, 3-pt, vagy 2-pt vezérléshez, IP54 | V7 | 28823 | 28258
Szelepek és működtetők | Zsalumozgatók | N0524-SW2 | SmartAct zsalumozgató 5év garanciával, 5Nm, 24Vac/dc, 3-pt, vagy 2-pt vezérléshez, 2db segédkapcsolóval, IP54 | V7 | 34898 | 34214
Szelepek és működtetők | Zsalumozgatók | N10010 | SmartAct zsalumozgató 5év garanciával, 10Nm, 24Vac/dc, 0/2..10V, vagy 3-pt, vagy 2-pt vezérléshez, IP54 | V7 | 49744 | 48769
Szelepek és működtetők | Zsalumozgatók | N10010-SW2 | SmartAct zsalumozgató 5év garanciával, 10Nm, 24Vac/dc, 0/2..10V, vagy 3-pt, vagy 2-pt vezérléshez, 2db segédkapcsolóval, IP54 | V7 | 55818 | 54724
Szelepek és működtetők | Zsalumozgatók | N10230-2POS | SmartAct zsalumozgató 5év garanciával, 10Nm, 230Vac, 2-pt vezérléshez, IP54 | V7 | 33803 | 33140
Szelepek és működtetők | Zsalumozgatók | N1024 | SmartAct zsalumozgató 5év garanciával, 10Nm, 24Vac/dc, 3-pt, vagy 2-pt vezérléshez, IP54 | V7 | 33803 | 33140
Szelepek és működtetők | Zsalumozgatók | N1024-SW2 | SmartAct zsalumozgató 5év garanciával, 10Nm, 24Vac/dc, 3-pt, vagy 2-pt vezérléshez, 2db segédkapcsolóval, IP54 | V7 | 39879 | 39097
FEMA | Kiegészítő termékek | N12-100 | IMM.WELL N 1/2 1.4571 100 MM | F8 | 13163 | 12905
FEMA | Kiegészítő termékek | N12-250 | IMM.WELL N 1/2 1.4571 250MM | F8 | 17630 | 17284
Szelepek és működtetők | Zsalumozgatók | N20010 | SmartAct zsalumozgató 5év garanciával, 20Nm, 24Vac/dc, 0/2..10V vezérléshez, IP54 | V7 | 64736 | 63467
Szelepek és működtetők | Zsalumozgatók | N20010-SW2 | SmartAct zsalumozgató 5év garanciával, 20Nm, 24Vac/dc, 0/2..10V vezérléshez, 2db segédkapcsolóval, IP54 | V7 | 70810 | 69422
Szelepek és működtetők | Zsalumozgatók | N20230 | SmartAct zsalumozgató 5év garanciával, 20Nm, 230Vac, 3-pt, vagy 2-pt vezérléshez, IP54 | V7 | 51761 | 50746
Szelepek és működtetők | Zsalumozgatók | N20230-SW2 | SmartAct zsalumozgató 5év garanciával, 20Nm, 230Vac, 3-pt, vagy 2-pt vezérléshez, 2db segédkapcsolóval, IP54 | V7 | 57833 | 56699
Szelepek és működtetők | Zsalumozgatók | N2024 | SmartAct zsalumozgató 5év garanciával, 20Nm, 24Vac, 3-pt, vagy 2-pt vezérléshez, IP54 | V7 | 53051 | 52011
Szelepek és működtetők | Zsalumozgatók | N2024-SW2 | SmartAct zsalumozgató 5év garanciával, 20Nm, 24Vac, 3-pt, vagy 2-pt vezérléshez, 2db segédkapcsolóval, IP54 | V7 | 59126 | 57967
Kazánházi szerelvények | Töltő armatúrák | NK295C-1/2A | automata töltő armatúra, CA típusú visszafolyásgátlóval, 3.folyadékkat-ig, 1/2", külső menet+holl., 1,5..6bar, PN16, max 65°C | B1 | 39671 | 38893
Kazánházi szerelvények | Töltő armatúrák | NK300S-1/2A | Kazántöltő automata 1/2", BA sorozatú visszafolyásgátlóval, beépített 200 mikronos szűrővel, nyomáscsökkentővel | B1 | 68341 | 67001
Kazánházi szerelvények | Töltő armatúrák | NK300S-1/2AZ | Kazántöltő automata 1/2", BA sorozatú visszafolyásgátlóval, beépített 25 mikronos szűrővel, nyomáscsökkentővel | B1 | 70139 | 68764
Kazánházi szerelvények | Töltő armatúrák | NK300S-SO-1/2A | Kazántöltő automata vízlágyítóval, BA típusú visszafolyásgátlóval, 200mikronos szűrővel, 1/2", 1,5..4bar, PN10, max 30°C, kvs=0,45 | B1 | 138074 | 135367
Kazánházi szerelvények | Töltő armatúrák | NK300S-VE-1/2A | Kazántöltő automata vízlágyítóval alumíniumötvözethez is, BA típusú visszafolyásgátlóval, 200mikronos szűrővel, 1/2", 1,5..4bar, PN10, max 30°C, kvs=0,45 | B1 | 155487 | 152438
Kazánházi szerelvények | Töltő armatúrák | NK300T-1/2A | Automata kazántöltő armatúra elektronikus vezérléssel, szivárgás és csőtörés elleni védelemmel | B1 | 156269 | 153205
Kazánházi szerelvények | Töltő armatúrák | NK300T-1/2ABA | Automata kazántöltő armatúra elektronikus vezérléssel, BA visszafolyásgátlóval, szivárgás és csőtörés elleni védelemmel | B1 | 166992 | 163718
Kazánházi szerelvények | Töltő armatúrák | NK300T-1/2ACA | Automata kazántöltő armatúra elektronikus vezérléssel, CA visszafolyásgátlóval, szivárgás és csőtörés elleni védelemmel | B1 | 160248 | 157106
FEMA | Kiegészítő termékek | NPT1 | NPT ADAPTER | F8 | 11283 | 11062
Szabályozók | Frekvenciaváltók és opcionális tartozékaik | NXLOPTAA | Kiegészítő kártya NXL frekvenciaváltókhoz, 3DI,1RO(NO/NC),1DO | C6 | 25131 | 24638
Szabályozók | Frekvenciaváltók és opcionális tartozékaik | NXLOPTAI | Kiegészítő kártya NXL frekvenciaváltókhoz, 3DI, 1RO (NO), thermisztor | C6 | 38947 | 38183
Szabályozók | Frekvenciaváltók és opcionális tartozékaik | NXLPANC | Kijelző NXL frekvenciaváltókhoz, 7-szegmenses | C6 | 25131 | 24638
Szabályozók | Frekvenciaváltók és opcionális tartozékaik | NXOPTA1 | Kiegészítő kártya NXS frekvenciaváltókhoz, 6DI, 1DO, 2AI(mA/V), 1AO(mA/V),+10Vref, +24V/EXT+24V | C6 | 46803 | 45885
Szabályozók | Frekvenciaváltók és opcionális tartozékaik | NXOPTA3 | Kiegészítő kártya NXS frekvenciaváltókhoz, 1RO(NO/NC), 1RO(NC), Thermisztor | C6 | 55202 | 54120
Szabályozók | Frekvenciaváltók és opcionális tartozékaik | NXOPTB2 | Kiegészítő kártya NXS/NXL frekvenciaváltókhoz, 1RO(NO/NC),1RO(NO),Thermisztor | C6 | 59048 | 57890
Szabályozók | Frekvenciaváltók és opcionális tartozékaik | NXOPTC2 | Kiegészítő kommunikációs kártya NXS/NXL frekvenciaváltókhoz, ModBus | C6 | 88804 | 87063
Szabályozók | Frekvenciaváltók és opcionális tartozékaik | NXOPTC3 | Kiegészítő kommunikációs kártya NXS/NXL frekvenciaváltókhoz, Profibus DP | C6 | 118101 | 115785
Szabályozók | Frekvenciaváltók és opcionális tartozékaik | NXOPTC7 | Kiegészítő kommunikációs kártya NXS/NXL frekvenciaváltókhoz, DeviceNet | C6 | 159564 | 156435
Szabályozók | Frekvenciaváltók és opcionális tartozékaik | NXOPTCI | Kiegészítő kommunikációs kártya NXS/NXL frekvenciaváltókhoz, Ethernet (MODBUS / TCP) | C6 | 143229 | 140421
Szabályozók | Frekvenciaváltók és opcionális tartozékaik | NXOPTCJ | Kiegészítő kommunikációs kártya NXS/NXL frekvenciaváltókhoz, BACnet (RS485) | C6 | 57798 | 56665
FEMA | Kiegészítő termékek | P2 | SEALING DEVICE | F8 | 4467 | 4379
FEMA | SmartTemp | P2-TVS12-400100 | ELECTR.THERM.-50/+400GR.CEXT. | F2 | 71928 | 70518
FEMA | SmartTemp | P2-TVS12-400250 | ELECTR.THERM.-50/+400GR.CEXT. | F2 | 75688 | 74204
Kazánházi szerelvények | Töltő armatúrák | P300-L | Vízlágyító patron VE300S töltő armatúrához (3,5 literes méret) | B1 | 35595 | 34897
Kazánházi szerelvények | Töltő armatúrák | P300-LES | Kevert ágyas vízlágyító patron VE300S töltő armatúrához (3,5 literes méret) | B1 | 46220 | 45314
Kazánházi szerelvények | Töltő armatúrák | P300-S | Vízlágyító patron VE300S töltő armatúrához (0,75 literes méret) | B1 | 15341 | 15040
FEMA | Alkatrészek | PA1 | (tartalék) lapát készlet S6065 áramlás kapcsolóhoz | F9 | 5407 | 5301
FEMA | Alkatrészek | PA2 | (tartalék) lapát készlet S6065 áramlás kapcsolóhoz | F9 | 8462 | 8296
Vízvezetéki szerelvények | S300 | PC300-100A | nyomáslengés védő szelep, S300-as sorozat, porszórt öntvény, csőhálózatok védelmére, DN100, karimás, PN16, max 80°C, (kvs=167) | W5 | 1721740 | 1687980
Vízvezetéki szerelvények | S300 | PC300-150A | nyomáslengés védő szelep, S300-as sorozat, porszórt öntvény, csőhálózatok védelmére, DN150, karimás, PN16, max 80°C, (kvs=407) | W5 | 2470596 | 2422153
Vízvezetéki szerelvények | S300 | PC300-200A | nyomáslengés védő szelep, S300-as sorozat, porszórt öntvény, csőhálózatok védelmére, DN200, karimás, PN16, max 80°C, (kvs=676) | W5 | 3185473 | 3123013
Vízvezetéki szerelvények | S300 | PC300-250A | nyomáslengés védő szelep, S300-as sorozat, porszórt öntvény, csőhálózatok védelmére, DN250, karimás, PN16, max 80°C, (kvs=1160) | W5 | 4647942 | 4556806
Vízvezetéki szerelvények | S300 | PC300-300A | nyomáslengés védő szelep, S300-as sorozat, porszórt öntvény, csőhálózatok védelmére, DN300, karimás, PN16, max 80°C, (kvs=1600) | W5 | 6364648 | 6239851
Vízvezetéki szerelvények | S300 | PC300-350A | nyomáslengés védő szelep, S300-as sorozat, porszórt öntvény, csőhálózatok védelmére, DN350, karimás, PN16, max 80°C, (kvs=1600) | W5 | 8781128 | 8608949
Vízvezetéki szerelvények | S300 | PC300-400A | nyomáslengés védő szelep, S300-as sorozat, porszórt öntvény, csőhálózatok védelmére, DN400, karimás, PN16, max 80°C, (kvs=3300) | W5 | 13630443 | 13363179
Vízvezetéki szerelvények | S300 | PC300-450A | nyomáslengés védő szelep, S300-as sorozat, porszórt öntvény, csőhálózatok védelmére, DN450, karimás, PN16, max 80°C, (kvs=3300) | W5 | 19687998 | 19301959
Vízvezetéki szerelvények | S300 | PC300-65A | nyomáslengés védő szelep, S300-as sorozat, porszórt öntvény, csőhálózatok védelmére, DN65, karimás, PN16, max 80°C, (kvs=43) | W5 | 1554350 | 1523873
Vízvezetéki szerelvények | S300 | PC300-80A | nyomáslengés védő szelep, S300-as sorozat, porszórt öntvény, csőhálózatok védelmére, DN80, karimás, PN16, max 80°C, (kvs=103) | W5 | 1655032 | 1622580
Kazánházi szerelvények | Légtelenítők | PE49 | Foszfát adagoló betét HF49-1A-hoz | B0 | 19750 | 19363
Szabályozók | Érzékelők | PF20-65-2M | Felületre rögzíthető hőmérséklet érzékelő, tartólemezzel, NTC20K, IP65, 2m vezetékkel | C5 | 5754 | 5641
Szabályozók | Érzékelők | PF20-65-5M | Felületre rögzíthető hőmérséklet érzékelő, tartólemezzel, NTC20K, IP65, 5m vezetékkel | C5 | 6615 | 6485
Kazánházi szerelvények | Mennyiségmérők | PMK-EEM400 | Szerelő keret EEM400-hoz kapcsolószekrény ajtóra történő szereléshez | B5 | 6699 | 6441
Vízvezetéki szerelvények | S300 | PS300-100A | szivattyúvédő szelep, S300-as sorozat, porszórt öntvény, vízütésmentes indítás, DN100, karimás, PN16, max 80°C, (kvs=167) | W5 | 1434783 | 1406650
Vízvezetéki szerelvények | S300 | PS300-150A | szivattyúvédő szelep, S300-as sorozat, porszórt öntvény, vízütésmentes indítás, DN150, karimás, PN16, max 80°C, (kvs=407) | W5 | 2177344 | 2134651
Vízvezetéki szerelvények | S300 | PS300-200A | szivattyúvédő szelep, S300-as sorozat, porszórt öntvény, vízütésmentes indítás, DN200, karimás, PN16, max 80°C, (kvs=676) | W5 | 2894739 | 2837979
Vízvezetéki szerelvények | S300 | PS300-250A | szivattyúvédő szelep, S300-as sorozat, porszórt öntvény, vízütésmentes indítás, DN250, karimás, PN16, max 80°C, (kvs=1160) | W5 | 4530895 | 4442054
Vízvezetéki szerelvények | S300 | PS300-300A | szivattyúvédő szelep, S300-as sorozat, porszórt öntvény, vízütésmentes indítás, DN300, karimás, PN16, max 80°C, (kvs=1600) | W5 | 6167054 | 6046131
Vízvezetéki szerelvények | S300 | PS300-350A | szivattyúvédő szelep, S300-as sorozat, porszórt öntvény, vízütésmentes indítás, DN350, karimás, PN16, max 80°C, (kvs=1600) | W5 | 8558360 | 8390549
Vízvezetéki szerelvények | S300 | PS300-400A | szivattyúvédő szelep, S300-as sorozat, porszórt öntvény, vízütésmentes indítás, DN400, karimás, PN16, max 80°C, (kvs=3300) | W5 | 13466829 | 13202774
Vízvezetéki szerelvények | S300 | PS300-450A | szivattyúvédő szelep, S300-as sorozat, porszórt öntvény, vízütésmentes indítás, DN450, karimás, PN16, max 80°C, (kvs=3300) | W5 | 19508016 | 19125506
Vízvezetéki szerelvények | S300 | PS300-50A | szivattyúvédő szelep, S300-as sorozat, porszórt öntvény, vízütésmentes indítás, DN50, karimás, PN16, max 80°C, (kvs=43) | W5 | 1094967 | 1073497
Vízvezetéki szerelvények | S300 | PS300-65A | szivattyúvédő szelep, S300-as sorozat, porszórt öntvény, vízütésmentes indítás, DN65, karimás, PN16, max 80°C, (kvs=43) | W5 | 1220822 | 1196884
Vízvezetéki szerelvények | S300 | PS300-80A | szivattyúvédő szelep, S300-as sorozat, porszórt öntvény, vízütésmentes indítás, DN80, karimás, PN16, max 80°C, (kvs=103) | W5 | 1321511 | 1295599
FEMA | SmartPress | PSHDB0012 | Elektronikus nyomás különbség kapcsoló kijelzővel, nyomástartomány 0-1 bar, védettség IP65, kimenet Open kollektor max.250 mA | F5 | 238348 | 233675
FEMA | SmartPress | PSHDB0032 | Elektronikus nyomás különbség kapcsoló kijelzővel, nyomástartomány 0-3 bar, védettség IP65, kimenet Open kollektor max.250 mA | F5 | 228006 | 223535
FEMA | SmartPress | PSHDB0062 | Elektronikus nyomás különbség kapcsoló kijelzővel, nyomástartomány 0-6 bar, védettség IP65, kimenet Open kollektor max.250 mA | F5 | 228006 | 223535
FEMA | SmartPress | PSHDB0202 | Elektronikus nyomás különbség kapcsoló kijelzővel, nyomástartomány 0-20 bar, védettség IP65, kimenet Open kollektor max.250 mA | F5 | 228006 | 223535
FEMA | SmartPress | PSHDM1002 | Elektronikus nyomás különbség kapcsoló kijelzővel, nyomástartomány 0-100 mbar, védettség IP65, kimenet Open kollektor max.250 mA | F5 | 249162 | 244276
FEMA | SmartPress | PSHDM3002 | Elektronikus nyomás különbség kapcsoló kijelzővel, nyomástartomány 0-300 mbar, védettség IP65, kimenet Open kollektor max.250 mA | F5 | 249162 | 244276
FEMA | SmartPress | PSHRB0011 | Elektronikus nyomáskapcsoló kijelzővel, nyomástartomány 0-1 bar, védettség IP65, kimenet Open kollektor max.250 mA | F5 | 158900 | 155784
FEMA | SmartPress | PSHRB0041 | Elektronikus nyomáskapcsoló kijelzővel, nyomástartomány 0-4 bar, védettség IP65, kimenet Open kollektor max.250 mA | F5 | 158900 | 155784
FEMA | SmartPress | PSHRB0101 | Elektronikus nyomáskapcsoló kijelzővel, nyomástartomány 0-10 bar, védettség IP65, kimenet Open kollektor max.250 mA | F5 | 158900 | 155784
FEMA | SmartPress | PSHRB0161 | Elektronikus nyomáskapcsoló kijelzővel, nyomástartomány 0-16 bar, védettség IP65, kimenet Open kollektor max.250 mA | F5 | 158900 | 155784
FEMA | SmartPress | PSHRB0251 | Elektronikus nyomáskapcsoló kijelzővel, nyomástartomány 0-25 bar, védettség IP65, kimenet Open kollektor max.250 mA | F5 | 158900 | 155784
FEMA | SmartPress | PSHRB0401 | Elektronikus nyomáskapcsoló kijelzővel, nyomástartomány 0-40 bar, védettség IP65, kimenet Open kollektor max.250 mA | F5 | 158900 | 155784
FEMA | SmartPress | PSHRV1011 | Elektronikus nyomáskapcsoló kijelzővel, nyomástartomány -1-1 bar, védettség IP65, kimenet Open kollektor max.250 mA | F5 | 158900 | 155784
FEMA | SmartPress | PST001RG12S-R | Nyomástávadó és kapcsoló kijelzővel, 0-1 bar relatív, kimenet Open kollektor, 0..10V vagy 4-20mA, Relékontaktus | F5 | 154281 | 151256
FEMA | SmartPress | PST001RG34F-R | Nyomástávadó és kapcsoló kijelzővel, 0-1 bar relatív, kimenet Open kollektor, 0..10V vagy 4-20mA, Relékontaktus | F5 | 160668 | 157518
FEMA | SmartPress | PST002AG12S-R | Nyomástávadó és kapcsoló kijelzővel, 0-2 bar abszolút, kimenet Open kollektor, 0..10V vagy 4-20mA, Relékontaktus | F5 | 154281 | 151256
FEMA | SmartPress | PST002AG34F-R | Nyomástávadó és kapcsoló kijelzővel, 0-2 bar abszolút, kimenet Open kollektor, 0..10V vagy 4-20mA, Relékontaktus | F5 | 160668 | 157518
FEMA | SmartPress | PST002RG12S-R | Nyomástávadó és kapcsoló kijelzővel, 0-1,6 bar relatív, kimenet Open kollektor, 0..10V vagy 4-20mA, Relékontaktus | F5 | 154281 | 151256
FEMA | SmartPress | PST002RG34F-R | Nyomástávadó és kapcsoló kijelzővel, 0-1,6 bar relatív, kimenet Open kollektor, 0..10V vagy 4-20mA, Relékontaktus | F5 | 160668 | 157518
FEMA | SmartPress | PST004RG12S-R | Nyomástávadó és kapcsoló kijelzővel, 0-4 bar relatív, kimenet Open kollektor, 0..10V vagy 4-20mA, Relékontaktus | F5 | 154281 | 151256
FEMA | SmartPress | PST004RG34F-R | Nyomástávadó és kapcsoló kijelzővel, 0-4 bar relatív, kimenet Open kollektor, 0..10V vagy 4-20mA, Relékontaktus | F5 | 160668 | 157518
FEMA | SmartPress | PST010AG12S-R | Nyomástávadó és kapcsoló kijelzővel, 0-10 bar abszolút, kimenet Open kollektor, 0..10V vagy 4-20mA, Relékontaktus | F5 | 154281 | 151256
FEMA | SmartPress | PST010AG34F-R | Nyomástávadó és kapcsoló kijelzővel, 0-10 bar abszolút, kimenet Open kollektor, 0..10V vagy 4-20mA, Relékontaktus | F5 | 160668 | 157518
FEMA | SmartPress | PST010RG12S-R | Nyomástávadó és kapcsoló kijelzővel, 0-10 bar relatív, kimenet Open kollektor, 0..10V vagy 4-20mA, Relékontaktus | F5 | 154281 | 151256
FEMA | SmartPress | PST010RG34F-R | Nyomástávadó és kapcsoló kijelzővel, 0-10 bar relatív, kimenet Open kollektor, 0..10V vagy 4-20mA, Relékontaktus | F5 | 160668 | 157518
FEMA | SmartPress | PST025RG12S-R | Nyomástávadó és kapcsoló kijelzővel, 0-25 bar relatív, kimenet Open kollektor, 0..10V vagy 4-20mA, Relékontaktus | F5 | 154281 | 151256
FEMA | SmartPress | PST025RG34F-R | Nyomástávadó és kapcsoló kijelzővel, 0-25 bar relatív, kimenet Open kollektor, 0..10V vagy 4-20mA, Relékontaktus | F5 | 160668 | 157518
FEMA | SmartPress | PST060RG12S-R | Nyomástávadó és kapcsoló kijelzővel, 0-60 bar relatív, kimenet Open kollektor, 0..10V vagy 4-20mA, Relékontaktus | F5 | 154281 | 151256
FEMA | SmartPress | PST100RG12S-R | Nyomástávadó és kapcsoló kijelzővel, 0-100 bar relatív, kimenet Open kollektor, 0..10V vagy 4-20mA, Relékontaktus | F5 | 154281 | 151256
FEMA | SmartPress | PST250RG12S-R | Nyomástávadó és kapcsoló kijelzővel, 0-250 bar relatív, kimenet Open kollektor, 0..10V vagy 4-20mA, Relékontaktus | F5 | 154281 | 151256
FEMA | SmartPress | PST600RG12S-R | Nyomástávadó és kapcsoló kijelzővel, 0-600 bar relatív, kimenet Open kollektor, 0..10V vagy 4-20mA, Relékontaktus | F5 | 154281 | 151256
FEMA | SmartPress | PSTM250RG12S-R | Nyomástávadó és kapcsoló kijelzővel, 0-0,25 bar relatív, kimenet Open kollektor, 0..10V vagy 4-20mA, Relékontaktus | F5 | 183270 | 179676
FEMA | SmartPress | PSTM250RG34F-R | Nyomástávadó és kapcsoló kijelzővel, 0-0,25 bar relatív, kimenet Open kollektor, 0..10V vagy 4-20mA, Relékontaktus | F5 | 190148 | 186420
FEMA | SmartPress | PSTM400RG12S-R | Nyomástávadó és kapcsoló kijelzővel, 0-0,4 bar relatív, kimenet Open kollektor, 0..10V vagy 4-20mA, Relékontaktus | F5 | 170494 | 167151
FEMA | SmartPress | PSTM400RG34F-R | Nyomástávadó és kapcsoló kijelzővel, 0-0,4 bar relatív, kimenet Open kollektor, 0..10V vagy 4-20mA, Relékontaktus | F5 | 176882 | 173414
FEMA | SmartPress | PSTM600RG12S-R | Nyomástávadó és kapcsoló kijelzővel, 0-0,6 bar relatív, kimenet Open kollektor, 0..10V vagy 4-20mA, Relékontaktus | F5 | 200582 | 196649
FEMA | SmartPress | PSTM600RG34F-R | Nyomástávadó és kapcsoló kijelzővel, 0-0,6 bar relatív, kimenet Open kollektor, 0..10V vagy 4-20mA, Relékontaktus | F5 | 176882 | 173414
FEMA | SmartPress | PSTV01RG12S-R | Nyomástávadó és kapcsoló kijelzővel, -1-1 bar vákum relatív, kimenet Open kollektor, 0..10V vagy 4-20mA, Relékontaktus | F5 | 154281 | 151256
FEMA | SmartPress | PSTV01RG34F-R | Nyomástávadó és kapcsoló kijelzővel, -1-1 bar vákum relatív, kimenet Open kollektor, 0..10V vagy 4-20mA, Relékontaktus | F5 | 160668 | 157518
FEMA | SmartPress | PTE006BGD14B | PTE sorozatú nyomás távadó méréstartomány 0-6 bar, kimenet 4-20mA M12x1 csatlakozóval, folyamat csatlakozás G1/4" | F5 | 51792 | 50776
FEMA | SmartPress | PTE006BGD23B | PTE sorozatú nyomás távadó méréstartomány 0-6 bar, kimenet 4-20mA M12x1 csatlakozóval, folyamat csatlakozás G1/2" | F5 | 53905 | 52848
FEMA | SmartPress | PTE006BGG14B | PTE sorozatú nyomás távadó méréstartomány 0-6 bar, kimenet 4-20mA ISO4400 csatlakozóval, folyamat csatlakozás G1/4" | F5 | 51792 | 50776
FEMA | SmartPress | PTE006BGG23B | PTE sorozatú nyomás távadó méréstartomány 0-6 bar, kimenet 4-20mA ISO4400 csatlakozóval, folyamat csatlakozás G1/2" | F5 | 53905 | 52848
FEMA | SmartPress | PTE010BGD14B | PTE sorozatú nyomás távadó méréstartomány 0-10 bar, kimenet 4-20mA M12x1 csatlakozóval, folyamat csatlakozás G1/4" | F5 | 51792 | 50776
FEMA | SmartPress | PTE010BGD23B | PTE sorozatú nyomás távadó méréstartomány 0-10 bar, kimenet 4-20mA M12x1 csatlakozóval, folyamat csatlakozás G1/2" | F5 | 53905 | 52848
FEMA | SmartPress | PTE010BGG14B | PTE sorozatú nyomás távadó méréstartomány 0-10 bar, kimenet 4-20mA ISO4400 csatlakozóval, folyamat csatlakozás G1/4" | F5 | 51792 | 50776
FEMA | SmartPress | PTE010BGG23B | PTE sorozatú nyomás távadó méréstartomány 0-10 bar, kimenet 4-20mA ISO4400 csatlakozóval, folyamat csatlakozás G1/2" | F5 | 53905 | 52848
FEMA | SmartPress | PTE016BGD14B | PTE sorozatú nyomás távadó méréstartomány 0-16 bar, kimenet 4-20mA M12x1 csatlakozóval, folyamat csatlakozás G1/4" | F5 | 51792 | 50776
FEMA | SmartPress | PTE016BGD23B | PTE sorozatú nyomás távadó méréstartomány 0-16 bar, kimenet 4-20mA M12x1 csatlakozóval, folyamat csatlakozás G1/2" | F5 | 53905 | 52848
FEMA | SmartPress | PTE016BGG14B | PTE sorozatú nyomás távadó méréstartomány 0-16 bar, kimenet 4-20mA ISO4400 csatlakozóval, folyamat csatlakozás G1/4" | F5 | 51792 | 50776
FEMA | SmartPress | PTE016BGG23B | PTE sorozatú nyomás távadó méréstartomány 0-16 bar, kimenet 4-20mA ISO4400 csatlakozóval, folyamat csatlakozás G1/2" | F5 | 53905 | 52848
FEMA | SmartPress | PTE025BGD14B | PTE sorozatú nyomás távadó méréstartomány 0-25 bar, kimenet 4-20mA M12x1 csatlakozóval, folyamat csatlakozás G1/4" | F5 | 60931 | 59736
FEMA | SmartPress | PTE025BGD23B | PTE sorozatú nyomás távadó méréstartomány 0-25 bar, kimenet 4-20mA M12x1 csatlakozóval, folyamat csatlakozás G1/2" | F5 | 63417 | 62174
FEMA | SmartPress | PTE025BGG14B | PTE sorozatú nyomás távadó méréstartomány 0-25 bar, kimenet 4-20mA ISO4400 csatlakozóval, folyamat csatlakozás G1/4" | F5 | 60931 | 59736
FEMA | SmartPress | PTE025BGG23B | PTE sorozatú nyomás távadó méréstartomány 0-25 bar, kimenet 4-20mA ISO4400 csatlakozóval, folyamat csatlakozás G1/2" | F5 | 63417 | 62174
FEMA | SmartPress | PTE040BGD14B | PTE sorozatú nyomás távadó méréstartomány 0-40 bar, kimenet 4-20mA M12x1 csatlakozóval, folyamat csatlakozás G1/4" | F5 | 60931 | 59736
FEMA | SmartPress | PTE040BGD23B | PTE sorozatú nyomás távadó méréstartomány 0-40 bar, kimenet 4-20mA M12x1 csatlakozóval, folyamat csatlakozás G1/2" | F5 | 53905 | 52848
FEMA | SmartPress | PTE040BGG14B | PTE sorozatú nyomás távadó méréstartomány 0-40 bar, kimenet 4-20mA ISO4400 csatlakozóval, folyamat csatlakozás G1/4" | F5 | 60931 | 59736
FEMA | SmartPress | PTE040BGG23B | PTE sorozatú nyomás távadó méréstartomány 0-40 bar, kimenet 4-20mA ISO4400 csatlakozóval, folyamat csatlakozás G1/2" | F5 | 53905 | 52848
FEMA | SmartPress | PTE060BGD14B | PTE sorozatú nyomás távadó méréstartomány 0-60 bar, kimenet 4-20mA M12x1 csatlakozóval, folyamat csatlakozás G1/4" | F5 | 60931 | 59736
FEMA | SmartPress | PTE060BGD23B | PTE sorozatú nyomás távadó méréstartomány 0-60 bar, kimenet 4-20mA M12x1 csatlakozóval, folyamat csatlakozás G1/2" | F5 | 53905 | 52848
FEMA | SmartPress | PTE060BGG14B | PTE sorozatú nyomás távadó méréstartomány 0-60 bar, kimenet 4-20mA ISO4400 csatlakozóval, folyamat csatlakozás G1/4" | F5 | 60931 | 59736
FEMA | SmartPress | PTE060BGG23B | PTE sorozatú nyomás távadó méréstartomány 0-60 bar, kimenet 4-20mA ISO4400 csatlakozóval, folyamat csatlakozás G1/2" | F5 | 53905 | 52848
FEMA | SmartPress | PTE100BGD14B | PTE sorozatú nyomás távadó méréstartomány 0-100 bar, kimenet 4-20mA M12x1 csatlakozóval, folyamat csatlakozás G1/4" | F5 | 51792 | 50776
FEMA | SmartPress | PTE100BGD23B | PTE sorozatú nyomás távadó méréstartomány 0-100 bar, kimenet 4-20mA M12x1 csatlakozóval, folyamat csatlakozás G1/2" | F5 | 53905 | 52848
FEMA | SmartPress | PTE100BGG14B | PTE sorozatú nyomás távadó méréstartomány 0-100 bar, kimenet 4-20mA ISO4400 csatlakozóval, folyamat csatlakozás G1/4" | F5 | 51792 | 50776
FEMA | SmartPress | PTE100BGG23B | PTE sorozatú nyomás távadó méréstartomány 0-100 bar, kimenet 4-20mA ISO4400 csatlakozóval, folyamat csatlakozás G1/2" | F5 | 53905 | 52848
FEMA | SmartPress | PTE160BGD14B | PTE sorozatú nyomás távadó méréstartomány 0-160 bar, kimenet 4-20mA M12x1 csatlakozóval, folyamat csatlakozás G1/4" | F5 | 51792 | 50776
FEMA | SmartPress | PTE160BGD23B | PTE sorozatú nyomás távadó méréstartomány 0-160 bar, kimenet 4-20mA M12x1 csatlakozóval, folyamat csatlakozás G1/2" | F5 | 53905 | 52848
FEMA | SmartPress | PTE160BGG14B | PTE sorozatú nyomás távadó méréstartomány 0-160 bar, kimenet 4-20mA ISO4400 csatlakozóval, folyamat csatlakozás G1/4" | F5 | 51792 | 50776
FEMA | SmartPress | PTE160BGG23B | PTE sorozatú nyomás távadó méréstartomány 0-160 bar, kimenet 4-20mA ISO4400 csatlakozóval, folyamat csatlakozás G1/2" | F5 | 53905 | 52848
FEMA | SmartPress | PTE250BGD14B | PTE sorozatú nyomás távadó méréstartomány 0-250 bar, kimenet 4-20mA M12x1 csatlakozóval, folyamat csatlakozás G1/4" | F5 | 51792 | 50776
FEMA | SmartPress | PTE250BGD23B | PTE sorozatú nyomás távadó méréstartomány 0-250 bar, kimenet 4-20mA M12x1 csatlakozóval, folyamat csatlakozás G1/2" | F5 | 53905 | 52848
FEMA | SmartPress | PTE250BGG14B | PTE sorozatú nyomás távadó méréstartomány 0-250 bar, kimenet 4-20mA ISO4400 csatlakozóval, folyamat csatlakozás G1/4" | F5 | 53905 | 52848
FEMA | SmartPress | PTE250BGG23B | PTE sorozatú nyomás távadó méréstartomány 0-250 bar, kimenet 4-20mA ISO4400 csatlakozóval, folyamat csatlakozás G1/2" | F5 | 53905 | 52848
FEMA | SmartPress | PTE350BGD14B | PTE sorozatú nyomás távadó méréstartomány 0-350 bar, kimenet 4-20mA M12x1 csatlakozóval, folyamat csatlakozás G1/4" | F5 | 51792 | 50776
FEMA | SmartPress | PTE350BGD23B | PTE sorozatú nyomás távadó méréstartomány 0-350 bar, kimenet 4-20mA M12x1 csatlakozóval, folyamat csatlakozás G1/2" | F5 | 53905 | 52848
FEMA | SmartPress | PTE350BGG14B | PTE sorozatú nyomás távadó méréstartomány 0-350 bar, kimenet 4-20mA ISO4400 csatlakozóval, folyamat csatlakozás G1/4" | F5 | 53905 | 52848
FEMA | SmartPress | PTE350BGG23B | PTE sorozatú nyomás távadó méréstartomány 0-350 bar, kimenet 4-20mA ISO4400 csatlakozóval, folyamat csatlakozás G1/2" | F5 | 53905 | 52848
FEMA | SmartPress | PTE550BGD14B | PTE sorozatú nyomás távadó méréstartomány 0-550 bar, kimenet 4-20mA M12x1 csatlakozóval, folyamat csatlakozás G1/4" | F5 | 51792 | 50776
FEMA | SmartPress | PTE550BGD23B | PTE sorozatú nyomás távadó méréstartomány 0-550 bar, kimenet 4-20mA M12x1 csatlakozóval, folyamat csatlakozás G1/2" | F5 | 53905 | 52848
FEMA | SmartPress | PTE550BGG14B | PTE sorozatú nyomás távadó méréstartomány 0-550 bar, kimenet 4-20mA ISO4400 csatlakozóval, folyamat csatlakozás G1/4" | F5 | 51792 | 50776
FEMA | SmartPress | PTE550BGG23B | PTE sorozatú nyomás távadó méréstartomány 0-550 bar, kimenet 4-20mA ISO4400 csatlakozóval, folyamat csatlakozás G1/2" | F5 | 53905 | 52848
FEMA | SmartPress | PTHDB0012A2 | Nyomás különbség távadó kijelzővel, nyomástartomány 0-1 bar, védettség IP65, kimenet 2 vezetékes 4-20mA | F5 | 269615 | 264328
FEMA | SmartPress | PTHDB0012V3 | Nyomás különbség távadó kijelzővel, nyomástartomány 0-1 bar, védettség IP65, kimenet 0/2..10V vagy 0/4..20mA | F5 | 269615 | 264328
FEMA | SmartPress | PTHDB0032A2 | Nyomás különbség távadó kijelzővel, nyomástartomány 0-3 bar, védettség IP65, kimenet 2 vezetékes 4-20mA | F5 | 264923 | 259728
FEMA | SmartPress | PTHDB0032V3 | Nyomás különbség távadó kijelzővel, nyomástartomány 0-3 bar, védettség IP65, kimenet 0/2..10V vagy 0/4..20mA | F5 | 264923 | 259728
FEMA | SmartPress | PTHDB0062A2 | Nyomás különbség távadó kijelzővel, nyomástartomány 0-6 bar, védettség IP65, kimenet 2 vezetékes 4-20mA | F5 | 264923 | 259728
FEMA | SmartPress | PTHDB0062V3 | Nyomás különbség távadó kijelzővel, nyomástartomány 0-6 bar, védettség IP65, kimenet 0/2..10V vagy 0/4..20mA | F5 | 264923 | 259728
FEMA | SmartPress | PTHDB0202A2 | Nyomás különbség távadó kijelzővel, nyomástartomány 0-20 bar, védettség IP65, kimenet 2 vezetékes 4-20mA | F5 | 264923 | 259728
FEMA | SmartPress | PTHDB0202V3 | Nyomás különbség távadó kijelzővel, nyomástartomány 0-20 bar, védettség IP65, kimenet 0/2..10V vagy 0/4..20mA | F5 | 264923 | 259728
FEMA | SmartPress | PTHDM1002A2 | Nyomás különbség távadó kijelzővel, nyomástartomány 0-0,1 bar, védettség IP65, kimenet 2 vezetékes 4-20mA | F5 | 274308 | 268929
FEMA | SmartPress | PTHDM1002V3 | Nyomás különbség távadó kijelzővel, nyomástartomány 0-0,1 bar, védettség IP65, kimenet 0/2..10V vagy 0/4..20mA | F5 | 274308 | 268929
FEMA | SmartPress | PTHDM3002A2 | Nyomás különbség távadó kijelzővel, nyomástartomány 0-0,3 bar, védettség IP65, kimenet 2 vezetékes 4-20mA | F5 | 274308 | 268929
FEMA | SmartPress | PTHDM3002V3 | Nyomás különbség távadó kijelzővel, nyomástartomány 0-0,3 bar, védettség IP65, kimenet 0/2..10V vagy 0/4..20mA | F5 | 274308 | 268929
FEMA | SmartPress | PTHRB0011A2 | Nyomástávadó kijelzővel, nyomástartomány 0-1 bar, védettség IP65, kimenet 2 vezetékes 4-20mA | F5 | 166376 | 163114
FEMA | SmartPress | PTHRB0011V3 | Nyomástávadó kijelzővel, nyomástartomány 0-1 bar, védettség IP65, kimenet 0/2..10V vagy 0/4..20mA | F5 | 144193 | 141366
FEMA | SmartPress | PTHRB0041A2 | Nyomástávadó kijelzővel, nyomástartomány 0-4 bar, védettség IP65, kimenet 2 vezetékes 4-20mA | F5 | 166376 | 163114
FEMA | SmartPress | PTHRB0041V3 | Nyomástávadó kijelzővel, nyomástartomány 0-4 bar, védettség IP65, kimenet 0/2..10V vagy 0/4..20mA | F5 | 144193 | 141366
FEMA | SmartPress | PTHRB0101A2 | Nyomástávadó kijelzővel, nyomástartomány 0-10 bar, védettség IP65, kimenet 2 vezetékes 4-20mA | F5 | 166376 | 163114
FEMA | SmartPress | PTHRB0101V3 | Nyomástávadó kijelzővel, nyomástartomány 0-10 bar, védettség IP65, kimenet 0/2..10V vagy 0/4..20mA | F5 | 144193 | 141366
FEMA | SmartPress | PTHRB0161A2 | Nyomástávadó kijelzővel, nyomástartomány 0-16 bar, védettség IP65, kimenet 2 vezetékes 4-20mA | F5 | 166376 | 163114
FEMA | SmartPress | PTHRB0161V3 | Nyomástávadó kijelzővel, nyomástartomány 0-16 bar, védettség IP65, kimenet 0/2..10V vagy 0/4..20mA | F5 | 144193 | 141366
FEMA | SmartPress | PTHRB0251A2 | Nyomástávadó kijelzővel, nyomástartomány 0-25 bar, védettség IP65, kimenet 2 vezetékes 4-20mA | F5 | 166376 | 163114
FEMA | SmartPress | PTHRB0251V3 | Nyomástávadó kijelzővel, nyomástartomány 0-25 bar, védettség IP65, kimenet 0/2..10V vagy 0/4..20mA | F5 | 144193 | 141366
FEMA | SmartPress | PTHRB0401A2 | Nyomástávadó kijelzővel, nyomástartomány 0-40 bar, védettség IP65, kimenet 2 vezetékes 4-20mA | F5 | 166376 | 163114
FEMA | SmartPress | PTHRB0401V3 | Nyomástávadó kijelzővel, nyomástartomány 0-40 bar, védettség IP65, kimenet 0/2..10V vagy 0/4..20mA | F5 | 144193 | 141366
FEMA | SmartPress | PTHRV1011A2 | Nyomástávadó kijelzővel, nyomástartomány 0-0,1 bar, védettség IP65, kimenet 2 vezetékes 4-20mA | F5 | 166376 | 163114
FEMA | SmartPress | PTHRV1011V3 | Nyomástávadó kijelzővel, nyomástartomány 0-0,1 bar, védettség IP65, kimenet 0/2..10V vagy 0/4..20mA | F5 | 144193 | 141366
FEMA | SmartPress | PTSDB0012V3 | Nyomástávadó kijelző nélkül, nyomástartomány 0-1 bar, védettség IP67, kimenet 0/2..10V vagy 0/4..20mA | F5 | 202211 | 198246
FEMA | SmartPress | PTSDB0032V3 | Nyomástávadó kijelző nélkül, nyomástartomány 0-3 bar, védettség IP67, kimenet 0/2..10V vagy 0/4..20mA | F5 | 197092 | 193227
FEMA | SmartPress | PTSDB0062V3 | Nyomástávadó kijelző nélkül, nyomástartomány 0-6 bar, védettség IP67, kimenet 0/2..10V vagy 0/4..20mA | F5 | 197092 | 193227
FEMA | SmartPress | PTSDB0202V3 | Nyomástávadó kijelző nélkül, nyomástartomány 0-20 bar, védettség IP67, kimenet 0/2..10V vagy 0/4..20mA | F5 | 197092 | 193227
FEMA | SmartPress | PTSDM1002V3 | Nyomástávadó kijelző nélkül, nyomástartomány 0-0,1 bar, védettség IP67, kimenet 0/2..10V vagy 0/4..20mA | F5 | 206903 | 202846
FEMA | SmartPress | PTSDM3002V3 | Nyomástávadó kijelző nélkül, nyomástartomány 0-0,3 bar, védettség IP67, kimenet 0/2..10V vagy 0/4..20mA | F5 | 206903 | 202846
FEMA | SmartPress | PTSRB0011A2 | Nyomástávadó kijelző nélkül, nyomástartomány 0-1 bar, védettség IP67, kimenet 2 vezetékes 4-20mA | F5 | 139927 | 137183
FEMA | SmartPress | PTSRB0011A3 | Nyomástávadó kijelző nélkül, nyomástartomány 0-1 bar, védettség IP67, kimenet 3 vezetékes 4-20mA | F5 | 139525 | 136789
FEMA | SmartPress | PTSRB0011V3 | Nyomástávadó kijelző nélkül, nyomástartomány 0-1 bar, védettség IP67, kimenet 0/2..10V vagy 0/4..20mA | F5 | 118596 | 116271
FEMA | SmartPress | PTSRB0041A2 | Nyomástávadó kijelző nélkül, nyomástartomány 0-4 bar, védettség IP67, kimenet 2 vezetékes 4-20mA | F5 | 139927 | 137183
FEMA | SmartPress | PTSRB0041A3 | Nyomástávadó kijelző nélkül, nyomástartomány 0-4 bar, védettség IP67, kimenet 3 vezetékes 4-20mA | F5 | 118596 | 116271
FEMA | SmartPress | PTSRB0041V3 | Nyomástávadó kijelző nélkül, nyomástartomány 0-4 bar, védettség IP67, kimenet 0/2..10V vagy 0/4..20mA | F5 | 118596 | 116271
FEMA | SmartPress | PTSRB0101A2 | Nyomástávadó kijelző nélkül, nyomástartomány 0-10 bar, védettség IP67, kimenet 2 vezetékes 4-20mA | F5 | 139927 | 137183
FEMA | SmartPress | PTSRB0101A3 | Nyomástávadó kijelző nélkül, nyomástartomány 0-10 bar, védettség IP67, kimenet 3 vezetékes 4-20mA | F5 | 118596 | 116271
FEMA | SmartPress | PTSRB0101V3 | Nyomástávadó kijelző nélkül, nyomástartomány 0-10 bar, védettség IP67, kimenet 0/2..10V vagy 0/4..20mA | F5 | 118596 | 116271
FEMA | SmartPress | PTSRB0161A2 | Nyomástávadó kijelző nélkül, nyomástartomány 0-16 bar, védettség IP67, kimenet 2 vezetékes 4-20mA | F5 | 139927 | 137183
FEMA | SmartPress | PTSRB0161A3 | Nyomástávadó kijelző nélkül, nyomástartomány 0-16 bar, védettség IP67, kimenet 3 vezetékes 4-20mA | F5 | 118596 | 116271
FEMA | SmartPress | PTSRB0161V3 | Nyomástávadó kijelző nélkül, nyomástartomány 0-16 bar, védettség IP67, kimenet 0/2..10V vagy 0/4..20mA | F5 | 118596 | 116271
FEMA | SmartPress | PTSRB0251A2 | Nyomástávadó kijelző nélkül, nyomástartomány 0-25 bar, védettség IP67, kimenet 2 vezetékes 4-20mA | F5 | 139927 | 137183
FEMA | SmartPress | PTSRB0251A3 | Nyomástávadó kijelző nélkül, nyomástartomány 0-25 bar, védettség IP67, kimenet 3 vezetékes 4-20mA | F5 | 118596 | 116271
FEMA | SmartPress | PTSRB0251V3 | Nyomástávadó kijelző nélkül, nyomástartomány 0-25 bar, védettség IP67, kimenet 0/2..10V vagy 0/4..20mA | F5 | 118596 | 116271
FEMA | SmartPress | PTSRB0401A2 | Nyomástávadó kijelző nélkül, nyomástartomány 0-40 bar, védettség IP67, kimenet 2 vezetékes 4-20mA | F5 | 139927 | 137183
FEMA | SmartPress | PTSRB0401A3 | Nyomástávadó kijelző nélkül, nyomástartomány 0-40 bar, védettség IP67, kimenet 3 vezetékes 4-20mA | F5 | 118596 | 116271
FEMA | SmartPress | PTSRB0401V3 | Nyomástávadó kijelző nélkül, nyomástartomány 0-40 bar, védettség IP67, kimenet 0/2..10V vagy 0/4..20mA | F5 | 118596 | 116271
FEMA | SmartPress | PTSRV1011A2 | Nyomástávadó kijelző nélkül, nyomástartomány -1-1 bar, védettség IP67, kimenet 2 vezetékes 4-20mA | F5 | 139927 | 137183
FEMA | SmartPress | PTSRV1011A3 | Nyomástávadó kijelző nélkül, nyomástartomány -1-1 bar, védettség IP67, kimenet 3 vezetékes 4-20mA | F5 | 118596 | 116271
FEMA | SmartPress | PTSRV1011V3 | Nyomástávadó kijelző nélkül, nyomástartomány -1-1 bar, védettség IP67, kimenet 0/2..10V vagy 0/4..20mA | F5 | 118596 | 116271
Vízvezetéki szerelvények | Vízkezelés | PW17-75BVP | NaCl sós vízlágyító készülék bypass szeleppel, 17literes ioncserélő, 230/24Vac, 1", külső menet, 1,4..8,6bar, 4..49°C, (kvs=1,8) | W6 | 233688 | 229106
Vízvezetéki szerelvények | Vízkezelés | PW60-A | wellness vízkezelő KaltecCool, 1 lakás ellátására, MgCl technológia, 4liter gyanta, 1", külső menetes, 2..8 bar, max 30°C | W6 | 533090 | 522637
Vízvezetéki szerelvények | Vízkezelés | PW60-B | wellness vízkezelő KaltecCool, 2-3 lakás ellátására, MgCl technológia, 8liter gyanta, 1", külső menetes, 2..8 bar, max 30°C | W6 | 567340 | 556216
Tüzeléstechnikai termékek | Lakossági alkatrészek | PZ10021 | PIEZO P1 26RA1 2,35/LAM | T0 | 751 | 750
Tüzeléstechnikai termékek | Ipari tüzeléstechnikai termékek | Q181A1007/U | Segéd potméter | T1 | 157070 | 158897
Tüzeléstechnikai termékek | Ipari tüzeléstechnikai termékek | Q270A1024/U | Aljzat | T1 | 20729 | 20970
Tüzeléstechnikai termékek | Lakossági alkatrészek | Q309A 2721B | 100db! - xxxTHERMOCOUPLE 18 INCH (az ár egységár) | T0 | 1979 | 1976
Tüzeléstechnikai termékek | Lakossági alkatrészek | Q309A 2739B | 100db! - xxxTHERMOCOUPLE 24 INCH (az ár egységár) | T0 | 2092 | 2089
Tüzeléstechnikai termékek | Lakossági alkatrészek | Q309A 2747B | 100db! - xxxTHERMOCOUPLE 30 INCH (az ár egységár) | T0 | 1833 | 1831
Tüzeléstechnikai termékek | Lakossági alkatrészek | Q309A 2754B | 100db! - xxxTHERMOCOUPLE 36 INCH (az ár egységár) | T0 | 2197 | 2194
Tüzeléstechnikai termékek | Lakossági alkatrészek | Q309A 2762B | 100db! - xxxTHERMOCOUPLE 48 INCH (az ár egységár) | T0 | 6470 | 6461
Tüzeléstechnikai termékek | Lakossági alkatrészek | Q309A 2788 | 100db! - xxxTHERMOCOUPLE 36 INCH (az ár egységár) | T0 | 3279 | 3274
Tüzeléstechnikai termékek | Lakossági alkatrészek | Q309A 2812B | 100db! - xxxTHERMOCOUPLE (az ár egységár) | T0 | 2859 | 2856
Tüzeléstechnikai termékek | Lakossági alkatrészek | Q309A 2820B | 100db! - xxxTHERMOCOUPLE (az ár egységár) | T0 | 3893 | 3888
Tüzeléstechnikai termékek | Lakossági alkatrészek | Q309A 3018B | 100db! - xxxTHERMOCOUPLE (az ár egységár) | T0 | 2560 | 2557
Tüzeléstechnikai termékek | Lakossági alkatrészek | Q309A 3273B | 100db! - xxxTHERMOCOUPLE (az ár egységár) | T0 | 1890 | 1887
Tüzeléstechnikai termékek | Lakossági alkatrészek | Q309A 3281B | 100db! - xxxTHERMOCOUPLE (az ár egységár) | T0 | 3481 | 3477
Tüzeléstechnikai termékek | Lakossági alkatrészek | Q309A 3299B | 100db! - xxxTHERMOCOUPLE (az ár egységár) | T0 | 1850 | 1847
Tüzeléstechnikai termékek | Lakossági alkatrészek | Q309A1954/B | 100db! - xxxTHEROCOUPLE 18 IINCH (az ár egységár) | T0 | 3417 | 3413
Tüzeléstechnikai termékek | Lakossági alkatrészek | Q309A1988/B | 100db! - xxxTHERMOCOUPLE (az ár egységár) | T0 | 3271 | 3267
Tüzeléstechnikai termékek | Lakossági alkatrészek | Q313A1014/B | 100db! - xxxTHERMOPILE GENERATOR (az ár egységár) | T0 | 9022 | 9010
Tüzeléstechnikai termékek | Lakossági alkatrészek | Q313A1022/U | Thermoelem, 35", csúszóérintkezővel | T0 | 7714 | 7703
Tüzeléstechnikai termékek | Lakossági alkatrészek | Q313A1055/U | xxxTHERMOPILE GENERATOR | T0 | 7310 | 7299
Tüzeléstechnikai termékek | Lakossági alkatrészek | Q313A1105/B | 100db! - xxxTHERMOPILE GENERATOR (az ár egységár) | T0 | 8400 | 8390
Tüzeléstechnikai termékek | Lakossági alkatrészek | Q313A1170/U | 10db! - xxxTHERMOPILE GENERATOR (az ár egységár) | T0 | 34279 | 34233
Tüzeléstechnikai termékek | Lakossági alkatrészek | Q313A1188/U | xxxTHERMOPILE GENERATOR | T0 | 19700 | 19673
Tüzeléstechnikai termékek | Lakossági alkatrészek | Q313A1246/B | 100db! - xxxTHERMOPILE GENERATOR 19 INCH (az ár egységár) | T0 | 7084 | 7075
Tüzeléstechnikai termékek | Lakossági alkatrészek | Q313A1402/U | 28db! - xxxTHERMOPILE(az ár egységár!) | T0 | 6867 | 6732
Tüzeléstechnikai termékek | Lakossági alkatrészek | Q314A6094/U | 10db! - xxxPILOT BURNER (az ár egységár) | T0 | 4313 | 4307
Tüzeléstechnikai termékek | Lakossági alkatrészek | Q314A6102/U | xxxPILOT BURNER | T0 | 5573 | 5566
Tüzeléstechnikai termékek | Lakossági alkatrészek | Q3271N 1005B | 170db! - xxxSURFACE IGNITER (az ár egységár) | T0 | 13925 | 13906
Tüzeléstechnikai termékek | Lakossági alkatrészek | Q3271N 1013B | 136db! - xxxSURFACE IGNITER (az ár egységár) | T0 | 13254 | 13237
Tüzeléstechnikai termékek | Lakossági alkatrészek | Q3271N 1021B | 170db! - xxxSURFACE IGNITER (az ár egységár) | T0 | 17261 | 17237
Tüzeléstechnikai termékek | Lakossági alkatrészek | Q3271R 1007B | 144db! - xxxSURFACE IGNITER (az ár egységár) | T0 | 11776 | 11761
Tüzeléstechnikai termékek | Lakossági alkatrészek | Q3271Y 1009B | 77db! - xxxSURFACE IGNITER (az ár egységár) | T0 | 12237 | 12221
Tüzeléstechnikai termékek | Lakossági alkatrészek | Q327A1683/B | 25db! - xxxBRACKET (az ár egységár) | T0 | 8675 | 8664
Tüzeléstechnikai termékek | Lakossági alkatrészek | Q331A 1073B | 100db! - xxxTHERMOCOUPLE (az ár egységár) | T0 | 3085 | 3081
Tüzeléstechnikai termékek | Lakossági alkatrészek | Q331A 1099 | 50db! - xxxTHERMOCOUPLE TRADELINE (az ár egységár) | T0 | 4378 | 4372
Tüzeléstechnikai termékek | Lakossági alkatrészek | Q334A 1317B | 50db! - xxxPILOTBURNER (az ár egységár) | T0 | 9132 | 8883
Tüzeléstechnikai termékek | Lakossági alkatrészek | Q334A 1325B | 100db! - xxxPILOTBURNER (az ár egységár) | T0 | 6943 | 6807
Tüzeléstechnikai termékek | Lakossági alkatrészek | Q334A 2026B | 100db! - xxxPILOT BURNER (az ár egységár) | T0 | 8214 | 8204
Tüzeléstechnikai termékek | Lakossági alkatrészek | Q334A 2034B | 100db! - xxxPILOT BURNER (az ár egységár) | T0 | 3858 | 3754
Tüzeléstechnikai termékek | Lakossági alkatrészek | Q334A 2042B | 100db! - xxxPILOT BURNER (az ár egységár) | T0 | 3400 | 3396
Tüzeléstechnikai termékek | Lakossági alkatrészek | Q335A 1181B | 100db! - xxxTHERMOCOUPLE (az ár egységár) | T0 | 2978 | 2920
Tüzeléstechnikai termékek | Lakossági alkatrészek | Q335A 1207B | 100db! - xxxTHERMOCOUPLE 600MM (az ár egységár) | T0 | 4281 | 4275
Tüzeléstechnikai termékek | Lakossági alkatrészek | Q335A 1231B | 100db! - xxxTHERMOCOUPLE (UNIVERSAL) (az ár egységár) | T0 | 2835 | 2830
Tüzeléstechnikai termékek | Lakossági alkatrészek | Q335C 1023B | 100db! - xxxTHERMOCOUPLE (az ár egységár) | T0 | 3489 | 3484
Tüzeléstechnikai termékek | Lakossági alkatrészek | Q335C 1031B | 100db! - xxxTHERMOCOUPLE (az ár egységár) | T0 | 1809 | 1807
Tüzeléstechnikai termékek | Lakossági alkatrészek | Q335C 1056B | 100db! - xxxTHERMOCOUPLE (az ár egységár) | T0 | 3804 | 3798
Tüzeléstechnikai termékek | Lakossági alkatrészek | Q340A1090/U | 10db! - xxxTHERMOCOUPLE 36 INCH (az ár egységár) | T0 | 4313 | 4307
Tüzeléstechnikai termékek | Lakossági alkatrészek | Q345A1305/U | INTERMITTENT PILOT BURNER | T0 | 5933 | 5918
Tüzeléstechnikai termékek | Lakossági alkatrészek | Q347A1004/U | xxxSPARK IGN SENR | T0 | 9377 | 9365
Tüzeléstechnikai termékek | Lakossági alkatrészek | Q349A 1026B | LOW BTU PILOT BURNER | T0 | 4596 | 4589
Tüzeléstechnikai termékek | Lakossági alkatrészek | Q349A 1034B | 200db! - xxxPILOT BURNER 27 BKT L TIP (az ár egységár) | T0 | 4507 | 4501
Tüzeléstechnikai termékek | Lakossági alkatrészek | Q349A 1067B | 200db! - xxxPILOT BURNER G BKT L TIP (az ár egységár) | T0 | 3522 | 3517
Tüzeléstechnikai termékek | Lakossági alkatrészek | Q349A 1091B | 200db! - xxxLOW BTU PILOT BURNER (az ár egységár) | T0 | 3093 | 3089
Tüzeléstechnikai termékek | Lakossági alkatrészek | Q349A 1109B | 200db! - xxxPILOT BURNER (az ár egységár) | T0 | 3569 | 3907
Tüzeléstechnikai termékek | Lakossági alkatrészek | Q349C 1008B | 100db! - xxxPILOT BURNER (az ár egységár) | T0 | 2140 | 2137
Tüzeléstechnikai termékek | Lakossági alkatrészek | Q354A1000/B | 20db! - xxxFLAME SENSOR (az ár egységár) | T0 | 6648 | 6467
Tüzeléstechnikai termékek | Lakossági alkatrészek | Q354A1018/U | 12db! - xxxFLAME ROD SENSOR (az ár egységár) | T0 | 13451 | 13084
Tüzeléstechnikai termékek | Lakossági alkatrészek | Q358B 2032B | 96db! - xxxPREMIX PILOT BURNER (az ár egységár) | T0 | 17147 | 17125
Tüzeléstechnikai termékek | Lakossági alkatrészek | Q358B 2040B | PREMIX PILOT BURNER | T0 | 15613 | 15593
Tüzeléstechnikai termékek | Lakossági alkatrészek | Q358B 2107B | 96db! - xxxPREMIX PILOT BURNER (az ár egységár) | T0 | 19772 | 19747
Tüzeléstechnikai termékek | Lakossági alkatrészek | Q359A 1025B | 200db! - xxxPILOT BURNER G BKT F TIP (az ár egységár) | T0 | 3627 | 3622
Tüzeléstechnikai termékek | Lakossági alkatrészek | Q359A 1041B | 200db! - xxxPILOT BURNER 27 BKT L TIP (az ár egységár) | T0 | 2883 | 2879
Tüzeléstechnikai termékek | Lakossági alkatrészek | Q359A 1124B | 100db! - xxxPILOT BURNER (az ár egységár) | T0 | 3182 | 3177
Tüzeléstechnikai termékek | Lakossági alkatrészek | Q359B 1008B | 100db! - xxxPILOT BURNER (az ár egységár) | T0 | 13521 | 13504
Tüzeléstechnikai termékek | Lakossági alkatrészek | Q370A 1006 | xxxTHERMOCOUPLE | T0 | 4434 | 4428
Tüzeléstechnikai termékek | Lakossági alkatrészek | Q370A 1014 | xxxUNIVERSAL THERMOELEMENT | T0 | 4741 | 4735
Tüzeléstechnikai termékek | Lakossági alkatrészek | Q370A 1055 | 100db! - xxxTHERMOCOUPLE, TRADELINE (az ár egységár) | T0 | 5339 | 5331
Tüzeléstechnikai termékek | Lakossági alkatrészek | Q371A 1046B | INTERMITT.PIL.BURNER | T0 | 13533 | 13268
Tüzeléstechnikai termékek | Lakossági alkatrészek | Q375A 1005U | Elektróda DBI | T0 | 12430 | 12413
Tüzeléstechnikai termékek | Lakossági alkatrészek | Q375A 1013B | 100db! - xxxSPARK IGNITION ELECTRODE (az ár egységár) | T0 | 6508 | 6330
Tüzeléstechnikai termékek | Lakossági alkatrészek | Q381A1029/B | 20db! - xxxZUENDBRENNER(az ár egységár!) | T0 | 10032 | 10019
Tüzeléstechnikai termékek | Lakossági alkatrészek | Q382A2009/B | 50db! - xxxPILOT BURNER (az ár egységár) | T0 | 10185 | 10172
Tüzeléstechnikai termékek | Lakossági alkatrészek | Q382A2017/B | 50db! - xxxPILOT BURNER (az ár egységár) | T0 | 8271 | 8260
Tüzeléstechnikai termékek | Lakossági alkatrészek | Q385A 1079B | 200db! - xxxPILOT BURNER (az ár egységár) | T0 | 4717 | 4711
Tüzeléstechnikai termékek | Lakossági alkatrészek | Q385A 2002B | 100db! - xxxPILOT BURNER (az ár egységár) | T0 | 3021 | 3017
Tüzeléstechnikai termékek | Lakossági alkatrészek | Q385A 2010B | 100db! - xxxPILOT BURNER (az ár egységár) | T0 | 3764 | 3759
Tüzeléstechnikai termékek | Lakossági alkatrészek | Q385A 2044B | 100db! - xxxPILOT BURNER (az ár egységár) | T0 | 3303 | 3299
Tüzeléstechnikai termékek | Ipari tüzeléstechnikai termékek | Q5001D1000/U | Szelep illesztő | T1 | 129351 | 130856
Tüzeléstechnikai termékek | Ipari tüzeléstechnikai termékek | Q605A1070/U | Foglalat és összekötő | T1 | 20967 | 28249
Tüzeléstechnikai termékek | Ipari tüzeléstechnikai termékek | Q607D1008/U | Segédkapcsoló | T1 | 145034 | 142190
Tüzeléstechnikai termékek | Ipari tüzeléstechnikai termékek | Q624A1014/U | Gyújtó trafó | T1 | 67445 | 136174
Tüzeléstechnikai termékek | Lakossági alkatrészek | Q635A1028U | PUSH BUTTON IGNITER, TRADELINE | T0 | 4681 | 4589
Tüzeléstechnikai termékek | Lakossági alkatrészek | Q635A1036U | PUSH BUTTON IGNITER, TRADELINE | T0 | 7150 | 7010
Szabályozók | Szobatermosztátok | Q6371A1006 | Kézi fan-coil kapcsoló modul, falra szerelhető, szelep vagy fan-coilnál szelep+ventillátor (1/2/3 fokozat) vezérlés | C0 | 9463 | 9277
Tüzeléstechnikai termékek | Lakossági alkatrészek | Q640A 1010 | 10db! - xxxIGNITION SWITCH TRADELINE (az ár egységár) | T0 | 5185 | 5179
Tüzeléstechnikai termékek | Ipari tüzeléstechnikai termékek | Q7230A1005/U | Interfész modul | T1 | 71383 | 72214
Tüzeléstechnikai termékek | Ipari tüzeléstechnikai termékek | Q7800A1005/U | Aljzat szekrénybe szereléshez | T1 | 21992 | 22248
Tüzeléstechnikai termékek | Ipari tüzeléstechnikai termékek | Q7800B1003/U | Aljzat fali szereléshez | T1 | 32344 | 32721
Tüzeléstechnikai termékek | Lakossági alkatrészek | QM100A1009 | H-Parts - 50db! Modureg jelátalakító (az ár egységár) | T0 | 46401 | 47034
FEMA | Kiegészítő termékek | R1/MS | Merülő hüvely, anyaga réz, benyúlás l=135mm, max nyomás PN25, TAM termosztáthoz | F8 | 10486 | 10280
FEMA | Kiegészítő termékek | R1/NST | IMMERSION TUBE | F8 | 24800 | 24314
FEMA | Kiegészítő termékek | R10/MS | Merülő hüvely, anyaga réz, benyúlás l=135mm, max nyomás PN25, TX/TXB termosztáthoz | F8 | 9168 | 8988
FEMA | Kiegészítő termékek | R10/NST | Merülő hüvely, anyaga rozsdamentes acél, benyúlás l=135mm, max. nyomás PN63, TX/TXB termosztáthoz | F8 | 26326 | 25810
FEMA | Kiegészítő termékek | R2/MS | IMMERSION TUBE | F8 | 12012 | 11776
FEMA | Kiegészítő termékek | R2/NST | IMMERSION TUBE | F8 | 25298 | 24802
FEMA | Kiegészítő termékek | R20/MS | IMMERSION TUBE | F8 | 10533 | 10326
FEMA | Kiegészítő termékek | R20/NST | Merülő hüvely, anyaga rozsdamentes acél, benyúlás l=220mm, TX termosztáthoz | F8 | 25910 | 25402
Vízvezetéki szerelvények | Visszafolyásgátlók | R295SP-100FA | visszafolyásgátló elektronikus,nyit=0,5bar, GB típusú, 4.folyadékkat-ig, DN100, karimás, 1,5..16bar, PN16, max 40°C, (kvs=125) | W4 | 2636357 | 2584664
FEMA | Kiegészítő termékek | R4 | IMMERSION TUBE | F8 | 8133 | 7974
Szabályozók | Alkatrészek | R42006961 001 | 20db! Tekerőgomb T6360, T637x termosztátokhoz 10-30°C (az ár egységár) | C9 | 609 | 597
Szelepek és működtetők | Alkatrészek | R43176754001 | szelepszár tömítés készlet DN15-32 katalógus alapján! | V9 | 14384 | 14102
Szelepek és működtetők | Alkatrészek | R43176754002 | szelepszár tömítés készlet DN40-80 katalógus alapján! | V9 | 15966 | 15653
Szelepek és működtetők | Alkatrészek | R43176754005 | szelepszár tömítés készlet DN100-150 katalógus alapján! | V9 | 16257 | 15938
Szelepek és működtetők | Alkatrészek | R43176755004 | PACKING COMPL. | V9 | 25825 | 25319
Szelepek és működtetők | Alkatrészek | R43176755005 | szelepszár tömítőkészlet DN100-150 | V9 | 22756 | 22310
Tüzeléstechnikai termékek | Ipari tüzeléstechnikai termékek | R4343D1009 | Flame Safeguard | T1 | 107428 | 108678
Tüzeléstechnikai termékek | Ipari tüzeléstechnikai termékek | R4343D1017 | Flame Safeguard | T1 | 107428 | 108678
Tüzeléstechnikai termékek | Ipari tüzeléstechnikai termékek | R4343D1041 | (Helling) Flame Safeguard | T1 | 126926 | 128403
Tüzeléstechnikai termékek | Ipari tüzeléstechnikai termékek | R4343D1041-ST005 | Flame Safeguard | T1 | 115786 | 117133
Tüzeléstechnikai termékek | Ipari tüzeléstechnikai termékek | R4343E1006 | Flame Safeguard | T1 | 242100 | 244916
Tüzeléstechnikai termékek | Ipari tüzeléstechnikai termékek | R4343E1014 | Flame Safeguard | T1 | 107428 | 108678
Tüzeléstechnikai termékek | Ipari tüzeléstechnikai termékek | R4343E1048 | (Helling) Flame Safeguard | T1 | 118968 | 120352
Tüzeléstechnikai termékek | Ipari tüzeléstechnikai termékek | R4343E1048-ST005 | Flame Safeguard | T1 | 118968 | 120352
Tüzeléstechnikai termékek | Ipari tüzeléstechnikai termékek | R4348B1008 | Flame safeguard control | T1 | 270162 | 273304
Tüzeléstechnikai termékek | Ipari tüzeléstechnikai termékek | R4348B1057 | Flame safeguard control | T1 | 410815 | 415594
Fűtési szerelvények | Kiegészítő termékek | R453HY001 | MEGSZŰNT! - M30x1,5 adapter GIACOMINI termosztatikus szelepre | H8 | 1265 | 1240
Szelepek és működtetők | Kiegészítő termékek | R453HY002 | M30x1,5 adapter GIACOMINI termosztatikus szelepre | V8 | 2238 | 2194
FEMA | Kiegészítő termékek | R5 | IMMERSION TUBE | F8 | 5577 | 5468
FEMA | Kiegészítő termékek | R6 | IMMERSION TUBE 25MM | F8 | 18127 | 17772
FEMA | Kiegészítő termékek | R7 | Merülő hüvely, anyaga réz, benyúlás l=117mm, TAM termosztáthoz | F8 | 13479 | 13215
Tüzeléstechnikai termékek | Ipari tüzeléstechnikai termékek | R7061A1008 | UV Amplifier | T1 | 146192 | 143325
Tüzeléstechnikai termékek | Ipari tüzeléstechnikai termékek | R7061A1016 | UV Amplifier | T1 | 146192 | 143325
Tüzeléstechnikai termékek | Ipari tüzeléstechnikai termékek | R7247B1029 | Amplifier | T1 | 140197 | 148174
Tüzeléstechnikai termékek | Ipari tüzeléstechnikai termékek | R7247B1037 | Self Checking | T1 | 140197 | 148174
Tüzeléstechnikai termékek | Ipari tüzeléstechnikai termékek | R7247C1001/U | Erősítő | T1 | 158914 | 188291
Tüzeléstechnikai termékek | Ipari tüzeléstechnikai termékek | R7247C1027 | Self Checking | T1 | 151137 | 148174
Tüzeléstechnikai termékek | Ipari tüzeléstechnikai termékek | R7247C1035 | Self Checking | T1 | 151137 | 148174
Tüzeléstechnikai termékek | Ipari tüzeléstechnikai termékek | R7249A1003/U | Erősítő | T1 | 133705 | 131083
Tüzeléstechnikai termékek | Ipari tüzeléstechnikai termékek | R7321A1012 | Amplifier | T1 | 43409 | 49505
Tüzeléstechnikai termékek | Ipari tüzeléstechnikai termékek | R7323A1020 | Amplifier | T1 | 52086 | 59413
Tüzeléstechnikai termékek | Ipari tüzeléstechnikai termékek | R7323B1018 | Amplifier | T1 | 52086 | 59413
Tüzeléstechnikai termékek | Ipari tüzeléstechnikai termékek | R7323B1026 | Amplifier | T1 | 98789 | 99939
Tüzeléstechnikai termékek | Ipari tüzeléstechnikai termékek | R7476A1007/U | Erősítő | T1 | 157870 | 159706
Tüzeléstechnikai termékek | Ipari tüzeléstechnikai termékek | R7476A1015/U | Erősítő | T1 | 157870 | 214866
Tüzeléstechnikai termékek | Ipari tüzeléstechnikai termékek | R7476B1005 | UV Self-Check | T1 | 245245 | 240436
Tüzeléstechnikai termékek | Ipari tüzeléstechnikai termékek | R7476B1013 | UV Self Check | T1 | 245245 | 240436
Tüzeléstechnikai termékek | Ipari tüzeléstechnikai termékek | R7476B1013-ST001 | UV Self Check | T1 | 275756 | 270349
Tüzeléstechnikai termékek | Ipari tüzeléstechnikai termékek | R7847A1025/U | Lángjel erősítő, ionizációs elektródához | T1 | 71183 | 72011
Tüzeléstechnikai termékek | Ipari tüzeléstechnikai termékek | R7847A1033/U | Lángjel erősítő, ionizációs elektródához | T1 | 71183 | 72011
Tüzeléstechnikai termékek | Ipari tüzeléstechnikai termékek | R7847A1074/U | Lángjel erősítő, ionizációs elektródához | T1 | 74715 | 75584
Tüzeléstechnikai termékek | Ipari tüzeléstechnikai termékek | R7847A1082/U | Lángjel erősítő, ionizációs elektródához | T1 | 76966 | 77861
Tüzeléstechnikai termékek | Ipari tüzeléstechnikai termékek | R7847B1023/U | Lángjel erősítő, ionizációs elektródához | T1 | 122119 | 123539
Tüzeléstechnikai termékek | Ipari tüzeléstechnikai termékek | R7847B1031/U | Lángjel erősítő, ionizációs elektródához | T1 | 122119 | 123539
Tüzeléstechnikai termékek | Ipari tüzeléstechnikai termékek | R7847B1064/U | Lángjel erősítő, ionizációs elektródához | T1 | 65757 | 66522
Tüzeléstechnikai termékek | Ipari tüzeléstechnikai termékek | R7847B1072/U | Lángjel erősítő, ionizációs elektródához | T1 | 122119 | 123539
Tüzeléstechnikai termékek | Ipari tüzeléstechnikai termékek | R7847C1005/U | Lángjel erősítő, ionizációs elektródához | T1 | 122119 | 123539
Tüzeléstechnikai termékek | Ipari tüzeléstechnikai termékek | R7849A1015/U | Lángjel erősítő, C7027/35 lángőrökhöz | T1 | 40733 | 47677
Tüzeléstechnikai termékek | Ipari tüzeléstechnikai termékek | R7849A1023/U | Lángjel erősítő, C7027/35 lángőrökhöz | T1 | 71183 | 72011
Tüzeléstechnikai termékek | Ipari tüzeléstechnikai termékek | R7849B1013/U | Lángjel erősítő, C7027/35 lángőrökhöz, önellenőrző | T1 | 118906 | 120289
Tüzeléstechnikai termékek | Ipari tüzeléstechnikai termékek | R7849B1021/U | Lángjel erősítő, C7027/35 lángőrökhöz, önellenőrző | T1 | 118906 | 120289
Tüzeléstechnikai termékek | Ipari tüzeléstechnikai termékek | R7861A1026/U | Lángjel erősítő, C7061 lángőrhöz | T1 | 83155 | 84121
Tüzeléstechnikai termékek | Ipari tüzeléstechnikai termékek | R7861A1034/U | Lángjel erősítő, C7061 lángőrhöz | T1 | 47603 | 48157
Tüzeléstechnikai termékek | Ipari tüzeléstechnikai termékek | R7886A1001/U | Lángjel erősítő, C7076 lángőrhöz | T1 | 110473 | 111757
Tüzeléstechnikai termékek | Ipari tüzeléstechnikai termékek | RA890F1288/U | Biztonsági égővezérlő | T1 | 423030 | 428081
Tüzeléstechnikai termékek | Ipari tüzeléstechnikai termékek | RA890F1304/U | Biztonsági égővezérlő | T1 | 145561 | 147254
Tüzeléstechnikai termékek | Ipari tüzeléstechnikai termékek | RA890G1229/U | Biztonsági égővezérlő | T1 | 438731 | 430128
Tüzeléstechnikai termékek | Ipari tüzeléstechnikai termékek | RA890G1245/U | Biztonsági égővezérlő | T1 | 188770 | 190965
Tüzeléstechnikai termékek | Ipari tüzeléstechnikai termékek | RA890G1260/U | Biztonsági égővezérlő | T1 | 455331 | 460628
Tüzeléstechnikai termékek | Ipari tüzeléstechnikai termékek | RA890G1286/U | Biztonsági égővezérlő | T1 | 188770 | 231780
Tüzeléstechnikai termékek | Lakossági alkatrészek | RAC1A118 | 50db! - xxxRAC1 230VAC 40HZ 39/3200 1F (az ár egységár) | T0 | 6276 | 6267
Tüzeléstechnikai termékek | Lakossági alkatrészek | RAC1B118 | (Daalderop) 50db! - Daalderop - (az ár egységár) | T0 | 6381 | 6373
Tüzeléstechnikai termékek | Lakossági alkatrészek | RAC1C118 | 50db! - xxxRAC1 ELECTRONIC IGNITER (az ár egységár) | T0 | 6445 | 6437
Tüzeléstechnikai termékek | Lakossági alkatrészek | RAC1C218 | RAC1 IGNITOR 230VAC 40HZ 39/3200 2F | T0 | 5759 | 5752
Tüzeléstechnikai termékek | Lakossági alkatrészek | RAC2A11 | RAC2 ELEC. IGNITER RECTIFIER | T0 | 6051 | 5932
Tüzeléstechnikai termékek | Lakossági alkatrészek | RAC2B11 | RAC2 ELEC. IGNITER RECTIFIER | T0 | 8457 | 8446
Vízvezetéki szerelvények | Alkatrészek | RC-AC | 12db! SX - Cserélhető tömbösített aktívszenes betét 2008/06 előtti FF20-FF40-FF60-hoz (5µm) (az ár egységár) | W9 | 4325 | 4240
Tüzeléstechnikai termékek | Lakossági alkatrészek | RCI49G2001B | 280db! - xxxCOMMUNICATION INTERFACE EBV (az ár egységár) | T0 | 15427 | 15407
Vízvezetéki szerelvények | Alkatrészek | RC-MF | 12db! SX - Cserélhető műanyag betét 2008/06 előtti FF20-FF40-FF60-hoz (25µm) (az ár egységár) | W9 | 1672 | 1639
Szabályozók | Érzékelők | RF20 | Helyiséghőmérséklet érzékelő NTC20k | C5 | 12411 | 12168
Szabályozók | Érzékelők | RF31 | Helyiséghőmérséklet érzékelő Pt1000 | C5 | 12830 | 12578
Szabályozók | Termosztátok | RGT240 | Füstgáz termosztát, alapjel tartomány 20..400°C, állítható hiszterézis 10..18 °C, kimenet SPDT 10A/250Vac | C2 | 84934 | 83269
Szabályozók | Egyéb termékek | RIN-APU24-2 | Szünetmentes tápegység 24Vdc 2A 2Ah | C7 | 181695 | 174707
Szabályozók | Egyéb termékek | RIN-APU24-3 | Szünetmentes tápegység 24Vdc 3A 2Ah | C7 | 194137 | 186670
Szabályozók | Egyéb termékek | RIN-APU24-6/6.5 | Szünetmentes tápegység 24Vdc 6A 2Ah | C7 | 366524 | 352427
Tüzeléstechnikai termékek | Ipari tüzeléstechnikai termékek | RM7823A1016/U | Biztonsági lángkapcsoló, 120Vac | T1 | 114086 | 139260
Tüzeléstechnikai termékek | Ipari tüzeléstechnikai termékek | RM7830A1003/U | Égővezérlő modulációs, 2 mp. utánszell., 120Vac | T1 | 300880 | 344946
Tüzeléstechnikai termékek | Ipari tüzeléstechnikai termékek | RM7840E1016/U | Auto Programming Ctrl 50 | T1 | 262716 | 265772
Tüzeléstechnikai termékek | Ipari tüzeléstechnikai termékek | RM7840G1014/U | Gas Programmers/Pr. | T1 | 262716 | 329787
Tüzeléstechnikai termékek | Ipari tüzeléstechnikai termékek | RM7840L1018/U | Auto Programming Cntrl 5 | T1 | 262716 | 265772
Tüzeléstechnikai termékek | Ipari tüzeléstechnikai termékek | RM7840M1017/U | Auto Programming Cntrl 5 | T1 | 262716 | 326560
Tüzeléstechnikai termékek | Ipari tüzeléstechnikai termékek | RM7850A1001/U | Égővezérlő, 2 mp. uánszellőztetés, 120Vac | T1 | 243031 | 245858
Tüzeléstechnikai termékek | Ipari tüzeléstechnikai termékek | RM7850A1019/U | Égővezérlő, 15 mp. uánszellőztetés, 120Vac | T1 | 243031 | 245858
Tüzeléstechnikai termékek | Ipari tüzeléstechnikai termékek | RM7850A1027/U | Égővezérlő, 30 mp. uánszellőztetés, 120Vac | T1 | 243031 | 292637
Tüzeléstechnikai termékek | Ipari tüzeléstechnikai termékek | RM7885A1015/U | Égővezérlő, félautomata működés, 120Vac | T1 | 200854 | 284752
Tüzeléstechnikai termékek | Ipari tüzeléstechnikai termékek | RM7890A1015/U | Égővezérlő (RA890F,G,H kiváltása), 120Vac | T1 | 238611 | 241387
Tüzeléstechnikai termékek | Ipari tüzeléstechnikai termékek | RM7890B1014/U | Égővezérlő zsaluvezérléseel, 120Vac | T1 | 207280 | 281174
Tüzeléstechnikai termékek | Ipari tüzeléstechnikai termékek | RM7895A1014/U | Égővezérlő, 120Vac | T1 | 243031 | 245858
Tüzeléstechnikai termékek | Lakossági alkatrészek | RMCI1010B | 48db! - xxxREMOTE CONTROL INTERFACE (az ár egységár) | T0 | 15862 | 15551
Tüzeléstechnikai termékek | Lakossági alkatrészek | RMCIEBV3KOMBIKB | 12db! - xxxREMOTE CONTROL INTERFACE (az ár egységár) | T0 | 25699 | 25195
Tüzeléstechnikai termékek | Lakossági alkatrészek | RMCIKB | 12db! - xxxREMOTE CONTROL INTERFACE (az ár egységár) | T0 | 5273 | 5170
Tüzeléstechnikai termékek | Lakossági alkatrészek | RMCILG2PPSKB | 12db! - xxxREMOTE CONTROL INTERFACE (az ár egységár) | T0 | 32861 | 32217
Tüzeléstechnikai termékek | Lakossági alkatrészek | RMCITEM4CLIPINB | 48db! - xxxREMOTE CONTROL INTERFACE (az ár egységár) | T0 | 20147 | 19752
Tüzeléstechnikai termékek | Lakossági alkatrészek | RMCITEM4KASKADEKB | 12db! - xxxREMOTE CONTROL INTERFACE (az ár egységár) | T0 | 20857 | 20448
FEMA | Kiegészítő termékek | RN1/MS | IMMERSION TUBE | F8 | 13633 | 13366
FEMA | Kiegészítő termékek | RN1/NST | IMMERSION TUBE | F8 | 31027 | 30419
FEMA | Kiegészítő termékek | RN10/MS | IMMERSION TUBE | F8 | 12930 | 12676
FEMA | Kiegészítő termékek | RN10/NST | Merülő hüvely, anyaga NPT rozsdamentes acél, benyúlás l=135mm, max nyomás PN63, X/TXB termosztáthoz | F8 | 29853 | 29268
FEMA | Kiegészítő termékek | RN2/MS | IMMERSION TUBE | F8 | 15513 | 15209
FEMA | Kiegészítő termékek | RN2/NST | IMMERSION TUBE | F8 | 33849 | 33185
FEMA | Kiegészítő termékek | RN20/MS | IMMERSION TUBE | F8 | 13869 | 13597
FEMA | Kiegészítő termékek | RN20/NST | IMMERSION TUBE | F8 | 32674 | 32033
Vízvezetéki szerelvények | Visszafolyásgátlók | RV181-1/2A | visszacsapó szelep, ellenőrizhető, víz közegre, EA típusú, 2.folyadékkat-ig, 1/2", forrasztható csatl, PN16, max 70°C, (kvs=6) | W4 | 5305 | 5201
Vízvezetéki szerelvények | Visszafolyásgátlók | RV181-1/2B | visszacsapó szelep, ellenőrizhető, víz közegre, EA típusú, 2.folyadékkat-ig, 1/2", külső menet+holl., PN16, max 70°C, (kvs=6) | W4 | 4873 | 4777
Vízvezetéki szerelvények | Visszafolyásgátlók | RV181-11/2A | visszacsapó szelep, ellenőrizhető, víz közegre, EA típusú, 2.folyadékkat-ig, 6/4", forrasztható csatl, PN16, max 70°C, (kvs=41) | W4 | 26395 | 25877
Vízvezetéki szerelvények | Visszafolyásgátlók | RV181-11/4A | visszacsapó szelep, ellenőrizhető, víz közegre, EA típusú, 2.folyadékkat-ig, 5/4", forrasztható csatl, PN16, max 70°C, (kvs=28) | W4 | 18747 | 18379
Vízvezetéki szerelvények | Visszafolyásgátlók | RV181-1A | visszacsapó szelep, ellenőrizhető, víz közegre, EA típusú, 2.folyadékkat-ig, 1", forrasztható csatl, PN16, max 70°C, (kvs=15) | W4 | 14062 | 13786
Vízvezetéki szerelvények | Visszafolyásgátlók | RV181-2A | visszacsapó szelep, ellenőrizhető, víz közegre, EA típusú, 2.folyadékkat-ig, 2", forrasztható csatl, PN16, max 70°C, (kvs=70) | W4 | 42184 | 41357
Vízvezetéki szerelvények | Visszafolyásgátlók | RV181-3/4A | visszacsapó szelep, ellenőrizhető, víz közegre, EA típusú, 2.folyadékkat-ig, 3/4", forrasztható csatl, PN16, max 70°C, (kvs=10) | W4 | 6784 | 6651
Vízvezetéki szerelvények | Visszafolyásgátlók | RV277-1/2A | visszacsapó szelep, ellenőrizhető, víz közegre, EA típusú, 2.folyadékkat-ig, 1/2", külső menet+holl., PN25, max 70°C, (kvs=6) | W4 | 10938 | 10724
Vízvezetéki szerelvények | Visszafolyásgátlók | RV277-11/2A | visszacsapó szelep, ellenőrizhető, víz közegre, EA típusú, 2.folyadékkat-ig, 6/4", külső menet+holl., PN25, max 70°C, (kvs=41) | W4 | 23250 | 22794
Vízvezetéki szerelvények | Visszafolyásgátlók | RV277-11/4A | visszacsapó szelep, ellenőrizhető, víz közegre, EA típusú, 2.folyadékkat-ig, 5/4", külső menet+holl., PN25, max 70°C, (kvs=28) | W4 | 14728 | 14439
Vízvezetéki szerelvények | Visszafolyásgátlók | RV277-1A | visszacsapó szelep, ellenőrizhető, víz közegre, EA típusú, 2.folyadékkat-ig, 1", külső menet+hollander, PN25, max 70°C, (kvs=15) | W4 | 12481 | 12236
Vízvezetéki szerelvények | Visszafolyásgátlók | RV277-2A | visszacsapó szelep, ellenőrizhető, víz közegre, EA típusú, 2.folyadékkat-ig, 2", külső menet+hollander, PN25, max 70°C, (kvs=70) | W4 | 38853 | 38091
Vízvezetéki szerelvények | Visszafolyásgátlók | RV277-3/4A | visszacsapó szelep, ellenőrizhető, víz közegre, EA típusú, 2.folyadékkat-ig, 3/4", külső menet+holl., PN25, max 70°C, (kvs=10) | W4 | 11323 | 11101
Vízvezetéki szerelvények | Visszafolyásgátlók | RV280-1/2A | visszacsapó szelep, víz,olaj,levegő közegre, EA típusú, 2.folyadékkat-ig, 1/2", belső menetes, PN16, max 70°C, (kvs=1,7) | W4 | 15084 | 14788
Vízvezetéki szerelvények | Visszafolyásgátlók | RV280-11/2A | visszacsapó szelep, víz,olaj,levegő közegre, EA típusú, 2.folyadékkat-ig, 6/4", belső menetes, PN16, max 70°C, (kvs=14,7) | W4 | 35980 | 35275
Vízvezetéki szerelvények | Visszafolyásgátlók | RV280-11/4A | visszacsapó szelep, víz,olaj,levegő közegre, EA típusú, 2.folyadékkat-ig, 5/4", belső menetes, PN16, max 70°C, (kvs=10,8) | W4 | 29924 | 29337
Vízvezetéki szerelvények | Visszafolyásgátlók | RV280-1A | visszacsapó szelep, víz,olaj,levegő közegre, EA típusú, 2.folyadékkat-ig, 1", belső menetes, PN16, max 70°C, (kvs=6,6) | W4 | 22497 | 22056
Vízvezetéki szerelvények | Visszafolyásgátlók | RV280-2A | visszacsapó szelep, víz,olaj,levegő közegre, EA típusú, 2.folyadékkat-ig, 2", belső menetes, PN16, max 70°C, (kvs=23,2) | W4 | 54494 | 53425
Vízvezetéki szerelvények | Visszafolyásgátlók | RV280-3/4A | visszacsapó szelep, víz,olaj,levegő közegre, EA típusú, 2.folyadékkat-ig, 3/4", belső menetes, PN16, max 70°C, (kvs=3,5) | W4 | 18502 | 18139
Vízvezetéki szerelvények | Visszafolyásgátlók | RV281-1/2A | visszacsapó szelep, víz,olaj,levegő közegre, EA típusú, 2.folyadékkat-ig, 1/2", belső menetes holl., PN16, max 70°C, (kvs=2,3) | W4 | 15837 | 15526
Vízvezetéki szerelvények | Visszafolyásgátlók | RV281-1/2B | visszacsapó szelep, víz,olaj,levegő közegre, EA típusú, 2.folyadékkat-ig, 1/2", forrasztható csatl., PN16, max 70°C, (kvs=2,3) | W4 | 15837 | 15526
Vízvezetéki szerelvények | Visszafolyásgátlók | RV281-11/2A | visszacsapó szelep, víz,olaj,levegő közegre, EA típusú, 2.folyadékkat-ig, 6/4", belső menetes holl., PN16, max 70°C, (kvs=15,5) | W4 | 37782 | 37041
Vízvezetéki szerelvények | Visszafolyásgátlók | RV281-11/2B | visszacsapó szelep, víz,olaj,levegő közegre, EA típusú, 2.folyadékkat-ig, 6/4", forrasztható csatl., PN16, max 70°C, (kvs=15,5) | W4 | 37782 | 37041
Vízvezetéki szerelvények | Visszafolyásgátlók | RV281-11/4A | visszacsapó szelep, víz,olaj,levegő közegre, EA típusú, 2.folyadékkat-ig, 5/4", belső menetes holl., PN16, max 70°C, (kvs=10,8) | W4 | 31416 | 30800
Vízvezetéki szerelvények | Visszafolyásgátlók | RV281-11/4B | visszacsapó szelep, víz,olaj,levegő közegre, EA típusú, 2.folyadékkat-ig, 5/4", forrasztható csatl., PN16, max 70°C, (kvs=10,8) | W4 | 31416 | 30800
Vízvezetéki szerelvények | Visszafolyásgátlók | RV281-1A | visszacsapó szelep, víz,olaj,levegő közegre, EA típusú, 2.folyadékkat-ig, 1", belső menetes hollander, PN16, max 70°C, (kvs=7,7) | W4 | 23609 | 23146
Vízvezetéki szerelvények | Visszafolyásgátlók | RV281-1B | visszacsapó szelep, víz,olaj,levegő közegre, EA típusú, 2.folyadékkat-ig, 1", forrasztható csatl., PN16, max 70°C, (kvs=7,7) | W4 | 23609 | 23146
Vízvezetéki szerelvények | Visszafolyásgátlók | RV281-2A | visszacsapó szelep, víz,olaj,levegő közegre, EA típusú, 2.folyadékkat-ig, 2", belső menetes hollander, PN16, max 70°C, (kvs=25,2) | W4 | 56085 | 54985
Vízvezetéki szerelvények | Visszafolyásgátlók | RV281-2B | visszacsapó szelep, víz,olaj,levegő közegre, EA típusú, 2.folyadékkat-ig, 2", forrasztható csatl., PN16, max 70°C, (kvs=25,2) | W4 | 57207 | 56085
Vízvezetéki szerelvények | Visszafolyásgátlók | RV281-3/4A | visszacsapó szelep, víz,olaj,levegő közegre, EA típusú, 2.folyadékkat-ig, 3/4", belső menetes holl., PN16, max 70°C, (kvs=3,1) | W4 | 19416 | 19035
Vízvezetéki szerelvények | Visszafolyásgátlók | RV281-3/4B | visszacsapó szelep, víz,olaj,levegő közegre, EA típusú, 2.folyadékkat-ig, 3/4", forrasztható csatl., PN16, max 70°C, (kvs=3,1) | W4 | 19416 | 19035
Vízvezetéki szerelvények | Visszafolyásgátlók | RV283P-100A | visszacsapó szelep, víz,levegő,nitrogén, ellenőrizhető, EA típusú, 2.folyadékkat-ig, DN100, karimás, PN16, max 70°C, (kvs=240) | W4 | 322865 | 316534
Vízvezetéki szerelvények | Visszafolyásgátlók | RV283P-125A | visszacsapó szelep, víz,levegő,nitrogén, ellenőrizhető, EA típusú, 2.folyadékkat-ig, DN125, karimás, PN16, max 70°C, (kvs=420) | W4 | 439917 | 431291
Vízvezetéki szerelvények | Visszafolyásgátlók | RV283P-150A | visszacsapó szelep, víz,levegő,nitrogén, ellenőrizhető, EA típusú, 2.folyadékkat-ig, DN150, karimás, PN16, max 70°C, (kvs=760) | W4 | 541145 | 530534
Vízvezetéki szerelvények | Visszafolyásgátlók | RV283P-200A | visszacsapó szelep, víz,levegő,nitrogén, ellenőrizhető, EA típusú, 2.folyadékkat-ig, DN200, karimás, PN16, max 70°C, (kvs=1400) | W4 | 1035395 | 1015093
Vízvezetéki szerelvények | Visszafolyásgátlók | RV283P-250A | visszacsapó szelep, víz,levegő,nitrogén, ellenőrizhető, EA típusú, 2.folyadékkat-ig, DN250, karimás, PN16, max 70°C, (kvs=2100) | W4 | 1607777 | 1576252
Vízvezetéki szerelvények | Visszafolyásgátlók | RV283P-300A | visszacsapó szelep, víz,levegő,nitrogén, ellenőrizhető, EA típusú, 2.folyadékkat-ig, DN300, karimás, PN16, max 70°C, (kvs=3000) | W4 | 2426689 | 2379107
Vízvezetéki szerelvények | Visszafolyásgátlók | RV283P-40A | visszacsapó szelep, víz,levegő,nitrogén, ellenőrizhető, EA típusú, 2.folyadékkat-ig, DN40, karimás, PN16, max 70°C, (kvs=39) | W4 | 136665 | 133985
Vízvezetéki szerelvények | Visszafolyásgátlók | RV283P-50A | visszacsapó szelep, víz,levegő,nitrogén, ellenőrizhető, EA típusú, 2.folyadékkat-ig, DN50, karimás, PN16, max 70°C, (kvs=62) | W4 | 167192 | 163914
Vízvezetéki szerelvények | Visszafolyásgátlók | RV283P-65A | visszacsapó szelep, víz,levegő,nitrogén, ellenőrizhető, EA típusú, 2.folyadékkat-ig, DN65, karimás, PN16, max 70°C, (kvs=110) | W4 | 181858 | 178292
Vízvezetéki szerelvények | Visszafolyásgátlók | RV283P-80A | visszacsapó szelep, víz,levegő,nitrogén, ellenőrizhető, EA típusú, 2.folyadékkat-ig, DN80, karimás, PN16, max 70°C, (kvs=170) | W4 | 251116 | 246192
Vízvezetéki szerelvények | Visszafolyásgátlók | RV284-1/2A | visszacsapó szelep vízre, ellenőrizhető, EA típusú, 2.folyadékkat-ig, 1/2", belső menetes, PN25, max 70°C, (kvs=1,6) | W4 | 5021 | 4923
Vízvezetéki szerelvények | Visszafolyásgátlók | RV284-11/2A | visszacsapó szelep vízre, ellenőrizhető, EA típusú, 2.folyadékkat-ig, 6/4", belső menetes, PN25, max 70°C | W4 | 21377 | 20958
Vízvezetéki szerelvények | Visszafolyásgátlók | RV284-11/4A | visszacsapó szelep vízre, ellenőrizhető, EA típusú, 2.folyadékkat-ig, 5/4", belső menetes, PN25, max 70°C | W4 | 15318 | 15018
Vízvezetéki szerelvények | Visszafolyásgátlók | RV284-1A | visszacsapó szelep vízre, ellenőrizhető, EA típusú, 2.folyadékkat-ig, 1", belső menetes, PN25, max 70°C, (kvs=6,4) | W4 | 7337 | 7193
Vízvezetéki szerelvények | Visszafolyásgátlók | RV284-2A | visszacsapó szelep vízre, ellenőrizhető, EA típusú, 2.folyadékkat-ig, 2", belső menetes, PN25, max 70°C | W4 | 37052 | 36325
Vízvezetéki szerelvények | Visszafolyásgátlók | RV284-3/4A | visszacsapó szelep vízre, ellenőrizhető, EA típusú, 2.folyadékkat-ig, 3/4", belső menetes, PN25, max 70°C, (kvs=3,4) | W4 | 5994 | 5876
Vízvezetéki szerelvények | Alkatrészek | RV295-1/2 | Kilépő oldali visszacsapó szelep betét BA295-1/2-hez | W9 | 13746 | 13476
Vízvezetéki szerelvények | Alkatrészek | RV295-1/2E | Kilépő oldali visszacsapó szelep betét BA295 | W9 | 8340 | 8176
Vízvezetéki szerelvények | Alkatrészek | RV295-11/4E | Kilépő oldali visszacsapó szelep betét BA295 | W9 | 10797 | 10585
Vízvezetéki szerelvények | Alkatrészek | RV7000-1A | Ellenőrző csonkos visszacsapó szelep PrimusCenter-hez | W9 | 18187 | 17830
Szelepek és működtetők | Zsalumozgatók | S03010 | SmartAct zsalumozgató 5év garanciával, rugóvisszatérítéssel, 3Nm, 24Vac, 0/2..10V, vagy 3-pt vezérléshez, IP54 | V7 | 58129 | 56989
Szelepek és működtetők | Zsalumozgatók | S03010-SW1 | SmartAct zsalumozgató 5év garanciával, rugóvisszatérítéssel, 3Nm, 24Vac, 0/2..10V, vagy 3-pt vezérléshez, 1db segédkapcsolóval | V7 | 65601 | 64315
Szelepek és működtetők | Zsalumozgatók | S03230-2POS | SmartAct zsalumozgató 5év garanciával, rugóvisszatérítéssel, 3Nm, 230Vac, 2-pt vezérléshez, IP54 | V7 | 45675 | 44779
Szelepek és működtetők | Zsalumozgatók | S03230-2POS-SW1 | SmartAct zsalumozgató 5év garanciával, rugóvisszatérítéssel, 3Nm, 230Vac, 2-pt vezérléshez, 1db segédkapcsolóval, IP54 | V7 | 53146 | 52104
Szelepek és működtetők | Zsalumozgatók | S0324-2POS | SmartAct zsalumozgató 5év garanciával, rugóvisszatérítéssel, 3Nm, 24Vac, 2-pt vezérléshez, IP54 | V7 | 43314 | 42465
Szelepek és működtetők | Zsalumozgatók | S0324-2POS-SW1 | SmartAct zsalumozgató 5év garanciával, rugóvisszatérítéssel, 3Nm, 24Vac, 2-pt vezérléshez, 1db segédkapcsolóval, IP54 | V7 | 49824 | 48847
Szelepek és működtetők | Zsalumozgatók | S05010 | SmartAct zsalumozgató 5év garanciával, rugóvisszatérítéssel, 5Nm, 24Vac, 0/2..10V, vagy 3-pt vezérléshez, IP54 | V7 | 70586 | 69202
Szelepek és működtetők | Zsalumozgatók | S05010-SW1 | SmartAct zsalumozgató 5év garanciával, rugóvisszatérítéssel, 5Nm, 24Vac, 0/2..10V, vagy 3-pt vezérléshez, 1db segédkapcsolóval | V7 | 78058 | 76527
Szelepek és működtetők | Zsalumozgatók | S05230-2POS | SmartAct zsalumozgató 5év garanciával, rugóvisszatérítéssel, 5Nm, 230Vac, 2-pt vezérléshez, IP54 | V7 | 57297 | 56174
Szelepek és működtetők | Zsalumozgatók | S05230-2POS-SW1 | SmartAct zsalumozgató 5év garanciával, rugóvisszatérítéssel, 5Nm, 230Vac, 2-pt vezérléshez, 1db segédkapcsolóval, IP54 | V7 | 64771 | 63501
Szelepek és működtetők | Zsalumozgatók | S0524-2POS | SmartAct zsalumozgató 5év garanciával, rugóvisszatérítéssel, 5Nm, 24Vac, 2-pt vezérléshez, IP54 | V7 | 53146 | 52104
Szelepek és működtetők | Zsalumozgatók | S0524-2POS-SW1 | SmartAct zsalumozgató 5év garanciával, rugóvisszatérítéssel, 5Nm, 24Vac, 2-pt vezérléshez, 1db segédkapcsolóval, IP54 | V7 | 60619 | 59430
Vízvezetéki szerelvények | Alkatrészek | S06K-1/4 | 5db! vakdugó D06 és VF06 szelepekhez O gyűrűvel (az ár 5db-ra vonatkozik) | W9 | 1462 | 1433
Vízvezetéki szerelvények | Alkatrészek | S06M-1/4 | 5db! vakdugó R295 (az ár 5db-ra vonatkozik) | W9 | 2724 | 2671
Szelepek és működtetők | Zsalumozgatók | S10010 | SmartAct zsalumozgató 5év garanciával, rugóvisszatérítéssel, 10Nm, 24Vac, 0/2..10V, vagy 3-pt vezérléshez, IP54 | V7 | 80611 | 79030
Szelepek és működtetők | Zsalumozgatók | S10010-SW2 | SmartAct zsalumozgató 5év garanciával, rugóvisszatérítéssel, 10Nm, 24Vac, 0/2..10V, vagy 3-pt vezérléshez, 2db segédkapcsolóval | V7 | 89382 | 87629
Szelepek és működtetők | Zsalumozgatók | S10230-2POS | SmartAct zsalumozgató 5év garanciával, rugóvisszatérítéssel, 10Nm, 230Vac, 2-pt vezérléshez, IP54 | V7 | 71761 | 70354
Szelepek és működtetők | Zsalumozgatók | S10230-2POS-SW2 | SmartAct zsalumozgató 5év garanciával, rugóvisszatérítéssel, 10Nm, 230Vac, 2-pt vezérléshez, 2db segédkapcsolóval, IP54 | V7 | 80537 | 78958
Szelepek és működtetők | Zsalumozgatók | S1024-2POS | SmartAct zsalumozgató 5év garanciával, rugóvisszatérítéssel, 10Nm, 24Vac, 2-pt vezérléshez, IP54 | V7 | 71761 | 70354
Szelepek és működtetők | Zsalumozgatók | S1024-2POS-SW2 | SmartAct zsalumozgató 5év garanciával, rugóvisszatérítéssel, 10Nm, 24Vac, 2-pt vezérléshez, 2db segédkapcsolóval, IP54 | V7 | 80537 | 78958
Vízvezetéki szerelvények | Alkatrészek | S15M-1/2 | 5db! vakdugó D15P/D17P/D544P-hez O gyűrűvel (az ár 5db-ra vonatkozik) | W9 | 13555 | 13289
Szelepek és működtetők | Zsalumozgatók | S20010 | SmartAct zsalumozgató 5év garanciával, rugóvisszatérítéssel, 20Nm, 24Vac, 0/2..10V, vagy 3-pt vezérléshez, IP54 | V7 | 91030 | 89245
Szelepek és működtetők | Zsalumozgatók | S20010-SW2 | SmartAct zsalumozgató 5év garanciával, rugóvisszatérítéssel, 20Nm, 24Vac, 0/2..10V, vagy 3-pt vezérléshez, 2db segédkapcsolóval | V7 | 99127 | 97183
Szelepek és működtetők | Zsalumozgatók | S20230-2POS | SmartAct zsalumozgató 5év garanciával, rugóvisszatérítéssel, 20Nm, 230Vac, 2-pt vezérléshez, IP54 | V7 | 79173 | 77621
Szelepek és működtetők | Zsalumozgatók | S20230-2POS-SW2 | SmartAct zsalumozgató 5év garanciával, rugóvisszatérítéssel, 20Nm, 230Vac, 2-pt vezérléshez, 2db segédkapcsolóval, IP54 | V7 | 87274 | 85563
Szelepek és működtetők | Zsalumozgatók | S20230-F-SW2 | 4db! DAMPER ACTUATOR 230VAC 20NM (az ár egységár) | V7 | 99307 | 97360
Szelepek és működtetők | Zsalumozgatók | S2024-2POS | SmartAct zsalumozgató 5év garanciával, rugóvisszatérítéssel, 20Nm, 24Vac, 2-pt vezérléshez, IP54 | V7 | 72357 | 70938
Szelepek és működtetők | Zsalumozgatók | S2024-2POS-SW2 | SmartAct zsalumozgató 5év garanciával, rugóvisszatérítéssel, 20Nm, 24Vac, 2-pt vezérléshez, 2db segédkapcsolóval, IP54 | V7 | 80454 | 78876
Szelepek és működtetők | Alkatrészek | S43297006001 | PACKING CPL. | V9 | 11254 | 11033
Tüzeléstechnikai termékek | Lakossági alkatrészek | S4560A1008U | Gyújtásvezérlő automatika | T0 | 31403 | 30865
Tüzeléstechnikai termékek | Lakossági alkatrészek | S4560B1006U | Gyújtásvezérlő automatika | T0 | 40103 | 39417
Tüzeléstechnikai termékek | Lakossági alkatrészek | S4560B1022U | IGNITION CONTROLLER | T0 | 49314 | 48469
Tüzeléstechnikai termékek | Lakossági alkatrészek | S4560B1030U | IGNITION CONTROL | T0 | 26974 | 28210
Tüzeléstechnikai termékek | Lakossági alkatrészek | S4560B1048U | IGNITION CONTROL | T0 | 46131 | 45342
Tüzeléstechnikai termékek | Lakossági alkatrészek | S4560B1055U | IGNITION CONTROLLER | T0 | 20865 | 20508
Tüzeléstechnikai termékek | Lakossági alkatrészek | S4560B1089U | IGNITION CONTROL | T0 | 48228 | 47401
Tüzeléstechnikai termékek | Lakossági alkatrészek | S4560C1053U | Gyújtásvezérlő automatika | T0 | 28629 | 28139
Tüzeléstechnikai termékek | Lakossági alkatrészek | S4560C1079U | IGNITION CONTROLLER | T0 | 37379 | 36738
Tüzeléstechnikai termékek | Lakossági alkatrészek | S4560D1077U | gyújtásvezérlő automatika | T0 | 33158 | 32591
Tüzeléstechnikai termékek | Lakossági alkatrészek | S4560D1101U | IGNITION CONTROLLER | T0 | 25055 | 24564
Tüzeléstechnikai termékek | Lakossági alkatrészek | S4560D1127U | IGNITION CONTROLLER | T0 | 23701 | 23324
Tüzeléstechnikai termékek | Lakossági alkatrészek | S4560D1135U | IGNITION CONTROL | T0 | 38281 | 37626
Tüzeléstechnikai termékek | Lakossági alkatrészek | S4560M1010U | xxxControl box | T0 | 35105 | 34504
Tüzeléstechnikai termékek | Lakossági alkatrészek | S4560P1013U | IGNITION CONTROL | T0 | 45301 | 44525
Tüzeléstechnikai termékek | Lakossági alkatrészek | S4560Q1003U | IGNITION CONTROL | T0 | 49605 | 48755
Tüzeléstechnikai termékek | Lakossági alkatrészek | S4561A1007U(2) | IGNITION CONTROL | T0 | 29047 | 28550
Tüzeléstechnikai termékek | Lakossági alkatrészek | S4561A1015U(2) | IGNITION CONTROL | T0 | 40855 | 40155
Tüzeléstechnikai termékek | Lakossági alkatrészek | S4561B1005-2U | IGNITION CONTROLLER | T0 | 25779 | 25274
Tüzeléstechnikai termékek | Lakossági alkatrészek | S4561B1013U(2) | Ferroli - | T0 | 36160 | 37285
Tüzeléstechnikai termékek | Lakossági alkatrészek | S4561B1039U(2) | IGNITION CONTROL | T0 | 42341 | 41616
Tüzeléstechnikai termékek | Lakossági alkatrészek | S4561B1047U(2) | IGNITION CONTROL | T0 | 23899 | 23519
Tüzeléstechnikai termékek | Lakossági alkatrészek | S4561B1054U(2) | IGNITION CONTROL | T0 | 24637 | 24245
Tüzeléstechnikai termékek | Lakossági alkatrészek | S4561D1001U | IGNITION CONTROL | T0 | 41083 | 40379
Tüzeléstechnikai termékek | Lakossági alkatrészek | S4562A1014V13U | IGNITION CONTROL | T0 | 36609 | 35891
Tüzeléstechnikai termékek | Lakossági alkatrészek | S4562A1022V13U | IGNITION CONTROL | T0 | 37105 | 36377
Tüzeléstechnikai termékek | Lakossági alkatrészek | S4562B1046U | IGNITION CONTROLLER | T0 | 28658 | 28096
Tüzeléstechnikai termékek | Lakossági alkatrészek | S4562B1053U | IGNITION CONTROLLER | T0 | 34350 | 33676
Tüzeléstechnikai termékek | Lakossági alkatrészek | S4562B1079U | IGNITION CONTROL | T0 | 31140 | 30529
Tüzeléstechnikai termékek | Lakossági alkatrészek | S4562C1002V13U | IGNITION CONTROL | T0 | 39353 | 38679
Tüzeléstechnikai termékek | Lakossági alkatrészek | S4562C1028V13U | IGNITION CONTROL | T0 | 30493 | 29895
Tüzeléstechnikai termékek | Lakossági alkatrészek | S4562C1036V03U | IGNITION CONTROL | T0 | 49735 | 48760
Tüzeléstechnikai termékek | Lakossági alkatrészek | S4562C1085U | IGNITION CONTROLLER | T0 | 45132 | 44247
Tüzeléstechnikai termékek | Lakossági alkatrészek | S4562DM1006U | IGNITION CONTROL | T0 | 39428 | 39604
Tüzeléstechnikai termékek | Lakossági alkatrészek | S4562DM1022V01U | BOILER CONTROL | T0 | 27006 | 33694
Tüzeléstechnikai termékek | Lakossági alkatrészek | S4562DM1030V01U | BOILER CONTROL | T0 | 29756 | 32686
Tüzeléstechnikai termékek | Lakossági alkatrészek | S4562DM1048U | BOILER CONTROL | T0 | 37968 | 37318
Tüzeléstechnikai termékek | Lakossági alkatrészek | S4562DM1063U | BOILER CONTROL | T0 | 53928 | 53004
Tüzeléstechnikai termékek | Lakossági alkatrészek | S4562DM1071U | BOILER CONTROL | T0 | 46416 | 49610
Tüzeléstechnikai termékek | Lakossági alkatrészek | S4562DM1089V01U | BOILER CONTROL | T0 | 54117 | 53191
Tüzeléstechnikai termékek | Lakossági alkatrészek | S4563B 1011B | 24db! Gyújtásvezérlő automatika (az ár egységár) | T0 | 40866 | 40065
Tüzeléstechnikai termékek | Lakossági alkatrészek | S4563C1027U | IGNITION CONTROL | T0 | 32518 | 31961
Tüzeléstechnikai termékek | Lakossági alkatrészek | S4564BF1006U | IGNITION CONTROL | T0 | 23425 | 33640
Tüzeléstechnikai termékek | Lakossági alkatrészek | S4564BF1014U | IGNITION CONTROLLER | T0 | 24820 | 24394
Tüzeléstechnikai termékek | Lakossági alkatrészek | S4564BF1030U | IGNITION CONTROL | T0 | 32377 | 31822
Tüzeléstechnikai termékek | Lakossági alkatrészek | S4564BT1009U | IGNITION CONTROL | T0 | 47372 | 46561
Tüzeléstechnikai termékek | Lakossági alkatrészek | S4564C1000U | IGNITION CONTROL | T0 | 52901 | 51996
Tüzeléstechnikai termékek | Lakossági alkatrészek | S4564QT1006U | IGNITION CONTROL | T0 | 34895 | 34296
Tüzeléstechnikai termékek | Lakossági alkatrészek | S4565A2019U | Gyujtásvezérlő automatika CVI (az ár egységár) | T0 | 24776 | 24351
Tüzeléstechnikai termékek | Lakossági alkatrészek | S4565A2035U | IGNITION CONTROL | T0 | 27542 | 27070
Tüzeléstechnikai termékek | Lakossági alkatrészek | S4565A2050U | IGNITION CONTROL | T0 | 38089 | 39442
Tüzeléstechnikai termékek | Lakossági alkatrészek | S4565A2092U | xxxAUTO IGNITION | T0 | 37880 | 37232
Tüzeléstechnikai termékek | Lakossági alkatrészek | S4565A3050U | IGNITION CONTROL | T0 | 21066 | 20705
Tüzeléstechnikai termékek | Lakossági alkatrészek | S4565A3092U | IGNITION CONTROL | T0 | 28788 | 28295
Tüzeléstechnikai termékek | Lakossági alkatrészek | S4565AD1017U | IGNITION CONTROL | T0 | 32480 | 31924
Tüzeléstechnikai termékek | Lakossági alkatrészek | S4565AD2031U | IGNITION CONTROL | T0 | 24475 | 24056
Tüzeléstechnikai termékek | Lakossági alkatrészek | S4565AD2072U | IGNITION CONTROL | T0 | 45911 | 45125
Tüzeléstechnikai termékek | Lakossági alkatrészek | S4565AD2080U | IGNITION CONTROL | T0 | 42702 | 41971
Tüzeléstechnikai termékek | Lakossági alkatrészek | S4565AF1007V01U | gyújtásvezérlő automatika | T0 | 27358 | 26890
Tüzeléstechnikai termékek | Lakossági alkatrészek | S4565AF1064U | gyújtásvezérlő automatika | T0 | 43280 | 47118
Tüzeléstechnikai termékek | Lakossági alkatrészek | S4565AM1074B | 12db! Gyujtásvezérlő automatika CVI (az ár egységár) | T0 | 45852 | 44953
Tüzeléstechnikai termékek | Lakossági alkatrészek | S4565AM1074U | IGNITION CONTROLLER | T0 | 24994 | 24566
Tüzeléstechnikai termékek | Lakossági alkatrészek | S4565AM3058U | gyújtásvezérlő /Saunier Duval KLZ/ | T0 | 40634 | 39938
Tüzeléstechnikai termékek | Lakossági alkatrészek | S4565AM3090U | IGNITION CONTROL | T0 | 36814 | 36184
Tüzeléstechnikai termékek | Lakossági alkatrészek | S4565B2033U | IGNITION CONTROL | T0 | 49438 | 48591
Tüzeléstechnikai termékek | Lakossági alkatrészek | S4565B2066U | xxxIGNITION CONTROL | T0 | 58379 | 47819
Tüzeléstechnikai termékek | Lakossági alkatrészek | S4565BD1031U | xxxIGNITION CONTROL | T0 | 33810 | 33232
Tüzeléstechnikai termékek | Lakossági alkatrészek | S4565BD1056U | IGNITION CONTROLLER | T0 | 33278 | 32708
Tüzeléstechnikai termékek | Lakossági alkatrészek | S4565BD1064U | gyújtásvezérlő automatika | T0 | 39242 | 38569
Tüzeléstechnikai termékek | Lakossági alkatrészek | S4565BD2005U | IGNITION CONTROL | T0 | 55367 | 54487
Tüzeléstechnikai termékek | Lakossági alkatrészek | S4565BD2021U | Gyújtásvezérlő automatika | T0 | 23447 | 26146
Tüzeléstechnikai termékek | Lakossági alkatrészek | S4565BD2039U | IGNITION CONTROLLER | T0 | 21667 | 21242
Tüzeléstechnikai termékek | Lakossági alkatrészek | S4565BD4005U | IGNITION CONTROL | T0 | 47828 | 47069
Tüzeléstechnikai termékek | Lakossági alkatrészek | S4565BD4039B | xxxIGNITION CONTROL | T0 | 28973 | 28405
Tüzeléstechnikai termékek | Lakossági alkatrészek | S4565BD4047U | IGNITION CONTROLLER | T0 | 28081 | 27635
Tüzeléstechnikai termékek | Lakossági alkatrészek | S4565BF1021U | IGNITION CONTROL | T0 | 46170 | 45379
Tüzeléstechnikai termékek | Lakossági alkatrészek | S4565BF1039U | IGNITION CONTROLLER | T0 | 30878 | 30273
Tüzeléstechnikai termékek | Lakossági alkatrészek | S4565BF1054U | gyújtásvezérlő automatika | T0 | 37496 | 36853
Tüzeléstechnikai termékek | Lakossági alkatrészek | S4565BF1062U | Gyújtásvezérlő automatika CVI | T0 | 27482 | 28217
Tüzeléstechnikai termékek | Lakossági alkatrészek | S4565BF1088U | gyújtásvezérlő automatika CVI | T0 | 32785 | 32224
Tüzeléstechnikai termékek | Lakossági alkatrészek | S4565BF1112U | gyújtásvezérlő automatika | T0 | 28127 | 27645
Tüzeléstechnikai termékek | Lakossági alkatrészek | S4565BF1153U | xxxIGNITION CONTROL | T0 | 43809 | 43059
Tüzeléstechnikai termékek | Lakossági alkatrészek | S4565BF1161U | Gyújtásvezérlő automatika CVI (lángrelé kimenet) | T0 | 35181 | 34578
Tüzeléstechnikai termékek | Lakossági alkatrészek | S4565BF1179U | IGNITION CONTROL | T0 | 29173 | 28710
Tüzeléstechnikai termékek | Lakossági alkatrészek | S4565BF3062U | IGNITION CONTROL | T0 | 47871 | 47051
Tüzeléstechnikai termékek | Lakossági alkatrészek | S4565BM1007U | gyújtásvezérlő automatika | T0 | 53909 | 52986
Tüzeléstechnikai termékek | Lakossági alkatrészek | S4565BM1080U | IGNITION CONTROL | T0 | 25603 | 25165
Tüzeléstechnikai termékek | Lakossági alkatrészek | S4565C1017U | IGNITION CONTROL | T0 | 30175 | 29658
Tüzeléstechnikai termékek | Lakossági alkatrészek | S4565C1025V01U | gyújtásvezérlő automatika | T0 | 28663 | 31302
Tüzeléstechnikai termékek | Lakossági alkatrészek | S4565C1033U | xxxAUTO IGNITION | T0 | 36041 | 35425
Tüzeléstechnikai termékek | Lakossági alkatrészek | S4565C1066U | xxxIGNITION CONTROL | T0 | 54594 | 53660
Tüzeléstechnikai termékek | Lakossági alkatrészek | S4565C1082U | IGNITION CONTROL | T0 | 56065 | 55104
Tüzeléstechnikai termékek | Lakossági alkatrészek | S4565C1090U | xxxIGNITION CONTROL | T0 | 28612 | 28122
Tüzeléstechnikai termékek | Lakossági alkatrészek | S4565C1108U | gyújtásvezérlő automatika | T0 | 39008 | 38340
Tüzeléstechnikai termékek | Lakossági alkatrészek | S4565C1116U | IGNITION CONTROL | T0 | 43398 | 42709
Tüzeléstechnikai termékek | Lakossági alkatrészek | S4565C3017U | IGNITION CONTROL | T0 | 28562 | 28109
Tüzeléstechnikai termékek | Lakossági alkatrészek | S4565C3041U | IGNITION CONTROLLER | T0 | 28017 | 27537
Tüzeléstechnikai termékek | Lakossági alkatrészek | S4565C3090U | IGNITION CONTROL | T0 | 27417 | 26947
Tüzeléstechnikai termékek | Lakossági alkatrészek | S4565C3116U | IGNITION CONTROL | T0 | 34624 | 34030
Tüzeléstechnikai termékek | Lakossági alkatrészek | S4565C3168U | IGNITION CONTROL | T0 | 22818 | 22456
Tüzeléstechnikai termékek | Lakossági alkatrészek | S4565CD1021U | IGNITION CONTROLLER | T0 | 22662 | 22274
Tüzeléstechnikai termékek | Lakossági alkatrészek | S4565CD1039U | gyújtásvezérlő automatika | T0 | 35732 | 35120
Tüzeléstechnikai termékek | Lakossági alkatrészek | S4565CD1054U | xxxIGNITION CONTROL | T0 | 44592 | 43884
Tüzeléstechnikai termékek | Lakossági alkatrészek | S4565CD2029U | Égővezérlő (Ferroli Tantaqua NE L) | T0 | 29283 | 32391
Tüzeléstechnikai termékek | Lakossági alkatrészek | S4565CD2037U | IGNITION CONTROLLER | T0 | 18986 | 18684
Tüzeléstechnikai termékek | Lakossági alkatrészek | S4565CD4029B | 12db! - xxxIGNITION CONTROLLER (az ár egységár) | T0 | 20206 | 19810
Tüzeléstechnikai termékek | Lakossági alkatrészek | S4565CF1029U | IGNITION CONTROL | T0 | 30917 | 34318
Tüzeléstechnikai termékek | Lakossági alkatrészek | S4565CF1045U | xxxIGNITION CONTROL | T0 | 34387 | 42555
Tüzeléstechnikai termékek | Lakossági alkatrészek | S4565CF1052U | xxxIGNITION CONTROL | T0 | 36242 | 35621
Tüzeléstechnikai termékek | Lakossági alkatrészek | S4565CF1078U | gyújtásvezérlő automatika | T0 | 60205 | 56848
Tüzeléstechnikai termékek | Lakossági alkatrészek | S4565CM1021U | IGNITION CONTROLLER | T0 | 21341 | 20923
Tüzeléstechnikai termékek | Lakossági alkatrészek | S4565CM1047U | IGNITION CONTROL | T0 | 59571 | 58551
Tüzeléstechnikai termékek | Lakossági alkatrészek | S4565D1007U | IGNITION CONTROL | T0 | 50131 | 49273
Tüzeléstechnikai termékek | Lakossági alkatrészek | S4565D3023U | IGNITION CONTROL | T0 | 25771 | 25330
Tüzeléstechnikai termékek | Lakossági alkatrészek | S4565DD1045U | IGNITION CONTROLLER | T0 | 19693 | 19357
Tüzeléstechnikai termékek | Lakossági alkatrészek | S4565DD3029B | IGNITION CONTROLLER | T0 | 23475 | 23015
Tüzeléstechnikai termékek | Lakossági alkatrészek | S4565DF1035U | IGNITION CONTROL | T0 | 55729 | 54636
Tüzeléstechnikai termékek | Lakossági alkatrészek | S4565DF3068U | IGNITION CONTROLLER | T0 | 30646 | 30160
Tüzeléstechnikai termékek | Lakossági alkatrészek | S4565DF3084U | IGNITION CONTROL | T0 | 30930 | 30438
Tüzeléstechnikai termékek | Lakossági alkatrészek | S4565DF3092U | IGNITION CONTROL | T0 | 40362 | 39722
Tüzeléstechnikai termékek | Lakossági alkatrészek | S4565DM1003U | Gyujtásvezérlő automatika CVI (az ár egységár) | T0 | 23414 | 23012
Tüzeléstechnikai termékek | Lakossági alkatrészek | S4565DM1052U | IGNITION CONTROL | T0 | 42496 | 41821
Tüzeléstechnikai termékek | Lakossági alkatrészek | S4565DM1060U | IGNITION CONTROLLER | T0 | 40041 | 39356
Tüzeléstechnikai termékek | Lakossági alkatrészek | S4565DM1086U | IGNITION CONTROL | T0 | 25946 | 25502
Tüzeléstechnikai termékek | Lakossági alkatrészek | S4565DM3094U | IGNITION CONTROL | T0 | 39757 | 39076
Tüzeléstechnikai termékek | Lakossági alkatrészek | S4565P2008U | xxxIGNITION CONTROL | T0 | 42527 | 41799
Tüzeléstechnikai termékek | Lakossági alkatrészek | S4565P2016U | IGNITION CONTROLLER | T0 | 22268 | 21914
Tüzeléstechnikai termékek | Lakossági alkatrészek | S4565P2024U | IGNITION CONTROL | T0 | 40897 | 40197
Tüzeléstechnikai termékek | Lakossági alkatrészek | S4565P3008U | IGNITION CONTROL | T0 | 26172 | 25724
Tüzeléstechnikai termékek | Lakossági alkatrészek | S4565P3024U | IGNITION CONTROLLER | T0 | 31877 | 31252
Tüzeléstechnikai termékek | Lakossági alkatrészek | S4565PD2004U | IGNITION CONTROLLER | T0 | 17506 | 17206
Tüzeléstechnikai termékek | Lakossági alkatrészek | S4565QD1004U | xxxIGNITION CONTROL | T0 | 55472 | 54522
Tüzeléstechnikai termékek | Lakossági alkatrészek | S4565QD1038U | IGNITION CONTROLLER | T0 | 33387 | 32857
Tüzeléstechnikai termékek | Lakossági alkatrészek | S4565QM1012U | Gyújtásvezérlő automatika CVI-m | T0 | 44808 | 44042
Tüzeléstechnikai termékek | Lakossági alkatrészek | S4565R1055U | IGNITION CONTROL | T0 | 41625 | 43342
Tüzeléstechnikai termékek | Lakossági alkatrészek | S4565R1071U | IGNITION CONTROLLER | T0 | 31752 | 31249
Tüzeléstechnikai termékek | Lakossági alkatrészek | S4565R3006U | IGNITION CONTROL | T0 | 25704 | 25296
Tüzeléstechnikai termékek | Lakossági alkatrészek | S4565TF1003U | gyújtásvezérlő automatika | T0 | 21249 | 20887
Tüzeléstechnikai termékek | Lakossági alkatrészek | S4565TM1005U | xxxIGNITION CONTROL | T0 | 45335 | 44559
Tüzeléstechnikai termékek | Lakossági alkatrészek | S4565TM1021U | gyújtásvezérlő automatika | T0 | 42961 | 45847
Tüzeléstechnikai termékek | Lakossági alkatrészek | S4567A1001U | IGNITION CONTROL | T0 | 38264 | 43577
Tüzeléstechnikai termékek | Lakossági alkatrészek | S4567A1019U | IGNITION CONTROL | T0 | 21163 | 30213
Tüzeléstechnikai termékek | Lakossági alkatrészek | S4567B1017U | IGNITION CONTROL | T0 | 44212 | 40131
Tüzeléstechnikai termékek | Lakossági alkatrészek | S4570AS1012U | IGNITION CONTROL | T0 | 51619 | 50735
Tüzeléstechnikai termékek | Lakossági alkatrészek | S4570BS1002U | IGNITION CONTROL | T0 | 40111 | 39425
Tüzeléstechnikai termékek | Lakossági alkatrészek | S4570BS1028B | 20db! - xxxIGNITION CONTROL (az ár egységár) | T0 | 33590 | 32931
Tüzeléstechnikai termékek | Lakossági alkatrészek | S4570BS1036U | IGNITION CONTROL | T0 | 59399 | 58382
Tüzeléstechnikai termékek | Lakossági alkatrészek | S4570LS1000U | IGNITION CONTROL | T0 | 58196 | 57200
Tüzeléstechnikai termékek | Lakossági alkatrészek | S4570LS1059U | IGNITION CONTROL | T0 | 59876 | 58850
Tüzeléstechnikai termékek | Lakossági alkatrészek | S4570LS1091U | IGNITION CONTROL | T0 | 53959 | 53036
Tüzeléstechnikai termékek | Lakossági alkatrészek | S4570PS1001U | IGNITION CONTROL | T0 | 56476 | 62282
Tüzeléstechnikai termékek | Lakossági alkatrészek | S4575B1017U | Ferroli - | T0 | 36911 | 36325
Tüzeléstechnikai termékek | Lakossági alkatrészek | S4575B1025U | Ferroli - | T0 | 23347 | 22947
Tüzeléstechnikai termékek | Lakossági alkatrészek | S4575B1041-2U | IGNITION CONTROL | T0 | 20700 | 23630
Tüzeléstechnikai termékek | Lakossági alkatrészek | S4575B1058U | IGNITION CONTROL | T0 | 47591 | 46835
Tüzeléstechnikai termékek | Lakossági alkatrészek | S4575B1066U | IGNITION CONTROL | T0 | 35357 | 34751
Tüzeléstechnikai termékek | Lakossági alkatrészek | S4575B3033U | IGNITION CONTROL | T0 | 29782 | 29272
Tüzeléstechnikai termékek | Lakossági alkatrészek | S4575B3041U | IGNITION CONTROL | T0 | 32442 | 31887
Tüzeléstechnikai termékek | Lakossági alkatrészek | S4575B3066U | IGNITION CONTROL | T0 | 44834 | 44066
Tüzeléstechnikai termékek | Lakossági alkatrészek | S4581D1007U | IGNITION CONTROL | T0 | 37438 | 37605
Tüzeléstechnikai termékek | Lakossági alkatrészek | S4582B1018U | IGNITION CONTROL | T0 | 23755 | 25547
Tüzeléstechnikai termékek | Lakossági alkatrészek | S4960A1008B | 20db! - xxxIGNITION CONTROLLER (az ár egységár) | T0 | 19663 | 19277
Tüzeléstechnikai termékek | Lakossági alkatrészek | S4960B1006B | 20db! - xxxIGNITION CONTROLLER (az ár egységár) | T0 | 25932 | 25424
Tüzeléstechnikai termékek | Lakossági alkatrészek | S4960B1055B | 20db! - xxxIGNITION CONTROLLER (az ár egységár) | T0 | 37132 | 36404
Tüzeléstechnikai termékek | Lakossági alkatrészek | S4960C1053U | xxxIGNITION CONTROL (az ár egységár) | T0 | 24653 | 23980
Tüzeléstechnikai termékek | Lakossági alkatrészek | S4960D1150B | 20db! - xxxIGNITION CONTROL (az ár egységár) | T0 | 43046 | 42202
Tüzeléstechnikai termékek | Lakossági alkatrészek | S4962AM2016U | ESYS BOILER CONTROLLER | T0 | 38747 | 37987
Tüzeléstechnikai termékek | Lakossági alkatrészek | S4962BF1004U | IGNITION CONTROL | T0 | 37008 | 41502
Tüzeléstechnikai termékek | Lakossági alkatrészek | S4962CM1004V04U | Junkers kazán vezérlőpanel | T0 | 32378 | 31495
Tüzeléstechnikai termékek | Lakossági alkatrészek | S4962CM2020U | ESYS BOILER CONTROLLER | T0 | 30619 | 30579
Tüzeléstechnikai termékek | Lakossági alkatrészek | S4962CM2051B | 12db! - BBT/Vulcano - (az ár egységár) | T0 | 34417 | 33742
Tüzeléstechnikai termékek | Lakossági alkatrészek | S4962CM2069U | ESYS BOILER CONTROLLER | T0 | 34684 | 34593
Tüzeléstechnikai termékek | Lakossági alkatrészek | S4962CM2085U | ESYS BOILER CONTROLLER | T0 | 34016 | 33303
Tüzeléstechnikai termékek | Lakossági alkatrészek | S4962CM2093U | ESYS BOILER CONTROLLER | T0 | 29052 | 28976
Tüzeléstechnikai termékek | Lakossági alkatrészek | S4962DM1036B | 12db! - Ferroli - (az ár egységár) | T0 | 56204 | 55102
Tüzeléstechnikai termékek | Lakossági alkatrészek | S4962DM1044B | 12db! - xxxFUEL CELL CONTROLLER (az ár egységár) | T0 | 61404 | 60200
Tüzeléstechnikai termékek | Lakossági alkatrészek | S4962DM3003U | AURORA BOILER CONTROLLER | T0 | 25370 | 25303
Tüzeléstechnikai termékek | Lakossági alkatrészek | S4962DM3011U | AURORA BOILER CONTROLLER | T0 | 26573 | 26236
Tüzeléstechnikai termékek | Lakossági alkatrészek | S4962DM3029B | (Unical) 80db! - Unical - (az ár egységár) | T0 | 25706 | 25672
Tüzeléstechnikai termékek | Lakossági alkatrészek | S4962DM3037U | AURORA BOILER CONTROLLER | T0 | 28741 | 28666
Tüzeléstechnikai termékek | Lakossági alkatrészek | S4962DM3045U | AURORA BOILER CONTROLLER | T0 | 28441 | 28367
Tüzeléstechnikai termékek | Lakossági alkatrészek | S4962DM3052U | BAXI NO APS MONOTHERMIC | T0 | 27889 | 25610
Tüzeléstechnikai termékek | Lakossági alkatrészek | S4962DM3060U | AURORA BOILER CONTROLLER | T0 | 26687 | 26618
Tüzeléstechnikai termékek | Lakossági alkatrészek | S4962DM3078B | 80db! - BDR/Baymak -(az ár egységár!) | T0 | 23267 | 22811
Tüzeléstechnikai termékek | Lakossági alkatrészek | S4962DM3086U | BAYMAK AURORA NEW AESTHETIC 2013 BASIC | T0 | 27806 | 27734
Tüzeléstechnikai termékek | Lakossági alkatrészek | S4962DM3094U | BAYMAK AURORA NEW AESTHETIC 2013 MID | T0 | 27616 | 27543
Tüzeléstechnikai termékek | Lakossági alkatrészek | S4962DM3128B | AURORA BOARD FOR FLOOR STANDING SE BOILE | T0 | 21162 | 20747
Tüzeléstechnikai termékek | Lakossági alkatrészek | S4962DM3128U | AURORA BOARD FOR FLOOR STANDING SE BOILE | T0 | 20775 | 20720
Tüzeléstechnikai termékek | Lakossági alkatrészek | S4962DM3151B | (BDR/Baxi) SE BAXI NO APS ATMO MONOTHERMIC | T0 | 27195 | 27124
Tüzeléstechnikai termékek | Lakossági alkatrészek | S4962DM3177U | AURORA APS FOR ATMIX WITH PLASTIC KEYPAD | T0 | 32830 | 32745
Tüzeléstechnikai termékek | Lakossági alkatrészek | S4962DM3201B | AURORA BOILER CONTROLLER SPECIAL | T0 | 23141 | 22687
Tüzeléstechnikai termékek | Lakossági alkatrészek | S4962DM3201U | AURORA BOILER CONTROLLER SPECIAL | T0 | 23544 | 23482
Tüzeléstechnikai termékek | Lakossági alkatrészek | S4962S3004U | MAXSYS CUSTOM ACV | T0 | 36074 | 35090
Tüzeléstechnikai termékek | Lakossági alkatrészek | S4962V2001U | ESYS BOILER CONTROLLER PREMIX | T0 | 27006 | 28707
Tüzeléstechnikai termékek | Lakossági alkatrészek | S4962V3000B | 20db! - xxxNEXSYS BOILER CONTROLLER PREMIX (STD) (az ár egységár) | T0 | 30887 | 30281
Tüzeléstechnikai termékek | Lakossági alkatrészek | S4962V3018B | 20db! - xxxNEXSYS BOILER CONTROLLER PREMIX (az ár egységár) | T0 | 31592 | 30973
Tüzeléstechnikai termékek | Lakossági alkatrészek | S4962V3042BS | 128db! - Ferroli/Ferroli - (az ár egységár) | T0 | 38236 | 37486
Tüzeléstechnikai termékek | Lakossági alkatrészek | S4962V3067B | 80db! - BDR/Baymak - (az ár egységár) | T0 | 30409 | 29813
Tüzeléstechnikai termékek | Lakossági alkatrészek | S4962V3075B | 80db! - BDR/Baymak - (az ár egységár) | T0 | 33923 | 33258
Tüzeléstechnikai termékek | Lakossági alkatrészek | S4962V3091B | 80db! - Termodinamik - (az ár egységár) | T0 | 31359 | 30744
Tüzeléstechnikai termékek | Lakossági alkatrészek | S4962V3109B | NEXSYS WATER HEATER 120V | T0 | 26296 | 25780
Tüzeléstechnikai termékek | Lakossági alkatrészek | S4962V3117U | NEXSYS J&S HE | T0 | 27153 | 27083
Tüzeléstechnikai termékek | Lakossági alkatrészek | S4962V3125B | 80db! - Gassero -(az ár egységár!) | T0 | 27546 | 27006
Tüzeléstechnikai termékek | Lakossági alkatrészek | S4962V3133B | NEXSYS IXQ LCN BOILER | T0 | 24816 | 24329
Tüzeléstechnikai termékek | Lakossági alkatrészek | S4962V3141B | BAYMAK NEXSYS FOR ARCELIK BRAND | T0 | 27316 | 26780
Tüzeléstechnikai termékek | Lakossági alkatrészek | S4962V3158B | 80db! - BDR/Baymak -(az ár egységár!) | T0 | 27824 | 27278
Tüzeléstechnikai termékek | Lakossági alkatrészek | S4962V3166B | 80db! - BDR/Baymak -(az ár egységár!) | T0 | 27637 | 27095
Tüzeléstechnikai termékek | Lakossági alkatrészek | S4962V3182V01U | NEXSYS FERROLI LINE | T0 | 32047 | 31172
Tüzeléstechnikai termékek | Lakossági alkatrészek | S4962V3190U | FERROLI NEXSYS US | T0 | 27450 | 26702
Tüzeléstechnikai termékek | Lakossági alkatrészek | S4962V3224B | NEXSYS HE VIADRUS | T0 | 26672 | 26149
Tüzeléstechnikai termékek | Lakossági alkatrészek | S4962V3232B | NEXYS EBUS CUSTOM | T0 | 28492 | 27933
Tüzeléstechnikai termékek | Lakossági alkatrészek | S4962V4010B | INTERGAS MAIN BOARD ENLARGED SMPS | T0 | 33259 | 32607
Tüzeléstechnikai termékek | Lakossági alkatrészek | S4964V2002U | ESYS BOILER CONTROLLER | T0 | 37790 | 37692
Tüzeléstechnikai termékek | Lakossági alkatrészek | S4964V2010B | ESYS BOILER CONTROLLER PREMIX COMBINED | T0 | 36333 | 35621
Tüzeléstechnikai termékek | Lakossági alkatrészek | S4965A2041B | ESYS BURNER CONTROLLER | T0 | 22676 | 22231
Tüzeléstechnikai termékek | Lakossági alkatrészek | S4965A3017U | ESYS ATMOSPHERIC BURNER CONTROL | T0 | 27471 | 26721
Tüzeléstechnikai termékek | Lakossági alkatrészek | S4965A3025B | ESYS BURNER CONTROL | T0 | 27542 | 27002
Tüzeléstechnikai termékek | Lakossági alkatrészek | S4965B 1007B | 12db! - BDR/De Dietrich - (az ár egységár) | T0 | 26615 | 26093
Tüzeléstechnikai termékek | Lakossági alkatrészek | S4965B3007B | ESYS ATMOSPHERIC BURNER CONTROL | T0 | 26923 | 26395
Tüzeléstechnikai termékek | Lakossági alkatrészek | S4965C2011B | ESYS FIREPLACE CONTROLLER | T0 | 24823 | 24336
Tüzeléstechnikai termékek | Lakossági alkatrészek | S4965CL1002U | BOILER CONTROL | T0 | 50616 | 49235
Tüzeléstechnikai termékek | Lakossági alkatrészek | S4965CM1027B | 12db! - BBT/Geminox - (az ár egységár) | T0 | 45170 | 44284
Tüzeléstechnikai termékek | Lakossági alkatrészek | S4965CM1043B | 12db! - xxxBOILER CONTROL (az ár egységár) | T0 | 30830 | 30790
Tüzeléstechnikai termékek | Lakossági alkatrészek | S4965CM1050B | 12db! - xxxBOILER CONTROL (az ár egységár) | T0 | 32534 | 32491
Tüzeléstechnikai termékek | Lakossági alkatrészek | S4965CM3035V01B | ESYS ATMOSPHERIC BOILER CONTROL | T0 | 27829 | 27283
Tüzeléstechnikai termékek | Lakossági alkatrészek | S4965CM3076B | ESYS ATMOSPHERIC BOILER CONTROL | T0 | 29871 | 29285
Tüzeléstechnikai termékek | Lakossági alkatrészek | S4965R2019B | 12db! - xxxESYS INFRARED HEATER CONTROLLER (az ár egységár) | T0 | 31882 | 31257
Tüzeléstechnikai termékek | Lakossági alkatrészek | S4965R2035B | 12db! - xxxESYS BURNER CONTROLLER (az ár egységár) | T0 | 35723 | 35023
Tüzeléstechnikai termékek | Lakossági alkatrészek | S4965R2050B | ESYS BURNER CONTROLLER | T0 | 23630 | 23167
Tüzeléstechnikai termékek | Lakossági alkatrészek | S4965R2068B | ESYS BURNER CONTROLLER | T0 | 21106 | 20692
Tüzeléstechnikai termékek | Lakossági alkatrészek | S4965R3076B | ESYS BURNER CONTROLLER | T0 | 31118 | 30508
Tüzeléstechnikai termékek | Lakossági alkatrészek | S4965R3084B | ESYS BURNER CONTROLLER | T0 | 25090 | 24598
Tüzeléstechnikai termékek | Lakossági alkatrészek | S4965V 1026B | 12db! - xxxBOILER CONTROL (az ár egységár) | T0 | 56336 | 55231
Tüzeléstechnikai termékek | Lakossági alkatrészek | S4965V 1075B | 12db! - xxxBOILER CONTROL (az ár egységár) | T0 | 53126 | 52084
Tüzeléstechnikai termékek | Lakossági alkatrészek | S4965V 2034B | 12db! - J&S - (az ár egységár) | T0 | 27234 | 26700
Tüzeléstechnikai termékek | Lakossági alkatrészek | S4965V1018U | BOILER CONTROL | T0 | 51260 | 54111
Tüzeléstechnikai termékek | Lakossági alkatrészek | S4965V2075B | 12db! - xxxESYS BURNER CONTROLLER (az ár egységár) | T0 | 48988 | 48027
Tüzeléstechnikai termékek | Lakossági alkatrészek | S4965V2131B | 12db! - xxxESYS BURNER CONTROLLER (az ár egységár) | T0 | 26161 | 26126
Tüzeléstechnikai termékek | Lakossági alkatrészek | S4965V2166B | 12db! - xxxESYS PREMIX BURNER CONTROLLER (az ár egységár) | T0 | 54215 | 53152
Tüzeléstechnikai termékek | Lakossági alkatrészek | S4965V2190B | 48db! - xxxESYS BURNER CONTROLLER(FOR AH-J&S) (az ár egységár) | T0 | 22595 | 22152
Tüzeléstechnikai termékek | Lakossági alkatrészek | S4965V2208B | 12db! - xxxESYS BURNER CONTROLLER (EXT. IGNITER) (az ár egységár) | T0 | 42326 | 41496
Tüzeléstechnikai termékek | Lakossági alkatrészek | S4965V2224B | ESYS BURNER CONTROLLER 115V | T0 | 19816 | 19427
Tüzeléstechnikai termékek | Lakossági alkatrészek | S4965V2232B | ESYS BURNER CONTROLLER 115V | T0 | 20774 | 20367
Tüzeléstechnikai termékek | Lakossági alkatrészek | S4965V3002B | MODBUS ESYS CONTROLLER | T0 | 43522 | 42669
Tüzeléstechnikai termékek | Lakossági alkatrészek | S4965V3010B | 12db! - Ferolli -(az ár egységár!) | T0 | 37666 | 36927
Tüzeléstechnikai termékek | Lakossági alkatrészek | S4965V3034B | ESYS PREMIX BOILER CONTROL | T0 | 27302 | 26767
Tüzeléstechnikai termékek | Lakossági alkatrészek | S4965V3042B | ESYS PREMIX BOILER CONTROL | T0 | 27360 | 26824
Tüzeléstechnikai termékek | Lakossági alkatrészek | S4965V3059B | ESYS PREMIX BOILER CONTROL | T0 | 25940 | 25431
Tüzeléstechnikai termékek | Lakossági alkatrészek | S4965V3067B | ESYS PREMIX BOILER CONTROL | T0 | 27474 | 26935
Tüzeléstechnikai termékek | Lakossági alkatrészek | S4965V3067U | ESYS PREMIX BOILER CONTROL | T0 | 27005 | 26269
Tüzeléstechnikai termékek | Lakossági alkatrészek | S4965V3107B | ESYS BOILER CONTROL | T0 | 29733 | 29150
Tüzeléstechnikai termékek | Lakossági alkatrészek | S4965V3115B | ESYS PREMIX BOILER CONTROL | T0 | 32822 | 32178
Tüzeléstechnikai termékek | Lakossági alkatrészek | S4965V3208B | ESYS PREMIX ÉGŐ VEZÉRLŐ | T0 | 42326 | 41496
Tüzeléstechnikai termékek | Lakossági alkatrészek | S4966H2004B | MAXSYS OIL | T0 | 39361 | 38589
Tüzeléstechnikai termékek | Lakossági alkatrészek | S4966V2003B | 20db! - ACV - (az ár egységár) | T0 | 43796 | 42937
Tüzeléstechnikai termékek | Lakossági alkatrészek | S4966V2029B | 24db! - xxxHIGH END PREMIX ESYS COMMERCIAL (az ár egységár) | T0 | 96377 | 94487
Tüzeléstechnikai termékek | Lakossági alkatrészek | S4966V2037U | MAXSYS RESIDENTIAL 115V | T0 | 29509 | 29432
Tüzeléstechnikai termékek | Lakossági alkatrészek | S4966V2045B | 24db! - xxxHIGH END PREMIX ESYS COMMERCIAL 115V (az ár egységár) | T0 | 115682 | 115528
Tüzeléstechnikai termékek | Lakossági alkatrészek | S4966V2052B | 12db! - xxxMAXSYS COMMERCIAL (az ár egységár) | T0 | 44075 | 43211
Tüzeléstechnikai termékek | Lakossági alkatrészek | S4966V2060B | MAXSYS UCHP RANKINE CUSTOM | T0 | 30368 | 29773
Tüzeléstechnikai termékek | Lakossági alkatrészek | S4966V2078B | (Bruns) MAXSYS RESIDENTIAL SOLAR CUSTOM | T0 | 48761 | 48696
Tüzeléstechnikai termékek | Lakossági alkatrészek | S4966V2086B | MAXSYS COMMERCIAL CUSTOM | T0 | 37090 | 36363
Tüzeléstechnikai termékek | Lakossági alkatrészek | S4966V2086U | MAXSYS COMMERCIAL CUSTOM | T0 | 36411 | 35417
Tüzeléstechnikai termékek | Lakossági alkatrészek | S4966V2094B | MAXSYS PREMIX AIR HEATER CUSTOM | T0 | 37526 | 36790
Tüzeléstechnikai termékek | Lakossági alkatrészek | S4966V2102B | MAXSYS COMMERCIAL HIGH CAPACITY COMBINED | T0 | 36209 | 35499
Tüzeléstechnikai termékek | Lakossági alkatrészek | S4966V2110B | MAXSYS COMMERCIAL CUSTOM | T0 | 32073 | 31444
FEMA | Áramlás kapcsolók | S6040A1003 | Levegő áramlás kapcsoló lapátos kivitel, kimenet SPDT, alapjel tartomány 2,5-9,2m/s, védettség IP65, pmax=0,25bar | F6 | 34789 | 34107
FEMA | Áramlás kapcsolók | S6065A1003 | Folyadék áramlás kapcsoló lapátos kivitel, kimenet SPDT, alapjel tartomány 0,6..165m3/h, pmax=11bar | F6 | 50001 | 49021
FEMA | Áramlás kapcsolók | S6065A2001 | Folyadék áramlás kapcsoló rozsdamentes acél lapátos kivitel, kimenet SPDT, alapjel tartomány 0,6..165m3/h, pmax=11bar | F6 | 106174 | 104092
Tüzeléstechnikai termékek | Lakossági alkatrészek | S6911B1044B | HP CONTROLLER BTW | T0 | 63889 | 63805
Tüzeléstechnikai termékek | Lakossági alkatrészek | S6912A1028B | HP CONTROLLER - MONOBLOCK EEV | T0 | 163041 | 162825
Tüzeléstechnikai termékek | Lakossági alkatrészek | S6920A1029B | HEAT PUMP CONTROLLER | T0 | 51274 | 50269
Tüzeléstechnikai termékek | Ipari tüzeléstechnikai termékek | S7800A1001/U | ÚJ! Kijelző modul, angol, integrált Modbus kommunikációval | T1 | 196834 | 149763
Tüzeléstechnikai termékek | Ipari tüzeléstechnikai termékek | S7800A1035/U | Kijelző modul, francia | T1 | 249057 | 251954
Tüzeléstechnikai termékek | Ipari tüzeléstechnikai termékek | S7800A1043/U | Kijelző modul, német | T1 | 249057 | 251954
Tüzeléstechnikai termékek | Ipari tüzeléstechnikai termékek | S7800A1050/U | Kijelző modul, olasz | T1 | 249057 | 251954
Tüzeléstechnikai termékek | Ipari tüzeléstechnikai termékek | S7800A1068/U | Kijelző modul, spanyol | T1 | 249057 | 251954
Tüzeléstechnikai termékek | Ipari tüzeléstechnikai termékek | S7810A1009/U | Data Controlbus modul | T1 | 108460 | 109721
Tüzeléstechnikai termékek | Ipari tüzeléstechnikai termékek | S7810B1007/U | Data Controlbus modul | T1 | 129257 | 126723
Tüzeléstechnikai termékek | Ipari tüzeléstechnikai termékek | S7810M1003/U | MODBUS kártya | T1 | 120512 | 201306
Tüzeléstechnikai termékek | Ipari tüzeléstechnikai termékek | S7810M1029/U | MODBUS kártya | T1 | 257090 | 260081
Tüzeléstechnikai termékek | Ipari tüzeléstechnikai termékek | S7820A1007/U | Távoli nyugtázás modul | T1 | 60256 | 60957
Tüzeléstechnikai termékek | Lakossági alkatrészek | S8600H3002/B | 20db! - xxxGAS BURNER CONTROL (az ár egységár) | T0 | 24171 | 23512
Tüzeléstechnikai termékek | Lakossági alkatrészek | S8610U3009/U | xxxINTERMITTANT PILOT CONTROL | T0 | 20645 | 20617
Tüzeléstechnikai termékek | Lakossági alkatrészek | S87B1016/U | 10db! Biztonsági égővezérlő (az ár egységár) | T0 | 33075 | 32173
Tüzeléstechnikai termékek | Lakossági alkatrészek | S87K1008/U | xxxDIRECT SPARK IGNITION MODULE | T0 | 41516 | 41461
Tüzeléstechnikai termékek | Lakossági alkatrészek | S8910U1000/U | 10db! - xxxBOITIERS ALLUMAGE (az ár egységár) | T0 | 143028 | 140224
Tüzeléstechnikai termékek | Lakossági alkatrészek | SAT PACK S720 | SATRONIC S720 PACK | T0 | 15302 | 15282
Szabályozók | Külső hőmérséklet függő szabályozók | SCI-10 | Telepítői készlet SCN-10 Gateway-hez SMILE szabályozó PC-ről történő paraméterezéséhez | C4 | 15154 | 14857
Szabályozók | Külső hőmérséklet függő szabályozók | SCN-10 | Gateway integrált webszerverrel SMILE szabályozó táveléréséhez | C4 | 163663 | 160454
Szabályozók | Külső hőmérséklet függő szabályozók | SCW-10 | Wi-Fi modul SCN-10 Gateway-hez, ha a routerhez a kábelezés nem megoldható | C4 | 15154 | 14857
FEMA | Nyomáskapcsolók | SDBAM1 | Maximum nyomás határoló speciális alkalmazásokhoz, beállítási tartomány 0,2..1,6 bar, hiszterézis 0,12 bar, kimenet SPDT 250Vac 5A | F3 | 132102 | 129512
FEMA | Nyomáskapcsolók | SDBAM1-301 | Pressure Monitor 0.2…1.6 bar, terminal connection (IP65) SIL 2 | F3 | 178367 | 174870
FEMA | Nyomáskapcsolók | SDBAM16 | Maximum nyomás határoló speciális alkalmazásokhoz, beállítási tartomány 3..16 bar, hiszterézis 0,8 bar, kimenet SPDT 250Vac 5A | F3 | 118469 | 116146
FEMA | Nyomáskapcsolók | SDBAM16-S | Pressure Monitor 3…16 bar (IP54) SIL 2 | F3 | 118469 | 116146
FEMA | Nyomáskapcsolók | SDBAM1-S | Pressure Monitor 0.2…1.6 bar (IP54) SIL 2 | F3 | 132102 | 129512
FEMA | Nyomáskapcsolók | SDBAM2.5 | Pressure Monitor 0.4…2.5 bar (IP54) SIL 2 | F3 | 132102 | 129512
FEMA | Nyomáskapcsolók | SDBAM2.5-301 | Pressure Monitor 0.4…2.5 bar, terminal connection (IP65) SIL 2 | F3 | 178367 | 174870
FEMA | Nyomáskapcsolók | SDBAM2.5-S | Pressure Monitor 0.4…2.5 bar (IP54) SIL 2 | F3 | 132102 | 129512
FEMA | Nyomáskapcsolók | SDBAM32 | Maximum nyomás határoló speciális alkalmazásokhoz, beállítási tartomány 6..32 bar, hiszterézis 0,3 bar, kimenet SPDT 250Vac 5A | F3 | 146676 | 143800
FEMA | Nyomáskapcsolók | SDBAM32-S | Pressure Monitor 6…32 bar (IP54) SIL 2 | F3 | 146676 | 143800
FEMA | Nyomáskapcsolók | SDBAM6 | Maximum nyomás határoló speciális alkalmazásokhoz, beállítási tartomány 1,2..6 bar, hiszterézis 0,4 bar, kimenet SPDT 250Vac 5A | F3 | 118469 | 116146
FEMA | Nyomáskapcsolók | SDBAM625 | PRESSURE SWITCH 12 - 6 BAR | F3 | 118469 | 116146
FEMA | Nyomáskapcsolók | SDBAM6-301 | Pressure Monitor 1.2…6 bar, terminal connection (IP65) SIL 2 | F3 | 137978 | 135273
FEMA | Nyomáskapcsolók | SDBAM6-S | Pressure Monitor 1.2…6 bar (IP54) SIL 2 | F3 | 118469 | 116146
Szabályozók | Külső hőmérséklet függő szabályozók | SDC12-31N | SMILE szabályzó 12 relé, (magyar), csatl. nélkül | C4 | 175196 | 171761
Szabályozók | Külső hőmérséklet függő szabályozók | SDC3-10N | SMILE szabályzó 3 relé, (magyar), csatl. nélkül | C4 | 97142 | 95237
Szabályozók | Külső hőmérséklet függő szabályozók | SDC3-40N | SMILE szabályzó +kevert körhöz (magyar), csatl. nélkül | C4 | 97142 | 95237
Szabályozók | Külső hőmérséklet függő szabályozók | SDC7-21N | SMILE szabályzó 7 relé, (magyar), csatl. nélkül | C4 | 129450 | 126912
Szabályozók | Külső hőmérséklet függő szabályozók | SDC9-21N | SMILE szabályzó 9 relé, (magyar), csatl. Nélkül | C4 | 148624 | 145710
Szabályozók | Külső hőmérséklet függő szabályozók | SDW10EE | Szobai távállító egység SMILE szabályzóhoz | C4 | 35912 | 35208
Szabályozók | Külső hőmérséklet függő szabályozók | SDW30N | Digitális szobai távállító egység SMILE 3.0 szabályzóhoz | C4 | 64565 | 63299
Szabályozók | Érzékelők | SF00-B54 | Csőre szerelhető vízhőmérséklet érzékelő, PT1000, IP54, hőmérséklet tartomány: -30...+110 °C | C5 | 7677 | 7526
Szabályozók | Érzékelők | SF00-B65 | Csőre bilincselhető hőmérséklető érzékelő, Pt1000, IP65, hőmérséklet tartomány: -30...+110 °C | C5 | 10150 | 9951
Szabályozók | Érzékelők | SF10-B54 | Csőre szerelhető vízhőmérséklet érzékelő, NTC10K, IP54, hőmérséklet tartomány: -30...+110 °C | C5 | 8447 | 8281
Szabályozók | Érzékelők | SF10-B65 | Csőre bilincselhető hőmérséklet érzékelő, NTC10k, IP65, hőmérséklet tartomány: -30...+110 °C | C5 | 9774 | 9582
Szabályozók | Érzékelők | SF20-B54 | Csőre szerelhető vízhőmérséklet érzékelő, NTC20K, IP54, hőmérséklet tartomány: -30...+110 °C | C5 | 7677 | 7526
Szabályozók | Érzékelők | SF20-B65 | Csőre szerelhető vízhőmérséklet érzékelő, NTC20K, IP65, hőmérséklet tartomány: -30...+110 °C | C5 | 8832 | 8659
Szabályozók | Érzékelők | SFV-050-1B65 | Csőre szerelhető vízhőmérséklet érzékelő, 0-10V kimenet, IP65, 150mm, réz merülőhüvellyel, hőmérséklet tartomány: 0...50 °C | C5 | 33491 | 32834
Szabályozók | Érzékelők | SFV-100-1B65 | Csőre szerelhető vízhőmérséklet érzékelő, 0-10V kimenet, IP65, 150mm, réz merülőhüvellyel, hőmérséklet tartomány: 0…100 °C | C5 | 33491 | 32834
Kazánházi szerelvények | Biztonsági szelepek | SG150-1/2AA | biztonsági szelepcsoport HMV tartályokhoz 200literig, 6bar lefúvató+visszacsapó+elzáró, 1/2", külső menet+holl., PN16, max 40°C | B3 | 20014 | 19622
Kazánházi szerelvények | Biztonsági szelepek | SG150-3/4AA | biztonsági szelepcsoport HMV tartályokhoz 200literig, 6bar lefúvató+visszacsapó+elzáró, 3/4", külső menet+holl., PN16, max 40°C | B3 | 21270 | 20853
Kazánházi szerelvények | Biztonsági szelepek | SG150-3/4AC | biztonsági szelepcsoport HMV tartályokhoz 200literig, 10bar lefúvató+visszacsapó+elzáró, 3/4", külső menet+holl, PN16, max 40°C | B3 | 22640 | 22196
Kazánházi szerelvények | Biztonsági szelepek | SG150D-3/4AA | biztonsági szelepcsoport HMV tartályokhoz 200literig, 6bar lefúvó+visszacs+nyom.szab, 3/4", külső men+holl, 1,5..6bar, max40°C | B3 | 36087 | 35379
Kazánházi szerelvények | Biztonsági szelepek | SG150D-3/4AC | biztonsági szelepcsoport HMVtartályokhoz 200literig, 10bar lefúvó+visszacs+nyom.szab, 3/4", külső men+holl, 1,5..6bar, max40°C | B3 | 36964 | 36239
Kazánházi szerelvények | Biztonsági szelepek | SG160S-1/2AA | biztonsági szelepcsoport HMV tartályokhoz 1000literig, 6bar lefúvató+visszacsapó+elzáró, 1/2", külső men+holl, PN6, max40°C | B3 | 28464 | 27906
Kazánházi szerelvények | Biztonsági szelepek | SG160S-1/2AC | biztonsági szelepcsoport HMV tartályokhoz 1000literig, 10bar lefúvató+visszacsapó+elzáró, 1/2", külső men+holl, PN10, max40°C | B3 | 28464 | 27906
Kazánházi szerelvények | Biztonsági szelepek | SG160S-1AA | biztonsági szelepcsoport HMV tartályokhoz 1000literig, 6bar lefúvató+visszacsapó+elzáró, 1", külső men+holl, PN6, max40°C | B3 | 38994 | 38229
Kazánházi szerelvények | Biztonsági szelepek | SG160S-1AB | biztonsági szelepcsoport HMV tartályokhoz 1000literig, 8bar lefúvató+visszacsapó+elzáró, 1", külső men+holl, PN8, max40°C | B3 | 38994 | 38229
Kazánházi szerelvények | Biztonsági szelepek | SG160S-1AC | biztonsági szelepcsoport HMV tartályokhoz 1000literig, 10bar lefúvató+visszacsapó+elzáró, 1", külső men+holl, PN10, max40°C | B3 | 38994 | 38229
Kazánházi szerelvények | Biztonsági szelepek | SG160S-3/4AA | biztonsági szelepcsoport HMV tartályokhoz 1000literig, 6bar lefúvató+visszacsapó+elzáró, 3/4", külső men+holl, PN6, max40°C | B3 | 35466 | 34771
Kazánházi szerelvények | Biztonsági szelepek | SG160S-3/4AB | biztonsági szelepcsoport HMV tartályokhoz 1000literig, 8bar lefúvató+visszacsapó+elzáró, 3/4", külső men+holl, PN8, max40°C | B3 | 35466 | 34771
Kazánházi szerelvények | Biztonsági szelepek | SG160S-3/4AC | biztonsági szelepcsoport HMV tartályokhoz 1000literig, 10bar lefúvató+visszacsapó+elzáró, 3/4", külső men+holl, PN10, max40°C | B3 | 35466 | 34771
Kazánházi szerelvények | Biztonsági szelepek | SG160SD-1/2AA | biztonsági szelepcsoport HMVtartályhoz 1000literig, 6bar lefúvó+visszacs+nyom.szab, 1/2", külső men+holl, 1,5..6bar, max40°C | B3 | 50216 | 49231
Kazánházi szerelvények | Biztonsági szelepek | SG160SD-1AA | biztonsági szelepcsoport HMV tartályhoz 1000literig, 6bar lefúvó+visszacs+nyom.szab, 1", külső men+holl, 1,5..6bar, max40°C | B3 | 74093 | 72640
Kazánházi szerelvények | Biztonsági szelepek | SG160SD-1AC | biztonsági szelepcsoport HMV tartályhoz 1000literig, 10bar lefúvó+visszacs+nyom.szab, 1", külső men+holl, 1,5..6bar, max40°C | B3 | 74093 | 72640
Kazánházi szerelvények | Biztonsági szelepek | SG160SD-3/4AA | biztonsági szelepcsoport HMV tartályhoz 1000literig, 6bar lefúvó+visszacs+nyom.szab, 3/4", külső men+holl, 1,5..6bar, max40°C | B3 | 58655 | 57505
Kazánházi szerelvények | Biztonsági szelepek | SG160SD-3/4AB | biztonsági szelepcsoport HMV tartályhoz 1000literig, 8bar lefúvó+visszacs+nyom.szab, 3/4", külső men+holl, 1,5..6bar, max40°C | B3 | 58655 | 57505
Vízvezetéki szerelvények | Alkatrészek | SI06T-1 | STAINLESS STEAL BOWL | W9 | 25605 | 25103
Vízvezetéki szerelvények | Alkatrészek | SI06T-1/2 | EDELSTAHL-SIEBTASSE M. O-RING | W9 | 21334 | 20916
Vízvezetéki szerelvények | Alkatrészek | SI06T-11/2 | EDELSTAHL-SIEBTASSE M. O-RING | W9 | 55475 | 54387
Vízvezetéki szerelvények | Alkatrészek | SK06T-1/2 | átl.műany.szűrőcsésze D06F 1/2"-3/4" | W9 | 2127 | 2085
Vízvezetéki szerelvények | Alkatrészek | SK06T-11/2 | átl.műany.szűrőcsésze D06F 6/4"-2" | W9 | 5397 | 5291
Vízvezetéki szerelvények | Alkatrészek | SK06T-1A | átl.műany.szűrőcsésze D06F 1" 1991-ig | W9 | 3519 | 3450
Vízvezetéki szerelvények | Alkatrészek | SK06T-1B | átl.műany.szűrőcsésze D06F 1"-5/4" | W9 | 3519 | 3450
Vízvezetéki szerelvények | Alkatrészek | SK06TG-1/2 | STRAINER CHAMBER (SG)TRANSP.1/ | W9 | 1900 | 1863
Tüzeléstechnikai termékek | Lakossági alkatrészek | SK07417U | DISPLAY BMBC EU | T0 | 14812 | 14773
Tüzeléstechnikai termékek | Lakossági alkatrészek | SK07418U | FAN CONTROL A/G | T0 | 0 | 22271
Tüzeléstechnikai termékek | Lakossági alkatrészek | SK07420U | BMBC DISPLAY LCD HABITAT2 | T0 | 9549 | 9524
Tüzeléstechnikai termékek | Lakossági alkatrészek | SK07421 | CR02/CR04 BRIDGE┬á┬á┬á┬á┬á┬á┬á | T0 | 20167 | 19772
Tüzeléstechnikai termékek | Lakossági alkatrészek | SK07422 | CR02/CR04 BRIDGE┬á(SPAZIO)┬á┬á┬á┬á┬á | T0 | 20167 | 19772
Tüzeléstechnikai termékek | Lakossági alkatrészek | SK10011U | BMBC DISPLAY LCD | T0 | 11368 | 11353
Tüzeléstechnikai termékek | Lakossági alkatrészek | SK10012U | BMBC DISPLAY LCD OVAL | T0 | 9097 | 8919
Tüzeléstechnikai termékek | Lakossági alkatrészek | SK10017U | BMBC DISPLAY LCD MAKTE | T0 | 8959 | 8947
Tüzeléstechnikai termékek | Lakossági alkatrészek | SK10020 | 400db! - xxx3 WAY VALVE DRIVER AUX. BOARD (az ár egységár) | T0 | 2566 | 2516
Tüzeléstechnikai termékek | Lakossági alkatrészek | SK10021U | MMI 2 DIGITS RF-(BP70PCS) | T0 | 20206 | 19810
Tüzeléstechnikai termékek | Lakossági alkatrészek | SK10023U | SOLAR AUX. BOARD | T0 | 8273 | 8263
Tüzeléstechnikai termékek | Lakossági alkatrészek | SK10024S | 144db! - Alarko - (az ár egységár) | T0 | 5369 | 5264
Tüzeléstechnikai termékek | Lakossági alkatrészek | SK10025 | MMI LCD ALARKO | T0 | 5935 | 5819
Tüzeléstechnikai termékek | Lakossági alkatrészek | SK11003U | BMBC FAN CONTROL TOP PREMIX | T0 | 15000 | 14980
Tüzeléstechnikai termékek | Lakossági alkatrészek | SK11434U | CONDITIONING DRIVER - RELAY | T0 | 12057 | 12040
Tüzeléstechnikai termékek | Lakossági alkatrészek | SK11437U | CONDITIONING DRIVER - RELAY | T0 | 12474 | 12457
Tüzeléstechnikai termékek | Lakossági alkatrészek | SK11439 | 288db! - BDR/Baxi - (az ár egységár) | T0 | 6880 | 6745
Tüzeléstechnikai termékek | Lakossági alkatrészek | SK16504U | AUXILIARY BOARD (RELAYS) | T0 | 3432 | 3338
FEMA | Áramlás kapcsolók | SLF3 | Légcsatorna áramlás érzékelő szenzor karimás, benyúlás l=35mm, védettség IP32, ASL453-hoz | F6 | 38080 | 37333
Tüzeléstechnikai termékek | Lakossági alkatrészek | SM05802U | BMBC CONTROLLER ULTRALIGHT COMBI | T0 | 25401 | 25335
Vízvezetéki szerelvények | Alkatrészek | SM06T-1/2 | sárgaréz szűrőcsésze D06F 1/2"-3/4" | W9 | 6843 | 6709
Vízvezetéki szerelvények | Alkatrészek | SM06T-11/2 | sárgaréz szűrőcsésze D06F 6/4"-2" | W9 | 12426 | 12182
Vízvezetéki szerelvények | Alkatrészek | SM06T-1A | sárgaréz szűrőcsésze D06F 1" 1991-ig és 5/4" | W9 | 9635 | 9446
Vízvezetéki szerelvények | Alkatrészek | SM06T-1B | sárgaréz szűrőcsésze D06F 1" 1991 után | W9 | 9635 | 9446
Tüzeléstechnikai termékek | Lakossági alkatrészek | SM07402U | BMBC CONTROLLER EU | T0 | 33243 | 33156
Tüzeléstechnikai termékek | Lakossági alkatrészek | SM07403U | BMBC CONTROLLER SPAZIO-MINI | T0 | 39069 | 38967
Tüzeléstechnikai termékek | Lakossági alkatrészek | SM07406 | (Vaillant/Hermann) 24db! - Hermann - (az ár egységár) | T0 | 35909 | 35816
Tüzeléstechnikai termékek | Lakossági alkatrészek | SM07407U | BMBC CONTROLLER HB2/MC2 COMBI | T0 | 31498 | 31417
Tüzeléstechnikai termékek | Lakossági alkatrészek | SM07408U | BMBC CONTROLLER SPAZIO COMBI | T0 | 34866 | 40542
Tüzeléstechnikai termékek | Lakossági alkatrészek | SM07412U | MICROPROCESSOR MOD. EURA TOP | T0 | 38862 | 38761
Tüzeléstechnikai termékek | Lakossági alkatrészek | SM07413U | NEW MICRA COMPLETA | T0 | 35354 | 35262
Tüzeléstechnikai termékek | Lakossági alkatrészek | SM07414U | BMBC CONTROLLER THESI 2 PMIX | T0 | 43355 | 43242
Tüzeléstechnikai termékek | Lakossági alkatrészek | SM10007U | BMBC TOP CONTROLLER COMBI | T0 | 29786 | 29746
Tüzeléstechnikai termékek | Lakossági alkatrészek | SM10008U | BMBC BITHERMIC CONTROLLER COMBI | T0 | 25861 | 25825
Tüzeléstechnikai termékek | Lakossági alkatrészek | SM10010 | 30db! - xxxSCH. MOD. INT. BASIC BMBC (az ár egységár) | T0 | 27591 | 27050
Tüzeléstechnikai termékek | Lakossági alkatrészek | SM10012U | BMBC DIGITAL IGNITION | T0 | 33657 | 33611
Tüzeléstechnikai termékek | Lakossági alkatrészek | SM10013U | BMBC TOP PREMIX CONTROLLER COMBI | T0 | 29940 | 29901
Tüzeléstechnikai termékek | Lakossági alkatrészek | SM10021U | BDR/Baymak - | T0 | 26463 | 25944
Tüzeléstechnikai termékek | Lakossági alkatrészek | SM10022S | 20db! - BDR/Baymak - (az ár egységár) | T0 | 25881 | 25374
Tüzeléstechnikai termékek | Lakossági alkatrészek | SM10023 | 96db! - Alarko - (az ár egységár) | T0 | 20429 | 20028
Tüzeléstechnikai termékek | Lakossági alkatrészek | SM10024 | ALARKO BMBC BOARD (HARMONY MONOTHERMIC) | T0 | 21631 | 21207
Kazánházi szerelvények | Biztonsági szelepek | SM110-1/2A1.5 | biztonsági szelep FŰTÉSRE Rp1/2i x Rp3/4i 1,5 bar | B3 | 2719 | 2666
Kazánházi szerelvények | Biztonsági szelepek | SM110-3/4A1.5 | SAFETY VALVE | B3 | 3566 | 3496
Kazánházi szerelvények | Biztonsági szelepek | SM110-3/4A2.5 | SAFETY VALVE | B3 | 3566 | 3496
Kazánházi szerelvények | Biztonsági szelepek | SM110-3/4A3.0 | SAFETY VALVE | B3 | 3566 | 3496
Kazánházi szerelvények | Biztonsági szelepek | SM110-3/4ZA2.5 | biztonsági szelep FŰTÉSRE Rp3/4i x Rp3/4i 2,5 bar | B3 | 3566 | 3496
Tüzeléstechnikai termékek | Lakossági alkatrészek | SM11430U | MICROPROCESSOR MODULATION JOLLY | T0 | 59907 | 59752
Tüzeléstechnikai termékek | Lakossági alkatrészek | SM11432U | SCHEDA MOD.OMNI 56.4668.3 UNIT PACK | T0 | 50644 | 50512
Tüzeléstechnikai termékek | Lakossági alkatrészek | SM11439U | kazán vezérlő panel | T0 | 34447 | 33772
Tüzeléstechnikai termékek | Lakossági alkatrészek | SM11442U | kazán vezérlő panel | T0 | 37777 | 37036
Tüzeléstechnikai termékek | Lakossági alkatrészek | SM11444U | (BDR/Baxi) kazán vezérlő panel | T0 | 38358 | 26261
Tüzeléstechnikai termékek | Lakossági alkatrészek | SM11447U | kazán vezérlő panel | T0 | 38358 | 28086
Tüzeléstechnikai termékek | Lakossági alkatrészek | SM11449U | BMBC CONTROLLER OMNI | T0 | 38188 | 37439
Tüzeléstechnikai termékek | Lakossági alkatrészek | SM11450S | (BDR/Baxi) BOARD ECO BMBC B 56.6955.5 | T0 | 37708 | 25516
Tüzeléstechnikai termékek | Lakossági alkatrészek | SM11451U | kazán vezérlő panel | T0 | 37669 | 37571
Tüzeléstechnikai termékek | Lakossági alkatrészek | SM11452U | BMBC CONTROLLER ECO3 | T0 | 30583 | 30503
Tüzeléstechnikai termékek | Lakossági alkatrészek | SM11454U | COMBI BOARDS IGN+DRIVER | T0 | 38358 | 25684
Tüzeléstechnikai termékek | Lakossági alkatrészek | SM11455U | ELECTRONIC CONTROL | T0 | 57442 | 56316
Tüzeléstechnikai termékek | Lakossági alkatrészek | SM11456AU | kazán vezérlő panel | T0 | 27675 | 30965
Tüzeléstechnikai termékek | Lakossági alkatrészek | SM11457U | BMBC ECO3 BIT LCD VE 56.9230.1 | T0 | 29949 | 29909
Tüzeléstechnikai termékek | Lakossági alkatrészek | SM11459AU | BMBC ECO4 | T0 | 31245 | 30632
Tüzeléstechnikai termékek | Lakossági alkatrészek | SM11459U | SCH ECO4 BMBC BAXI | T0 | 31286 | 30673
Tüzeléstechnikai termékek | Lakossági alkatrészek | SM11460U | BMBC ECO4 | T0 | 26133 | 26099
Tüzeléstechnikai termékek | Lakossági alkatrészek | SM11462U | BMBC-MAIN-G | T0 | 27096 | 27060
Tüzeléstechnikai termékek | Lakossági alkatrészek | SM11463U | BMBC-MAIN-G | T0 | 24825 | 24338
Tüzeléstechnikai termékek | Lakossági alkatrészek | SM11464 | 24db! - BDR/Baxi - BMBC-MAIN-G(az ár egységár!) | T0 | 23101 | 22648
Tüzeléstechnikai termékek | Lakossági alkatrészek | SM11465U | kazán vezérlő panel | T0 | 22489 | 22048
Tüzeléstechnikai termékek | Lakossági alkatrészek | SM11467 | (BDR/Baxi) 24db! - BDR/Baxi - MODULATION BOARD - LUNA3/NUVOLA BS BMBC (az ár egységár) | T0 | 30068 | 30028
Tüzeléstechnikai termékek | Lakossági alkatrészek | SM11469U | Kazán vezérlőpanel - ECO4/MAIN4 BAXI MODUPLUS | T0 | 37058 | 23667
Tüzeléstechnikai termékek | Lakossági alkatrészek | SM11470 | 100db! - Vezérlőpanel /Westen/ (az ár egységár) | T0 | 30380 | 29784
Tüzeléstechnikai termékek | Lakossági alkatrészek | SM11470A | (BDR/Baxi) ECO4/MAIN4 WESTEN MODUPLUS | T0 | 29120 | 29081
Tüzeléstechnikai termékek | Lakossági alkatrészek | SM11470U | ECO4/MAIN4 WESTEN MODUPLUS | T0 | 29861 | 29784
Tüzeléstechnikai termékek | Lakossági alkatrészek | SM11471 | ECO4/MAIN4 MONOTHERMIC PRE HEATER BAXI | T0 | 29344 | 28769
Tüzeléstechnikai termékek | Lakossági alkatrészek | SM11471U | ECO4/MAIN4 MONOTHERMIC PRE HEATER BAXI | T0 | 28808 | 28732
Tüzeléstechnikai termékek | Lakossági alkatrészek | SM11472 | ECO4/MAIN4 MONOTHERMIC PRE HEATER WESTEN | T0 | 29894 | 29308
Tüzeléstechnikai termékek | Lakossági alkatrészek | SM11472U | ECO4/MAIN4 MONOTHERMIC PRE HEATER WESTEN | T0 | 29346 | 29271
Kazánházi szerelvények | Biztonsági szelepek | SM120-1/2A | membrános biztonsági szelep fűtési és solár rendszerekhez, p(megsz)=2,5bar, 50kW, 1/2", belső menet, max 120°C | B3 | 5701 | 4957
Kazánházi szerelvények | Biztonsági szelepek | SM120-1/2B | membrános biztonsági szelep fűtési és solár rendszerekhez, p(megsz)=3bar, 50kW, 1/2", belső menet, max 120°C | B3 | 5701 | 4957
Kazánházi szerelvények | Biztonsági szelepek | SM120-11/4A | membrános biztonsági szelep fűtési és solár rendszerekhez, p(megsz)=2,5bar, 350kW, 5/4", belső menet, max 120°C | B3 | 27656 | 27114
Kazánházi szerelvények | Biztonsági szelepek | SM120-11/4B | membrános biztonsági szelep fűtési és solár rendszerekhez, p(megsz)=3bar, 350kW, 5/4", belső menet, max 120°C | B3 | 27656 | 27114
Kazánházi szerelvények | Biztonsági szelepek | SM120-1A | membrános biztonsági szelep fűtési és solár rendszerekhez, p(megsz)=2,5bar, 200kW, 1", belső menet, max 120°C | B3 | 16592 | 14428
Kazánházi szerelvények | Biztonsági szelepek | SM120-1B | membrános biztonsági szelep fűtési és solár rendszerekhez, p(megsz)=3bar, 200kW, 1", belső menet, max 120°C | B3 | 16592 | 14428
Kazánházi szerelvények | Biztonsági szelepek | SM120-3/4A | membrános biztonsági szelep fűtési és solár rendszerekhez, p(megsz)=2,5bar, 100kW, 3/4", belső menet, max 120°C | B3 | 8338 | 7250
Kazánházi szerelvények | Biztonsági szelepek | SM120-3/4B | membrános biztonsági szelep fűtési és solár rendszerekhez, p(megsz)=3bar, 100kW, 3/4", belső menet, max 120°C | B3 | 8338 | 7250
Kazánházi szerelvények | Biztonsági szelepek | SM150-3/4A | SAFETY VALVE | B3 | 3658 | 3586
Kazánházi szerelvények | Biztonsági szelepek | SM150-3/4ZA | biztonsági szelep HMV-reRp3/4i x Rp3/4i 6 bar | B3 | 3658 | 3586
Kazánházi szerelvények | Biztonsági szelepek | SM152-1/2AA | membrános biztonsági szelep HMV tartályokhoz, 200 literig, 75kW, p(megsz)=6bar, 1/2", belső menet, max 95°C | B3 | 9274 | 9092
Kazánházi szerelvények | Biztonsági szelepek | SM152-1/2AB | membrános biztonsági szelep HMV tartályokhoz, 200 literig, 75kW, p(megsz)=8bar, 1/2", belső menet, max 95°C | B3 | 9274 | 9092
Kazánházi szerelvények | Biztonsági szelepek | SM152-1/2AC | membrános biztonsági szelep HMV tartályokhoz, 200 literig, 75kW, p(megsz)=10bar, 1/2", belső menet, max 95°C | B3 | 9274 | 9092
Kazánházi szerelvények | Biztonsági szelepek | SM152-11/4AA | membrános biztonsági szelep HMV tartályokhoz, 5000 liter felett, 2200kW, p(megsz)=6bar, 5/4", belső menet, max 95°C | B3 | 24408 | 23929
Kazánházi szerelvények | Biztonsági szelepek | SM152-11/4AB | membrános biztonsági szelep HMV tartályokhoz, 5000 liter felett, 2200kW, p(megsz)=8bar, 5/4", belső menet, max 95°C | B3 | 24408 | 23929
Kazánházi szerelvények | Biztonsági szelepek | SM152-11/4AC | membrános biztonsági szelep HMV tartályokhoz, 5000 liter felett, 2200kW, p(megsz)=10bar, 5/4", belső menet, max 95°C | B3 | 24408 | 23929
Kazánházi szerelvények | Biztonsági szelepek | SM152-1AA | membrános biztonsági szelep HMV tartályokhoz, 5000 literig, 250kW, p(megsz)=6bar, 1", belső menet, max 95°C | B3 | 16607 | 16281
Kazánházi szerelvények | Biztonsági szelepek | SM152-1AB | membrános biztonsági szelep HMV tartályokhoz, 5000 literig, 250kW, p(megsz)=8bar, 1", belső menet, max 95°C | B3 | 16607 | 16281
Kazánházi szerelvények | Biztonsági szelepek | SM152-1AC | membrános biztonsági szelep HMV tartályokhoz, 5000 literig, 250kW, p(megsz)=10bar, 1", belső menet, max 95°C | B3 | 16607 | 16281
Kazánházi szerelvények | Biztonsági szelepek | SM152-3/4AA | membrános biztonsági szelep HMV tartályokhoz, 1000 literig, 150kW, p(megsz)=6bar, 3/4", belső menet, max 95°C | B3 | 10508 | 10302
Kazánházi szerelvények | Biztonsági szelepek | SM152-3/4AB | membrános biztonsági szelep HMV tartályokhoz, 1000 literig, 150kW, p(megsz)=8bar, 3/4", belső menet, max 95°C | B3 | 10508 | 10302
Kazánházi szerelvények | Biztonsági szelepek | SM152-3/4AC | membrános biztonsági szelep HMV tartályokhoz, 1000 literig, 150kW, p(megsz)=10bar, 3/4", belső menet, max 95°C | B3 | 10508 | 10302
Tüzeléstechnikai termékek | Lakossági alkatrészek | SM16501U | BMBC CONTROLLER DOMICMPT | T0 | 36147 | 36053
Tüzeléstechnikai termékek | Lakossági alkatrészek | SM16502U | BMBC CONTROLLER NEW ELITE | T0 | 41595 | 41487
Tüzeléstechnikai termékek | Lakossági alkatrészek | SM16503U | BMBC CONTROLLER DBM01 | T0 | 31706 | 31624
Tüzeléstechnikai termékek | Lakossági alkatrészek | SM16504U | Ferroli - | T0 | 31030 | 30950
Tüzeléstechnikai termékek | Lakossági alkatrészek | SM18501 | 48db! - Vaillant/TDDF - (az ár egységár) | T0 | 22872 | 22424
Tüzeléstechnikai termékek | Lakossági alkatrészek | SM18503 | 48db! - Vaillant/TDDF - (az ár egységár) | T0 | 22424 | 21984
Tüzeléstechnikai termékek | Lakossági alkatrészek | SM18503U | SCH. MOD. KALISTO MON/BIT BMBC | T0 | 22013 | 21984
Tüzeléstechnikai termékek | Lakossági alkatrészek | SM20020U | BMBC CONTROLLER BITHERMIC | T0 | 27096 | 27061
Tüzeléstechnikai termékek | Lakossági alkatrészek | SM20021U | BMBC CONTROLLER PREMIX 110V | T0 | 24697 | 24665
Tüzeléstechnikai termékek | Lakossági alkatrészek | SM20023 | MODULATION BOARD DIGIT USA BMBC SMCODG02 | T0 | 23852 | 23821
Tüzeléstechnikai termékek | Lakossági alkatrészek | SM25001U | MICROPROCESSOR MODULATION HI/LO | T0 | 0 | 23475
Tüzeléstechnikai termékek | Lakossági alkatrészek | SM42819 | 16db! - BBT/Unical / Buderus - Vezérlő panel gázkazánhoz (SMCMD01 sorozat 00630094)(az ár egységár!) | T0 | 34224 | 33553
Szabályozók | Külső hőmérséklet függő szabályozók | SMILE12-31WM | SDC12-31 külső hőmérsékletfüggő szabályozó készlet fali szereléshez | C4 | 181258 | 177704
Szabályozók | Külső hőmérséklet függő szabályozók | SMILE3-10WM | SDC3-10 külső hőmérsékletfüggő szabályozó készlet fali szereléshez | C4 | 117669 | 115362
Szabályozók | Külső hőmérséklet függő szabályozók | SMILE3-40WM | SDC3-40 külső hőmérsékletfüggő szabályozó készlet fali szereléshez | C4 | 117669 | 115362
Szabályozók | Külső hőmérséklet függő szabályozók | SMILE7-21WM | SDC7-21 külső hőmérsékletfüggő szabályozó készlet fali szereléshez | C4 | 141440 | 138667
Szabályozók | Külső hőmérséklet függő szabályozók | SMILE9-21WM | SDC9-21 külső hőmérsékletfüggő szabályozó készlet fali szereléshez | C4 | 155109 | 152068
Tüzeléstechnikai termékek | Lakossági alkatrészek | SO10008U | SENSOR (T7106A1001) | T0 | 2488 | 2485
Tüzeléstechnikai termékek | Lakossági alkatrészek | SO10009U | SENSOR | T0 | 2657 | 2653
Tüzeléstechnikai termékek | Lakossági alkatrészek | SO10013 | 80db! - xxxSONDA CONT. ANTIC. T3B1021300 (az ár egységár) | T0 | 2334 | 2332
Tüzeléstechnikai termékek | Lakossági alkatrészek | SO10014U | TANK SENSOR | T0 | 4329 | 4324
Tüzeléstechnikai termékek | Lakossági alkatrészek | SO10016U | SONDE CTN | T0 | 3231 | 3358
Tüzeléstechnikai termékek | Lakossági alkatrészek | SO10018U | SONDA CONT. ANTIC. T3B1020150 | T0 | 2972 | 2968
Tüzeléstechnikai termékek | Lakossági alkatrészek | SO10024U | SENSOR DE TEMPERATURA | T0 | 2535 | 2485
Tüzeléstechnikai termékek | Lakossági alkatrészek | SO10025U | SENSOR DE TEMPERATURA | T0 | 2535 | 2485
Tüzeléstechnikai termékek | Lakossági alkatrészek | SO10026U | SONDA CONT. ANTIC. T3B1541110 | T0 | 2488 | 2485
Tüzeléstechnikai termékek | Lakossági alkatrészek | SO10030U | SONDA CONT. ANTIC. T3B1010150 | T0 | 2488 | 2485
Tüzeléstechnikai termékek | Lakossági alkatrészek | SO10031U | SONDA CONT. ANTIC. T3B1010200 | T0 | 2625 | 2621
Tüzeléstechnikai termékek | Lakossági alkatrészek | SO10032U | SONDA CONT. ANTIC. T3B1121055 | T0 | 2488 | 2485
Tüzeléstechnikai termékek | Lakossági alkatrészek | SO10033U | SONDA CONT. ANTIC. T3B1020175 | T0 | 2488 | 2485
Tüzeléstechnikai termékek | Lakossági alkatrészek | SO10038U | WELL IMMERSION SENSOR DIAM. | T0 | 2488 | 2485
Tüzeléstechnikai termékek | Lakossági alkatrészek | SO10040U | SENSOR DE TEMPERATURA | T0 | 2488 | 2485
Tüzeléstechnikai termékek | Lakossági alkatrészek | SO10043U | SENSOR DE TEMPERATURA | T0 | 2488 | 2485
Tüzeléstechnikai termékek | Lakossági alkatrészek | SO10044U | 77db! - xxxTEMPERATURE SENSOR (az ár egységár) | T0 | 2682 | 2678
Tüzeléstechnikai termékek | Lakossági alkatrészek | SO10045U | SONDA CONT. ANTIC. T3B1021100 | T0 | 2535 | 2485
Tüzeléstechnikai termékek | Lakossági alkatrészek | SO10048U | SENSOR DE TEMPERATURA | T0 | 3299 | 3234
Tüzeléstechnikai termékek | Lakossági alkatrészek | SO10049 | SONDA CONT. ANTIC. T3B1012400 | T0 | 4832 | 4737
Tüzeléstechnikai termékek | Lakossági alkatrészek | SO10060U | SONDA IMMERSA T1C20025 | T0 | 5444 | 5438
Tüzeléstechnikai termékek | Lakossági alkatrészek | SO10061 | SONDA IMMERSA T1C30025 | T0 | 5218 | 5210
Tüzeléstechnikai termékek | Lakossági alkatrészek | SO10075U | TEMPERATURE SENSOR 10 KOHM NTC | T0 | 3828 | 3824
Tüzeléstechnikai termékek | Lakossági alkatrészek | SO10076U | OTC SENSOR | T0 | 5791 | 5783
Tüzeléstechnikai termékek | Lakossági alkatrészek | SO10077U | 10db! - Hőmérséklet érzékelő (az ár egységár) | T0 | 3893 | 3888
Tüzeléstechnikai termékek | Lakossági alkatrészek | SO10079U | SENSOR DE TEMPERATURA | T0 | 4959 | 4952
Tüzeléstechnikai termékek | Lakossági alkatrészek | SO10084U | EXTERNAL TEMPERATURE SENSOR | T0 | 3554 | 3549
Tüzeléstechnikai termékek | Lakossági alkatrészek | SO10108 | SONDA IMMERSA T1C30015 | T0 | 4566 | 4476
Tüzeléstechnikai termékek | Lakossági alkatrészek | SO10111U | IMMERSION SENSOR PTC 2 KOKM | T0 | 2488 | 2485
Tüzeléstechnikai termékek | Lakossági alkatrészek | SO10201 | 200db! - xxxSONDA CONT. ANTIC. T3B1040120 (az ár egységár) | T0 | 2173 | 2171
Tüzeléstechnikai termékek | Lakossági alkatrészek | SO10202 | 100db! - xxxSONDA CONT. ANTIC. T3B1110220 (az ár egységár) | T0 | 2819 | 2814
Tüzeléstechnikai termékek | Lakossági alkatrészek | SO10204U | SENSOR DE TEMPERATURA | T0 | 2811 | 2807
Tüzeléstechnikai termékek | Lakossági alkatrészek | SO10208U | 50db! - xxxTEMPERATURE SENSOR (az ár egységár) | T0 | 3102 | 3098
Tüzeléstechnikai termékek | Lakossági alkatrészek | SO10210U | SENSOR DE TEMPERATURA | T0 | 2535 | 2485
Tüzeléstechnikai termékek | Lakossági alkatrészek | SO10301U | SONDA CONT. ANTIC. T4B2351070 | T0 | 6938 | 6929
Tüzeléstechnikai termékek | Lakossági alkatrészek | SO11001U | 10db! - Hőmérséklet érzékelő (az ár egységár) | T0 | 1527 | 1908
Tüzeléstechnikai termékek | Lakossági alkatrészek | SO11002U | TEMPERATURE SENSOR | T0 | 2488 | 2485
Tüzeléstechnikai termékek | Lakossági alkatrészek | SO11003U | SONDA IMM.T1C10215 | T0 | 2535 | 2485
Tüzeléstechnikai termékek | Lakossági alkatrészek | SO11005U | SONDA IMMERSA T2C10025 | T0 | 2488 | 2485
Tüzeléstechnikai termékek | Lakossági alkatrészek | SO11006U | SONDA IMMERSA T2C10005 | T0 | 2488 | 2485
Tüzeléstechnikai termékek | Lakossági alkatrészek | SO11007U | IMMERSION TEMPERATURE SENSOR | T0 | 2488 | 2485
Tüzeléstechnikai termékek | Lakossági alkatrészek | SO11009U | IMMERSION SENSOR ES15 1/8G AMP | T0 | 2488 | 2485
Tüzeléstechnikai termékek | Lakossági alkatrészek | SO11011 | 500db! - xxxIMMERSION TEMP PROBE(az ár egységár!) | T0 | 2532 | 2482
Tüzeléstechnikai termékek | Lakossági alkatrészek | SO11013U | 50db! - Hőmérséklet érzékelő (az ár egységár) | T0 | 2488 | 2485
Tüzeléstechnikai termékek | Lakossági alkatrészek | SO11014U | SENSOR DE TEMPERATURA | T0 | 2535 | 2485
Tüzeléstechnikai termékek | Lakossági alkatrészek | SO11015U | SAFETY VALVE 1" NORMAL. CLOSED MAN. OPEN | T0 | 2488 | 2485
Tüzeléstechnikai termékek | Lakossági alkatrészek | SO11016 | SENSORS | T0 | 1696 | 1694
Tüzeléstechnikai termékek | Lakossági alkatrészek | SO11017U | SONDA IMMERSA T2A10315 | T0 | 2488 | 2485
Tüzeléstechnikai termékek | Lakossági alkatrészek | SO11020U | SONDA IMMERSA T2C10305 | T0 | 2488 | 2485
Tüzeléstechnikai termékek | Lakossági alkatrészek | SO11021U | TEMPERATURE SENSOR | T0 | 2488 | 2485
Tüzeléstechnikai termékek | Lakossági alkatrészek | SO11022U | SENSORS | T0 | 2535 | 2485
Tüzeléstechnikai termékek | Lakossági alkatrészek | SO11023U | TEMPERATURE SENSOR - WELL IMMERSION | T0 | 2535 | 2485
Tüzeléstechnikai termékek | Lakossági alkatrészek | SO11024U | 50db! - xxxWELL IMMERSION SENSOR (az ár egységár) | T0 | 2488 | 2485
Tüzeléstechnikai termékek | Lakossági alkatrészek | SO11025 | 300db! - xxxWELL IMMERSION SENSOR (az ár egységár) | T0 | 1160 | 1137
Tüzeléstechnikai termékek | Lakossági alkatrészek | SO11026 | WELL IMMERSION SENSOR | T0 | 2488 | 2485
Tüzeléstechnikai termékek | Lakossági alkatrészek | SO11033 | WELL IMMERSION SENSOR | T0 | 1256 | 1253
Tüzeléstechnikai termékek | Lakossági alkatrészek | SO11035 | TEMPERATURE SENSORS | T0 | 997 | 994
Tüzeléstechnikai termékek | Lakossági alkatrészek | SO11402U | SONDA CONT. ANTIC. T3B1110140 | T0 | 2488 | 2485
Tüzeléstechnikai termékek | Lakossági alkatrészek | SO11403U | SONDA ESTERNA TA111 03 | T0 | 4135 | 4129
Tüzeléstechnikai termékek | Lakossági alkatrészek | SO11601U | SONDA ESTERNA TA101 01 | T0 | 5463 | 5356
Tüzeléstechnikai termékek | Lakossági alkatrészek | SO14506U | SONDA CONT. ANTIC. T3B1020300 | T0 | 3974 | 3896
Tüzeléstechnikai termékek | Lakossági alkatrészek | SO14510 | FLUE TEMPERATURE SENSOR | T0 | 2665 | 2662
Tüzeléstechnikai termékek | Lakossági alkatrészek | SO16504 | SONDA CONT. ANTIC. T3B1341090 | T0 | 1942 | 1904
Tüzeléstechnikai termékek | Lakossági alkatrészek | SO42801U | SONDA ESTERNA TA111 02 | T0 | 3990 | 3912
Tüzeléstechnikai termékek | Lakossági alkatrészek | SO70001U | 12db! Merülő hőmérséklet érzékelő (T7335A2002) (az ár egységár) | T0 | 3312 | 3307
Tüzeléstechnikai termékek | Lakossági alkatrészek | SO70004U | 50db! - Merülő hőmérséklet érzékelő (T7335C2008) (az ár egységár) (az ár egységár) | T0 | 2657 | 2653
Tüzeléstechnikai termékek | Lakossági alkatrészek | SO70005U | 50db! - Merülő hőmérséklet érzékelő (T7335C2016) (az ár egységár) (az ár egységár) | T0 | 4677 | 4671
Tüzeléstechnikai termékek | Lakossági alkatrészek | SO70006U | 50db! - Merülő hőmérséklet érzékelő (T7335C2036) (az ár egységár) (az ár egységár) | T0 | 2609 | 2606
Tüzeléstechnikai termékek | Lakossági alkatrészek | SO70007U | 10db! - Merülő hőmérséklet érzékelő (T7335E2003) (az ár egységár) (az ár egységár) | T0 | 2673 | 2669
Vízvezetéki szerelvények | Alkatrészek | SOS78TS-065 | Tömítés készlet DN65 méretű F78TS-F típusú szűrőkhöz | W9 | 28289 | 27734
Vízvezetéki szerelvények | Alkatrészek | SOS78TS-080 | Tömítés készlet DN80 méretű F78TS-F típusú szűrőkhöz | W9 | 28289 | 27734
Vízvezetéki szerelvények | Alkatrészek | SOS78TS-100 | Tömítés készlet DN100 méretű F78TS-F típusú szűrőkhöz | W9 | 28289 | 27734
Vízvezetéki szerelvények | Kiegészítő termékek | SOV70-3/4AA | Bővítő készlet Primus Center Basic-hez - primer nyomású leágazás | W8 | 28929 | 28362
Vízvezetéki szerelvények | Kiegészítő termékek | SOV70-3/4K | Bővítő készlet további ivóvíz leágazások PrimusCenter-hez történő csatlakoztatásához | W8 | 33339 | 32685
Tüzeléstechnikai termékek | Lakossági alkatrészek | SPBB020153 | xxxREPLACEMENT COIL SET (1 SET = 2 COILS) | T0 | 35125 | 35604
Tüzeléstechnikai termékek | Lakossági alkatrészek | SPCOA30002 | 50db! - xxxDIN CONNECTOR AND COVER SHORT MOLEX (az ár egységár) | T0 | 8558 | 8675
Tüzeléstechnikai termékek | Lakossági alkatrészek | SPKTPL3203 | xxxBYPASS KIT FOR EVR 25 220-240V PACKED | T0 | 53563 | 54295
Tüzeléstechnikai termékek | Lakossági alkatrészek | SPKTPL3204 | xxxBYPASS KIT FOR EVRL 25 220-240V PACKED | T0 | 71953 | 72936
Tüzeléstechnikai termékek | Lakossági alkatrészek | SPTB020013 | 100db! - xxxSENSING TUBE SPECIAL PK AND CONN. FITTIN (az ár egységár) | T0 | 12865 | 13041
Szabályozók | Külső hőmérséklet függő szabályozók | SRC-10 | Helyiségvezérlő interfész T87RF, HR92, HCW82, HCE80 SMILE szabályozóhoz történő illesztésére | C4 | 142696 | 139898
FEMA | Kiegészítő termékek | ST12-4-A | FEM.4-PRONG M12 PLUGOFFSET | F8 | 10011 | 9815
FEMA | Kiegészítő termékek | ST12-4-AK | FEM.4-PRONG M12PLUG 2M CABLE | F8 | 11448 | 11224
FEMA | Kiegészítő termékek | ST12-4-GK | FEM.4-PRONG M12PLUG STR.2MCAB. | F8 | 11448 | 11224
FEMA | Kiegészítő termékek | ST12-5-A | FEM.5-PRONG M12 PLUG ANG.VERS | F8 | 10017 | 9821
FEMA | Egyéb termékek | ST218 | Plug connector with positiion indication via LEDs | F7 | 23506 | 23045
FEMA | Egyéb termékek | ST221 | Plug with LED display | F7 | 7757 | 7605
FEMA | Egyéb termékek | ST5 | Replacement plug to DIN ISO 4400 for 200-series (3-pin + earth contact) | F7 | 10813 | 10601
Tüzeléstechnikai termékek | Ipari tüzeléstechnikai termékek | ST7800A1005/U | Előszellőztető kártya, 2 mp. | T1 | 23599 | 23873
Tüzeléstechnikai termékek | Ipari tüzeléstechnikai termékek | ST7800A1013/U | Előszellőztető kártya, 7 mp. | T1 | 23599 | 23873
Tüzeléstechnikai termékek | Ipari tüzeléstechnikai termékek | ST7800A1021/U | Előszellőztető kártya, 10 mp. | T1 | 23599 | 23873
Tüzeléstechnikai termékek | Ipari tüzeléstechnikai termékek | ST7800A1039/U | Előszellőztető kártya, 30 mp. | T1 | 23599 | 23873
Tüzeléstechnikai termékek | Ipari tüzeléstechnikai termékek | ST7800A1047/U | Előszellőztető kártya, 40 mp. | T1 | 23599 | 23873
Tüzeléstechnikai termékek | Ipari tüzeléstechnikai termékek | ST7800A1054/U | Előszellőztető kártya, 60 mp. | T1 | 23599 | 23873
Tüzeléstechnikai termékek | Ipari tüzeléstechnikai termékek | ST7800A1062/U | Előszellőztető kártya, 1.5 perc | T1 | 23599 | 23873
Tüzeléstechnikai termékek | Ipari tüzeléstechnikai termékek | ST7800A1070/U | Előszellőztető kártya, 2.5 perc | T1 | 23599 | 23873
Tüzeléstechnikai termékek | Ipari tüzeléstechnikai termékek | ST7800A1088/U | Előszellőztető kártya, 4 perc | T1 | 23599 | 23873
Tüzeléstechnikai termékek | Ipari tüzeléstechnikai termékek | ST7800A1096/U | Előszellőztető kártya, 6 perc | T1 | 23599 | 23873
Tüzeléstechnikai termékek | Ipari tüzeléstechnikai termékek | ST7800A1104/U | PURGE TIMING CARD 9 MINUTES | T1 | 23599 | 23873
Tüzeléstechnikai termékek | Ipari tüzeléstechnikai termékek | ST7800A1112/U | Előszellőztető kártya, 12 perc | T1 | 23599 | 23873
Tüzeléstechnikai termékek | Ipari tüzeléstechnikai termékek | ST7800A1120/U | Előszellőztető kártya, 15 perc | T1 | 23599 | 26885
Tüzeléstechnikai termékek | Ipari tüzeléstechnikai termékek | ST7800A1138/U | PURGE TIMER 22MIN | T1 | 23599 | 23873
FEMA | Egyéb termékek | ST8-3 | PLUG CONNECTOR | F7 | 7190 | 7049
FEMA | Kiegészítő termékek | STA12 | IP 65 PLUG PROTECTION CAP | F8 | 5641 | 5530
FEMA | Termosztátok | STB+TR | Biztonsági határoló termosztát alapjel gombbal, lekapcsolással, 30..110 °C, hőmérséklet beállítás belső+külső, reset gomb külső | F0 | 59930 | 58755
FEMA | Termosztátok | STB+TRF | Biztonsági határoló termosztát alapjel gombbal, lekapcsolással, 30..110 °C, hőmérséklet beállítás belső+külső, reset gomb külső | F0 | 118725 | 116397
FEMA | Termosztátok | STB+TW | határoló és felügyelő termosztát (merülő) | F0 | 59594 | 58425
FEMA | Termosztátok | STB1 | Biztonsági határoló termosztát kézi nyugtázás, 60..130 °C, hőmérséklet beállítás belső, reset gomb külső | F0 | 41595 | 40779
FEMA | Termosztátok | STB1F | Biztonsági határoló termosztát kézi nyugtázás, 60..130 °C, hőmérséklet beállítás belső, reset gomb külső | F0 | 82286 | 80673
FEMA | Termosztátok | STB2080 | Safety strap-on thermostate 20…80°C (limiter) | F0 | 47905 | 46966
FEMA | Termosztátok | STB70130 | Safety strap-on thermostate 70…130°C (limiter) | F0 | 47905 | 46966
Szabályozók | Érzékelők | STF21-75 | Gyors reagálású hőmérséklet érzékelő, ipari kivitel, érzékelő elem Pt100, hőmérséklet tartomány -20..300°C, benyúlás 75mm | C5 | 28367 | 27811
FEMA | Termosztátok | STG12-100 | Immersion well G1/2", 100 mm, 8 mm, brass, nickel-plated | F0 | 9638 | 9449
FEMA | Termosztátok | STW+TR | biztonsági merülő termosztát és hőmérséklet határoló | F0 | 64891 | 63619
FEMA | Termosztátok | STW+TRF | Biztonsági határoló termosztát alapjel gombbal, lekapcsolással, automatikus reset, Hőmérséklet alapjel tartomány 20..150 °C | F0 | 105539 | 103470
FEMA | Termosztátok | STW1 | biztonsági merülő termosztát kézi reset 20..150°C | F0 | 35759 | 35058
FEMA | Termosztátok | STW1F | Biztonsági határoló termosztát, kézi reset, széles tartomány, Hőmérséklet alapjel tartomány 20..150 °C | F0 | 70786 | 69398
FEMA | Termosztátok | STW2080 | Safety strap-on thermostate 20…80°C (monitoring) | F0 | 46682 | 45767
FEMA | Termosztátok | STW70130 | Safety strap-on thermostate 70…130°C (monitoring) | F0 | 46682 | 45767
Vízvezetéki szerelvények | S300 | SV300-100A | biztonsági lefúvató szelep, S300 sorozat, porszórt öntvény, DN100, karimás, PN16, max 80°C, (kvs=167) | W5 | 994152 | 974659
Vízvezetéki szerelvények | S300 | SV300-150A | biztonsági lefúvató szelep, S300 sorozat, porszórt öntvény, DN150, karimás, PN16, max 80°C, (kvs=407) | W5 | 1716705 | 1683044
Vízvezetéki szerelvények | S300 | SV300-200A | biztonsági lefúvató szelep, S300 sorozat, porszórt öntvény, DN200, karimás, PN16, max 80°C, (kvs=676) | W5 | 2432842 | 2385139
Vízvezetéki szerelvények | S300 | SV300-250A | biztonsági lefúvató szelep, S300 sorozat, porszórt öntvény, DN250, karimás, PN16, max 80°C, (kvs=1160) | W5 | 3806581 | 3731942
Vízvezetéki szerelvények | S300 | SV300-300A | biztonsági lefúvató szelep, S300 sorozat, porszórt öntvény, DN300, karimás, PN16, max 80°C, (kvs=1600) | W5 | 5485527 | 5377968
Vízvezetéki szerelvények | S300 | SV300-350A | biztonsági lefúvató szelep, S300 sorozat, porszórt öntvény, DN350, karimás, PN16, max 80°C, (kvs=1600) | W5 | 8028493 | 7871072
Vízvezetéki szerelvények | S300 | SV300-400A | biztonsági lefúvató szelep, S300 sorozat, porszórt öntvény, DN400, karimás, PN16, max 80°C, (kvs=3300) | W5 | 12877180 | 12624686
Vízvezetéki szerelvények | S300 | SV300-450A | biztonsági lefúvató szelep, S300 sorozat, porszórt öntvény, DN450, karimás, PN16, max 80°C, (kvs=3300) | W5 | 18934421 | 18563158
Vízvezetéki szerelvények | S300 | SV300-50A | biztonsági lefúvató szelep, S300 sorozat, porszórt öntvény, DN50, karimás, PN16, max 80°C, (kvs=43) | W5 | 753891 | 739109
Vízvezetéki szerelvények | S300 | SV300-65A | biztonsági lefúvató szelep, S300 sorozat, porszórt öntvény, DN65, karimás, PN16, max 80°C, (kvs=43) | W5 | 826259 | 810058
Vízvezetéki szerelvények | S300 | SV300-80A | biztonsági lefúvató szelep, S300 sorozat, porszórt öntvény, DN80, karimás, PN16, max 80°C, (kvs=103) | W5 | 927577 | 909389
Szelepek és működtetők | Kiegészítő termékek | SW2 | kettős segédkapcsoló, N20, N34 zsalumozgatókhoz, 2x SPDT | V8 | 11816 | 11584
FEMA | Áramlás kapcsolók | SWF62 | Áramlás érzékelő szenzor folyadékokhoz/gázokhoz, csatlakozás G1/4", ASW454-hez | F6 | 58295 | 57152
FEMA | Áramlás kapcsolók | SWF62L | Áramlás érzékelő szenzor folyadékokhoz/gázokhoz, csatlakozás G1/2", ASW454-hez | F6 | 62525 | 61299
Szabályozók | Kiegészítő termékek | SWS-12 | Fali szerelő keret SDC (SMILE) szabályozókhoz | C8 | 31664 | 31043
Tüzeléstechnikai termékek | Lakossági alkatrészek | SZ07401 | 18db! - Hermann - (az ár egységár) | T0 | 78244 | 76710
Tüzeléstechnikai termékek | Lakossági alkatrészek | SZ10004 | 24db! - xxxMODULATING ZONING CONTROLLER (az ár egységár) | T0 | 53486 | 53415
Tüzeléstechnikai termékek | Lakossági alkatrészek | SZ10005 | ADVANCED MODULATING ZONING CONTROLLER | T0 | 41063 | 41009
Tüzeléstechnikai termékek | Lakossági alkatrészek | SZ11401 | 24db! - BDR/Baxi - (az ár egységár) | T0 | 49489 | 48519
Tüzeléstechnikai termékek | Lakossági alkatrészek | SZ11403 | 24db! - xxxZONING CONTROLLER OT (az ár egységár) | T0 | 88079 | 86352
Tüzeléstechnikai termékek | Lakossági alkatrészek | SZ16502 | (Ferroli/Ferroli) 4db! - Ferroli/Ferroli - (az ár egységár) | T0 | 70658 | 70564
Tüzeléstechnikai termékek | Lakossági alkatrészek | SZ16503 | (Ferroli/Ferroli) 18db! - Ferroli/Ferroli - (az ár egységár) | T0 | 102901 | 102764
Fűtési szerelvények | Radiátor szelepfejek | T1002W0 | Thera-100 termosztatikus szelepfej, fehér, táguló elemes töltet, M30x1,5, 1...26°C | H1 | 3103 | 3042
Fűtési szerelvények | Termosztatikus szelepek és működtetőik | T100R-AA | merülő hőmérséklet érzékelős termosztát, 2m kapillárissal, merülőhüvellyel, folyadékos töltet, M30x1,5, 10...50°C | H5 | 25420 | 24922
Fűtési szerelvények | Termosztatikus szelepek és működtetőik | T100R-AB | merülő hőmérséklet érzékelős termosztát, 2m kapillárissal, merülőhüvellyel, folyadékos töltet, M30x1,5, 30...70°C | H5 | 25420 | 24922
Fűtési szerelvények | Termosztatikus szelepek és működtetőik | T100RS-DA | merülő hőmérséklet érzékelős termosztát, 2m kapillárissal, merülőhüvely nélkül, folyadékos töltet, 1/2", M30x1,5, 10...50°C | H5 | 26311 | 25795
Fűtési szerelvények | Termosztatikus szelepek és működtetőik | T100RS-DB | merülő hőmérséklet érzékelős termosztát, 2m kapillárissal, merülőhüvely nélkül, folyadékos töltet, 1/2", M30x1,5, 30...70°C | H5 | 29433 | 28856
Fűtési szerelvények | Radiátor szelepfejek | T100VM-101 | Vandálbiztos termosztatikus radiátorszelep fej, 6...26˘C, M30x1,5, alapjel beállítás csak szerszámmal lehetséges V2000 szelepekhez | H1 | 6547 | 6419
Fűtési szerelvények | Radiátor szelepfejek | T2001 | Thera4 Termosztatikus szelepfej, Design, fehér/fehér, folyadékos töltet, M30x1,5, 6...28°C | H1 | 4943 | 4846
Fűtési szerelvények | Radiátor szelepfejek | T2001DA | Thera4 Termosztatikus szelepfej, Design, fehér/fehér, folyadékos töltet, Danfoss csatlakozás, 6...28°C | H1 | 4943 | 4846
Fűtési szerelvények | Radiátor szelepfejek | T2001DAW0 | Thera4 Termosztatikus szelepfej, Design, fehér/fehér, folyadékos töltet, Danfoss csatlakozás, 1...28°C | H1 | 4943 | 4846
Fűtési szerelvények | Radiátor szelepfejek | T2001W0 | Thera4 Termosztatikus szelepfej, Design, fehér/fehér, folyadékos töltet, M30x1,5, 1...28°C | H1 | 4943 | 4846
Fűtési szerelvények | Radiátor szelepfejek | T2021 | Thera4 Termosztatikus szelepfej, Design, fehér/króm, folyadékos töltet, M30x1,5, 6...28°C | H1 | 5671 | 5560
Fűtési szerelvények | Radiátor szelepfejek | T2021DA | Thera4 Termosztatikus szelepfej, Design, fehér/króm, folyadékos töltet, Danfoss csatlakozás, 6...28°C | H1 | 5671 | 5560
Fűtési szerelvények | Radiátor szelepfejek | T2021DAW0 | Thera4 Termosztatikus szelepfej, Design, fehér/króm, folyadékos töltet, Danfoss csatlakozás, 1...28°C | H1 | 5671 | 5560
Fűtési szerelvények | Radiátor szelepfejek | T2021W0 | Thera4 Termosztatikus szelepfej, Design, fehér/króm, folyadékos töltet, M30x1,5, 1...28°C | H1 | 5671 | 5560
Fűtési szerelvények | Radiátor szelepfejek | T3001 | Thera4 Termosztatikus szelepfej, Classic, fehér, nem elzárható, folyadékos töltet, M30x1,5, 6...28°C | H1 | 3606 | 3535
Fűtési szerelvények | Radiátor szelepfejek | T300120 | Thera4 Termosztatikus szelepfej, Classic, fehér, nem elzárható, távérzékelős 2m kapillárissal, folyadékos töltet, M30x1,5, 6...28°C | H1 | 10032 | 9835
Fűtési szerelvények | Radiátor szelepfejek | T300120W0 | Thera4 Termosztatikus szelepfej, Classic, fehér, távérzékelős 2m kapillárissal, folyadékos töltet, M30x1,5, 1...28°C | H1 | 10032 | 9835
Fűtési szerelvények | Radiátor szelepfejek | T3001DAW0 | Thera4 Termosztatikus szelepfej, Classic, fehér, elzárható, folyadékos töltet, Danfoss csatlakozás, 1...28°C | H1 | 3606 | 3535
Fűtési szerelvények | Radiátor szelepfejek | T3001W0 | Thera4 Termosztatikus szelepfej, Classic, fehér, elzárható, folyadékos töltet, M30x1,5, 1...28°C | H1 | 3606 | 3535
Fűtési szerelvények | Radiátor szelepfejek | T4021 | Thera200 Termosztatikus szelepfej, Design, fehér/króm, folyadékos töltet, M30x1,5, 6...26°C | H1 | 7046 | 6908
Fűtési szerelvények | Radiátor szelepfejek | T4111 | Thera200 Termosztatikus szelepfej, Design, matt króm, folyadékos töltet, M30x1,5, 6...26°C | H1 | 8131 | 7972
Fűtési szerelvények | Radiátor szelepfejek | T4221 | Thera200 Termosztatikus szelepfej, Design, króm, folyadékos töltet, M30x1,5, 6...26°C | H1 | 8131 | 7972
Fűtési szerelvények | Radiátor szelepfejek | T4321 | Thera200 Termosztatikus szelepfej, Design, fekete/króm, folyadékos töltet, M30x1,5, 6...26°C | H1 | 7046 | 6908
Szabályozók | Szobatermosztátok | T4360A1009 | fagyvédő helyiségtermosztát 0..20°C védősapkával | C0 | 7334 | 7190
Szabályozók | Szobatermosztátok | T4360B1007 | analóg szobatermosztát, fehér, falra szerelhető,SPST relével 16A, elektromos fűtésre, 10...30°C | C0 | 9587 | 9399
Szabályozók | Szobatermosztátok | T4360D1003 | analóg szobatermosztát, fehér, kézi FŰT/HŰT kapcsoló, falra szerelhető,SPST relével 6A, 10...30°C | C0 | 11237 | 11017
Szabályozók | Szobatermosztátok | T4360E1000 | analóg szobatermosztát, fehér, kézi éjsz. Átkapcsoló, falra szerelhető SPST 10(3)A gyorsérzékelős kivitel, 10...30°C | C0 | 11738 | 11508
Szabályozók | Kiegészítő termékek | T4NST | merülő hüvely rozsdam. acél STB1/TWP1 termosztáthoz | C8 | 20977 | 20566
Szabályozók | Kiegészítő termékek | T5NST | merülő hüvely rozsdam. acél STB+TR/TW termosztáthoz | C8 | 21544 | 21122
Fűtési szerelvények | Radiátor szelepfejek | T6001 | Thera3 Termosztatikus szelepfej, fehér, nem elzárható, folyadékos töltet, M30x1,5, 6...28°C | H1 | 3727 | 3654
Fűtési szerelvények | Radiátor szelepfejek | T600120 | Thera3 Termosztatikus szelepfej, fehér, nem elzárható, távérzékelős 2m kapillárissal, folyadékos töltet, M30x1,5, 6...28°C | H1 | 9559 | 9372
Fűtési szerelvények | Radiátor szelepfejek | T600120W0 | Thera3 Termosztatikus szelepfej, fehér, elzárható, távérzékelős 2m kapillárissal, folyadékos töltet, M30x1,5, 1...28°C | H1 | 9559 | 9372
Fűtési szerelvények | Radiátor szelepfejek | T6001DA | Thera3 Termosztatikus szelepfej, fehér, nem elzárható, folyadékos töltet, Danfoss csatlakozás, 6...28°C | H1 | 3321 | 3256
Fűtési szerelvények | Radiátor szelepfejek | T6001DAW0 | Thera3 Termosztatikus szelepfej, fehér, elzárható, folyadékos töltet, Danfoss csatlakozás, 1...28°C | H1 | 4008 | 3929
Fűtési szerelvények | Radiátor szelepfejek | T6001HF | Thera3-HF Termosztatikus szelepfej, fehér, nem elzárható, folyadékos töltet, M30x1,5, 6...28°C | H1 | 4237 | 4154
Fűtési szerelvények | Radiátor szelepfejek | T6001W0 | Thera3 Termosztatikus szelepfej, fehér, elzárható, folyadékos töltet, M30x1,5, 1...28°C | H1 | 3727 | 3654
Fűtési szerelvények | Radiátor szelepfejek | T6002 | Thera3 Termosztatikus szelepfej, fehér, nem elzárható, táguló elemes töltet, M30x1,5, 6...28°C | H1 | 3484 | 3416
Fűtési szerelvények | Radiátor szelepfejek | T6002W0 | Thera3 Termosztatikus szelepfej, fehér, elzárható, táguló elemes töltet, M30x1,5, 1...28°C | H1 | 3484 | 3416
Fűtési szerelvények | Termosztatikus szelepek és működtetőik | T6101RUB15 | Szobai padlófűtési szabályozó készlet, fehér, RAL9010, hozzáférhető termosztatikus fejjel, M30x1,5, 6...28°C, (kvs=1) | H5 | 27150 | 26618
Fűtési szerelvények | Termosztatikus szelepek és működtetőik | T6102 | Thera RTL visszatérő hőmérséklet korlátozó, fehér, RAL9010, táguló elemes töltet, M30x1,5, 20...50°C | H5 | 6237 | 6115
Fűtési szerelvények | Termosztatikus szelepek és működtetőik | T6102AUB15 | RTL egység vízhőmérséklet érzékelővel, fehér, RAL9010, hozzáférhető termosztatikus fejjel, M30x1,5, 20...50°C, (kvs=1,7) | H5 | 28015 | 27466
Fűtési szerelvények | Termosztatikus szelepek és működtetőik | T6102RUB15 | RTL egység vízhőmérséklet érzékelővel, fehér, RAL9010, M30x1,5, 20...50°C, (kvs=1) | H5 | 28256 | 27702
FEMA | Termosztátok | T6120A1005 | Ipari helyiség termosztát, alapjel tartomány 0..60°C, kimenet SPDT 250Vac 10A (1,5A), védettség IP54 | F0 | 27267 | 26732
FEMA | Termosztátok | T6120B1003 | Ipari helyiség termosztát, alapjel tartomány -30..30°C, kimenet SPDT 250Vac 15A (8A), védettség IP65 | F0 | 49362 | 48394
Szabályozók | Szobatermosztátok | T6360A1004 | analóg szobatermosztát SPDT 10(3)A | C0 | 8725 | 8554
Szabályozók | Szobatermosztátok | T6360A1012 | analóg szobatermosztát, SPDT relével 10(3)A +jelzőlámpa, 10...30°C | C0 | 9886 | 9692
Szabályozók | Szobatermosztátok | T6360A1079 | analóg szobatermosztát, SPDT relével 10(3)A, 10...30°C | C0 | 3873 | 3797
Szabályozók | Szobatermosztátok | T6360B1002 | analóg szobatermosztát, SPDT relével 10(3)A, gyorsérzékelővel, 10...30°C | C0 | 8945 | 8770
Szabályozók | Szobatermosztátok | T6360B1010 | analóg szobatermosztát, SPDT relével 10(3)A, gyorsérzékelővel, jelzőlámpával, 10...30°C | C0 | 12001 | 11766
Szabályozók | Szobatermosztátok | T6360B1028 | Szobatermosztát 10-30 C | C0 | 8407 | 8242
Szabályozók | Szobatermosztátok | T6360C1018 | analóg szobatermosztát, SPDT relével 10(3)A, KI/BE kapcsolóval, jelzőlámpával, 10...30°C | C0 | 14286 | 14006
Szabályozók | Szobatermosztátok | T6370A1010 | analóg fan-coil termosztát, ventillátor vezérlés, SPDT relével 4(2)A, FŰT/HŰT átkapcsoló, 10...30°C | C0 | 9497 | 9311
Szabályozók | Szobatermosztátok | T6371A1019 | analóg fan-coil termosztát, ventillátor vezérlés, SPDT relével 4(2)A, KI/BE kapcsoló, 1/2/3 ventillátor fokozat, 10...30°C | C0 | 14721 | 14432
Szabályozók | Szobatermosztátok | T6371B1017 | analóg fan-coil termosztát, ventillátor vezérlés, SPDT relé, 4(2)A, KI/BE kapcs., 1/2/3 ventillátor , FŰT/HŰT átkapcs, 10...30°C | C0 | 12005 | 11770
Szabályozók | Szobatermosztátok | T6371C1015 | analóg fan-coil termosztát, ventillátor vezérlés, KI/BE kapcsoló, 1/2/3 ventillátor fokozat, autom. FŰT/HŰT kapcsoló, 10...30°C | C0 | 14721 | 14432
Szabályozók | Szobatermosztátok | T6372A1018 | analóg fan-coil termosztát, ventill+szelep vez, KI/BE kapcsoló, 10...30°C | C0 | 11644 | 11416
Szabályozók | Szobatermosztátok | T6372B1032 | analóg fan-coil termosztát, ventill+szelep vez, KI/BE kapcsoló, kézi FŰT/HŰT átkapcsoló, 10...30°C | C0 | 17319 | 16979
Szabályozók | Szobatermosztátok | T6373A1017 | analóg fan-coil termosztát, ventill+szelep vez, KI/BE kapcsoló, 1/2/3 ventillátor fokozat, 10...30°C | C0 | 14721 | 14432
Szabályozók | Szobatermosztátok | T6373B1015 | analóg fan-coil termosztát, ventill+szelep vez, KI/BE kapcsoló, 1/2/3 ventillátor fokozat, kézi FŰT/HŰT átkapcsoló, 10...30°C | C0 | 16801 | 16472
Szabályozók | Szobatermosztátok | T6373B1064 | analóg fan-coil termosztát, ventill+szelep vez, KI/BE kapcsoló, 1/2/3 vent. Fok., kézi FŰT/HŰT átkap, vent szak/foly, 10...30°C | C0 | 12005 | 11770
Szabályozók | Szobatermosztátok | T6373C1013 | analóg fan-coil termosztát, ventill+szelep vez, KI/BE kapcs. 1/2/3 vent. fokozat, autom. FŰT/HŰT átkap., 10...30°C | C0 | 14721 | 14432
Szabályozók | Szobatermosztátok | T6375B1013 | analóg fan-coil termosztát, ventill+szelep vez, 4 csöves R, KI/BE kapcsoló, 1/2/3 vent., kézi FŰT/HŰT/VENT átkapcsoló, 10...30°C | C0 | 12138 | 11900
Szabályozók | Szobatermosztátok | T6375B1021 | analóg fan-coil termosztát, ventill+szelep vez, 4 csöves R, KI/BE kapcsoló, 1/2/3 vent., kézi FŰT/HŰT átkapcsoló, 10...30°C | C0 | 12138 | 11900
Szabályozók | Szobatermosztátok | T6375C1003 | analóg fan-coil termosztát, ventill+szelep vez, 4 csöves R, KI/BE kapcsoló, 1/2/3 vent., holtsávos FŰT/HŰT átkapcsoló, 10...30°C | C0 | 13832 | 13561
Szabályozók | Szobatermosztátok | T6375C1086 | analóg fan-coil termosztát, ventill+szelep vez, 10...30°C | C0 | 15051 | 14756
Szabályozók | Szobatermosztátok | T6376B1004 | hőszivattyú és légkondícionáló termosztát, ventill+kompresszor+kieg fűt, auto/foly. vent kapcs, foly/szak. Vent. üzem, 10...30°C | C0 | 14697 | 14409
Szabályozók | Szobatermosztátok | T6580A1008 | digitális "tekerős" Fan-Coil termosztát, ventill+szelep vez, 2/4 csöves rendszerhez, ECO gomb,holtsáv, AUTO/KI/1/2/3 , 10...30°C | C0 | 15358 | 15057
Szabályozók | Szobatermosztátok | T6580A1016 | digitális "tekerős" Fan-Coil termosztát, ventill+szelep vez, 2 csöves rendszer, AUTO/KI/1/2/3 ventillátor fokozat, 10...30°C | C0 | 16565 | 16240
Szabályozók | Szobatermosztátok | T6590A1000 | digitális fan-coil termosztát nagy LCD kijelzővel, vent+szel vez+kieg fűt, 2 csöv rendsz,BE/KI/FŰT/HŰT-1/2/3 vent fok, 10...32°C | C0 | 19848 | 19459
Szabályozók | Szobatermosztátok | T6590B1000 | digitális fan-coil termosztát nagy LCD kijelzővel, vent+szel vez+kieg fűt, 2/4 csöv rendsz,FŰT/HŰTaut kapcs,1/2/3 fok, 10...32°C | C0 | 21129 | 20715
Szabályozók | Szobatermosztátok | T6812A1000 | elektronikus fan-coil termosztát digitális kijelzővel, ventill+szelep vez, 2 csöv. rendsz.,BE/KI,HŰT/FŰTátv,1/2/3 ventill fok | C0 | 16832 | 16502
Fűtési szerelvények | Radiátor szelepfejek | T7001 | T7000 Termosztatikus szelepfej, fehér, nem elzárható, folyadékos töltet, M30x1,5, 6...28°C | H1 | 4372 | 4286
Fűtési szerelvények | Radiátor szelepfejek | T700120 | T7000 Termosztatikus szelepfej, fehér, nem elzárható, távérzékelős 2m kapillárissal, folyadékos töltet, M30x1,5, 6...28°C | H1 | 9634 | 9445
Fűtési szerelvények | Radiátor szelepfejek | T700120W0 | TRV HEAD 2080FL REMOTE 20M WITH 0-POS. | H1 | 9620 | 9431
Fűtési szerelvények | Radiátor szelepfejek | T7001W0 | T7000 Termosztatikus szelepfej, fehér, elzárható, folyadékos töltet, M30x1,5, 1...28°C | H1 | 4074 | 3994
Tüzeléstechnikai termékek | Lakossági alkatrészek | T7335B1002U | 10db! Hőm. érzékelő (az ár egységár) | T0 | 6454 | 6444
Tüzeléstechnikai termékek | Lakossági alkatrészek | T7335B1028U | THERMISTOR TEMP.SENSOR | T0 | 7693 | 7542
Tüzeléstechnikai termékek | Lakossági alkatrészek | T7335B1036U | THERMISTOR TEMP.SENSOR | T0 | 7709 | 7558
Tüzeléstechnikai termékek | Lakossági alkatrészek | T7335B1044U | THERMISTOR TEMP.SENSOR | T0 | 10161 | 10148
Tüzeléstechnikai termékek | Lakossági alkatrészek | T7335B1069U | THERMISTOR TEMP.SENSOR | T0 | 7043 | 7034
Tüzeléstechnikai termékek | Lakossági alkatrészek | T7335B1077U | THERMISTOR TEMP.SENSOR | T0 | 7932 | 7920
Tüzeléstechnikai termékek | Lakossági alkatrészek | T7335B1093U | THERMISTOR TEMP.SENSOR | T0 | 5379 | 5274
Tüzeléstechnikai termékek | Lakossági alkatrészek | T7335B1119U | THERMISTOR TEMP.SENSOR | T0 | 8012 | 8002
Tüzeléstechnikai termékek | Lakossági alkatrészek | T7335B2042U | THERMISTOR TEMP.SENSOR | T0 | 7422 | 7276
Tüzeléstechnikai termékek | Lakossági alkatrészek | T7335D 1214B | 200db! - xxxTEMPERATURE SENSOR(az ár egységár!) | T0 | 1739 | 1734
Tüzeléstechnikai termékek | Lakossági alkatrészek | T7335D1008U | THERMISTOR TEMP.SENSOR | T0 | 2376 | 2485
Tüzeléstechnikai termékek | Lakossági alkatrészek | T7335D1016U | 10db! Tapintó érzékelő (az ár egységár) | T0 | 2498 | 2564
Tüzeléstechnikai termékek | Lakossági alkatrészek | T7335D1024U | THERMISTOR TEMP.SENSOR | T0 | 2488 | 2485
Tüzeléstechnikai termékek | Lakossági alkatrészek | T7335D1032U | THERMISTOR TEMP.SENSOR | T0 | 6316 | 6308
Tüzeléstechnikai termékek | Lakossági alkatrészek | T7335D1040U | THERMISTOR TEMP.SENSOR | T0 | 2875 | 2871
Tüzeléstechnikai termékek | Lakossági alkatrészek | T7335D1057U | THERMISTOR TEMP.SENSOR | T0 | 3376 | 3372
Tüzeléstechnikai termékek | Lakossági alkatrészek | T7335D1065U | THERMISTOR TEMP.SENSOR | T0 | 2875 | 2871
Tüzeléstechnikai termékek | Lakossági alkatrészek | T7335D1073U | THERMISTOR TEMP.SENSOR | T0 | 2875 | 2871
Tüzeléstechnikai termékek | Lakossági alkatrészek | T7335D1081U | THERMISTOR TEMP.SENSOR | T0 | 2488 | 2485
Tüzeléstechnikai termékek | Lakossági alkatrészek | T7335D1099U | THERMISTOR TEMP.SENSOR | T0 | 2730 | 2726
Tüzeléstechnikai termékek | Lakossági alkatrészek | T7335D1107U | THERMISTOR TEMP.SENSOR | T0 | 2488 | 2485
Tüzeléstechnikai termékek | Lakossági alkatrészek | T7335D1115U | THERMISTOR TEMP.SENSOR | T0 | 2498 | 2896
Tüzeléstechnikai termékek | Lakossági alkatrészek | T7335D1123U | THERMISTOR TEMP.SENSOR | T0 | 2488 | 2485
Tüzeléstechnikai termékek | Lakossági alkatrészek | T7335D1131U | THERMISTOR TEMP.SENSOR | T0 | 2535 | 2485
Tüzeléstechnikai termékek | Lakossági alkatrészek | T7335D1149U | THERMISTOR TEMP.SENSOR | T0 | 2928 | 2871
Tüzeléstechnikai termékek | Lakossági alkatrészek | T7335D1156U | THERMISTOR TEMP.SENSOR | T0 | 2488 | 2485
Tüzeléstechnikai termékek | Lakossági alkatrészek | T7335D1206U | TEMPERATURE SENSOR | T0 | 2488 | 2485
Tüzeléstechnikai termékek | Lakossági alkatrészek | T7335D1222U | THERMISTOR TEMP.SENSOR | T0 | 2568 | 2564
Tüzeléstechnikai termékek | Lakossági alkatrészek | T7335D1230U | THERMISTOR TEMP.SENSOR | T0 | 2488 | 2485
Tüzeléstechnikai termékek | Lakossági alkatrészek | T7335D1248U | THERMISTOR TEMP.SENSOR | T0 | 2488 | 2485
Tüzeléstechnikai termékek | Lakossági alkatrészek | T7335D1263U | THERMISTOR TEMP.SENSOR | T0 | 2568 | 2564
Tüzeléstechnikai termékek | Lakossági alkatrészek | T7335D1271U | THERMISTOR TEMP.SENSOR | T0 | 2746 | 2743
Tüzeléstechnikai termékek | Lakossági alkatrészek | T7335D1305U | THERMISTOR TEMP.SENSOR | T0 | 3602 | 3598
Tüzeléstechnikai termékek | Lakossági alkatrészek | T7335D1313U | THERMISTOR TEMP.SENSOR | T0 | 4111 | 4106
Fűtési szerelvények | Termosztatikus szelepek és működtetőik | T750120 | 2080WL (T7500) Távérzékelős termosztát víz és levegő közeghez, fehér, 2m kapillárissal, folyadékos töltet, M30x1,5, 20...70 °C | H5 | 14391 | 14109
Szabályozók | Szobatermosztátok | T8078C1009 | IRTC | C0 | 30783 | 30179
Szabályozók | Szobatermosztátok | T8109C1002 | T8078C REMOTE SENSOR ASSY | C0 | 4995 | 4897
Szabályozók | Szobatermosztátok | T87M2036 | Digitális szobatermosztát kerek Opentherm | C0 | 19133 | 18758
Fűtési szerelvények | Radiátor szelepfejek | T9001 | Thera2 Termosztatikus szelepfej, folyadékos töltet, M30x1,5, 6...28°C | H1 | 3727 | 3654
Fűtési szerelvények | Radiátor szelepfejek | T9001DA | Thera2 Termosztatikus szelepfej, fehér, nem elzárható, MNG felirattal, folyadékos töltet, Danfoss csatlakozás, 6...28°C | H1 | 4125 | 4044
Fűtési szerelvények | Radiátor szelepfejek | T9001W0 | Thera2 Termosztatikus szelepfej, fehér, elzárható, MNG felirattal, folyadékos töltet, M30x1,5, 1...26°C | H1 | 3727 | 3654
Fűtési szerelvények | Radiátor szelepfejek | T9002W0 | Thera2 Termosztatikus szelepfej, fehér, elzárható, MNG felirattal, táguló elemes töltet, M30x1,5, 1...26°C | H1 | 3484 | 3416
Fűtési szerelvények | Radiátor szelepfejek | T950120W0 | Thera2 távérzékelős termosztát , fehér, elzárható, 2m kapillárissal, folyadékos töltet, távállítós kivitel , M30x1,5, 8...28°C | H1 | 24677 | 24193
Fűtési szerelvények | Radiátor szelepfejek | T950150W0 | Thera2 távérzékelős termosztát , fehér, elzárható, 5m kapillárissal, folyadékos töltet, távállítós kivitel , M30x1,5, 8...28°C | H1 | 31228 | 30616
Fűtési szerelvények | Kiegészítő termékek | TA1000A001 | Takarógyűrű | H8 | 960 | 941
Fűtési szerelvények | Kiegészítő termékek | TA1000A002 | Króm díszgyűrű 10pár (az ár csomagár) | H8 | 1490 | 1461
Fűtési szerelvények | Kiegészítő termékek | TA1010DA01 | M30x1,5 adapter Danfoss termosztatikus szelepre | H8 | 1990 | 1951
Fűtési szerelvények | Kiegészítő termékek | TA1010HZ01 | M30x1,5 adapter Herz termosztatikus szelepre | H8 | 1852 | 1816
Vízvezetéki szerelvények | Alkatrészek | TA160S | DISCHARGE TUND.FOR SG160S/SD | W9 | 1879 | 1842
Fűtési szerelvények | Kiegészítő termékek | TA2080A001 | lopásgátló gyűrű2080fl, fekete, imbuszcsavarral | H8 | 1153 | 1130
Fűtési szerelvények | Termosztatikus szelepek és működtetőik | TA2085A001 | merülőhüvely R1/2" wl2080-hoz, nikkelezett, belső menetes 1/2" | H5 | 5641 | 5530
Fűtési szerelvények | Termosztatikus szelepek és működtetőik | TA2085B001 | tömítőkészlet wl2080-hoz | H5 | 2774 | 2720
Fűtési szerelvények | Kiegészítő termékek | TA3000C001 | Határoló elemek Thera 4-hez , 10db piros és 10db kék (az ár 10-10db-ra vonatkozik) | H8 | 568 | 557
Fűtési szerelvények | Kiegészítő termékek | TA3000C002 | 20db! Határoló elemek Thera 4-hez, fehér (az ár 20db-ra vonatkozik) | H8 | 568 | 557
Fűtési szerelvények | Kiegészítő termékek | TA6900A001 | lopásgátló gyűrű "Thera 2"höz ,"Thera 3"-hoz, fehér, speciális csavarral | H8 | 1234 | 1210
FEMA | Termosztátok | TAM022 | Kapilláris termosztát, hőmérséklet tartomány -20..30°C, fix hiszterézis 1,5K, kapilláris termosztát -20..30°C fix hiszt (1,5K) | F0 | 65538 | 64253
FEMA | Termosztátok | TAM022-206 | Capillary Thermostat -20…+20 °C (IP54) SIL 2 | F0 | 91055 | 89270
FEMA | Termosztátok | TAM022-206-S | Capillary Thermostat -20…+20 °C (IP54) SIL 2 | F0 | 91055 | 89270
FEMA | Termosztátok | TAM022-301 | Kapilláris termosztát, hőmérséklet tartomány -20..+20°C, fix hiszterézis 1,5K, védettség IP65 | F0 | 89428 | 87675
FEMA | Termosztátok | TAM022-301-S | Capillary Thermostat -20…+20 °C, terminal connection (IP65) SIL 2 | F0 | 89428 | 87675
FEMA | Termosztátok | TAM022-306 | Capillary Thermostat (IP65) SIL 2 | F0 | 115040 | 112784
FEMA | Termosztátok | TAM022-306-S | Capillary Thermostat (IP65) SIL 2 | F0 | 115040 | 112784
FEMA | Termosztátok | TAM022-351 | Capillary Thermostat, terminal connection, chemical version (IP65) SIL 2 | F0 | 103420 | 101392
FEMA | Termosztátok | TAM022-513 | Capillary Thermostat -20…+20°C, Ex-i, gold plated contact (IP65) SIL2 | F0 | 106859 | 104764
FEMA | Termosztátok | TAM150 | Kapilláris termosztát, hőmérséklet tartomány 10..50°C, fix hiszterézis 1,5K, kapilláris termosztát 10..50°C fix hiszt (1,5K) | F0 | 63447 | 62203
FEMA | Termosztátok | TAM150-205 | Capillary Thermostat (IP54) SIL 2 | F0 | 88964 | 87220
FEMA | Termosztátok | TAM150-205-S | Capillary Thermostat (IP54) SIL 2 | F0 | 88964 | 87220
FEMA | Termosztátok | TAM150-206 | Capillary Thermostat (IP54) SIL 2 | F0 | 88964 | 87220
FEMA | Termosztátok | TAM150-206-S | Capillary Thermostat (IP54) SIL 2 | F0 | 88964 | 87220
FEMA | Termosztátok | TAM150-213 | Capillary Thermostatgold plated contact (IP54) SIL 2 | F0 | 77111 | 75599
FEMA | Termosztátok | TAM150-301 | Kapilláris termosztát, hőmérséklet tartomány 10..50°C, fix hiszterézis 1,5K, védettség IP65 | F0 | 87338 | 85625
FEMA | Termosztátok | TAM150-301-S | Capillary Thermostat, terminal connection (IP65) SIL 2 | F0 | 87338 | 85625
FEMA | Termosztátok | TAM150-305 | Capillary Thermostat (IP65) SIL 2 | F0 | 112949 | 110734
FEMA | Termosztátok | TAM150-305-S | Capillary Thermostat (IP65) SIL 2 | F0 | 112949 | 110734
FEMA | Termosztátok | TAM150-351 | Capillary Thermostat, terminal connection, chemical version (IP65) SIL 2 | F0 | 101329 | 99342
FEMA | Termosztátok | TAM150-513 | Capillary Thermostat +10...+50°C, Ex-i, gold plated contact (IP65) SIL2 | F0 | 112985 | 110770
FEMA | Termosztátok | TAM490 | Kapilláris termosztát, hőmérséklet tartomány 40..90°C, fix hiszterézis 2K, kapilláris termosztát 40..90°C fix hiszt (2K) | F0 | 68327 | 66987
FEMA | Termosztátok | TAM490-205 | Capillary Thermostat (IP54) SIL 2 | F0 | 93009 | 91185
FEMA | Termosztátok | TAM490-205-S | Capillary Thermostat (IP54) SIL 2 | F0 | 93845 | 92005
FEMA | Termosztátok | TAM490-213 | Capillary Thermostatgold plated contact (IP54) SIL 2 | F0 | 81992 | 80384
FEMA | Termosztátok | TAM490-301 | Kapilláris termosztát, hőmérséklet tartomány 40..90°C, fix hiszterézis 2K, védettség IP65 | F0 | 92218 | 90410
FEMA | Termosztátok | TAM490-305 | Capillary Thermostat (IP65) SIL 2 | F0 | 117829 | 115519
FEMA | Termosztátok | TAM490-305-S | Capillary Thermostat (IP65) SIL 2 | F0 | 117829 | 115519
FEMA | Termosztátok | TAM490-351 | Capillary Thermostat, terminal connection, chemical version (IP65) SIL 2 | F0 | 106210 | 104127
FEMA | Termosztátok | TAM490-513 | Capillary Thermostat +40…+90°C, Ex-i, gold plated contact (IP65) SIL2 | F0 | 109648 | 107498
FEMA | Termosztátok | TAM813 | Kapilláris termosztát, hőmérséklet tartomány 80..130°C, fix hiszterézis 2K, kapilláris termosztát 80..130°C fix hiszt (2K) | F0 | 74602 | 73139
FEMA | Termosztátok | TAM813-205 | Capillary Thermostat +80…+130°C (IP54) SIL 2 | F0 | 100120 | 98157
FEMA | Termosztátok | TAM813-205-S | Capillary Thermostat +80…+130°C (IP54) SIL 2 | F0 | 100120 | 98157
FEMA | Termosztátok | TAM813-301 | Kapilláris termosztát, hőmérséklet tartomány 80..130°C, fix hiszterézis 2K, védettség IP65 | F0 | 98492 | 96561
FEMA | Termosztátok | TAM813-301-S | Capillary Thermostat +80…+130°C, terminal connection (IP65) SIL 2 | F0 | 98492 | 96561
FEMA | Termosztátok | TAM813-305 | Capillary Thermostat +80…+130°C, terminal connection (IP65) SIL 2 | F0 | 124104 | 121671
FEMA | Termosztátok | TAM813-305-S | Capillary Thermostat +80…+130°C, terminal connection (IP65) SIL 2 | F0 | 124104 | 121671
FEMA | Termosztátok | TAM813-313 | Capillary Thermostat +80…+130°C, gold plated contacts, terminal connection (IP65) SIL 2 | F0 | 112158 | 109959
FEMA | Termosztátok | TAM813-313-S | Capillary Thermostat +80…+130°C, gold plated contacts, terminal connection (IP65) SIL 2 | F0 | 112158 | 109959
FEMA | Termosztátok | TAM813-351 | Capillary Thermostat +80…+130°C, terminal connection, chemical version (IP65) SIL 2 | F0 | 112484 | 110278
FEMA | Termosztátok | TAM813-351-S | Capillary Thermostat +80…+130°C, terminal connection, chemical version (IP65) SIL 2 | F0 | 112484 | 110278
FEMA | Termosztátok | TAM813-513 | Capillary Thermostat +80…+130°C, Ex-i, gold plated contact (IP65) SIL2 | F0 | 115923 | 113650
FEMA | Termosztátok | TAM813-513-S | Capillary Thermostat +80…+130°C, Ex-i, gold plated contact (IP65) SIL2 | F0 | 115923 | 113650
FEMA | Termosztátok | TAM813-563 | Capillary Thermostat 1.5m, +80…+130°C, Ex-i, gold plated contact, chemical version (IP65) SIL2 | F0 | 153806 | 150790
FEMA | Termosztátok | TAM813-563-S | Capillary Thermostat +80…+130°C, Ex-i, gold plated contact, chemical version (IP65) SIL2 | F0 | 153806 | 150790
FEMA | Termosztátok | TAM813-S | Capillary Thermostat +80…+130°C (IP54) SIL 2 | F0 | 74602 | 73139
Szabályozók | Kiegészítő termékek | TBS-SMILE | 10db! SMILE sorkapocs készlet szekrénybe építéshez X1-X4 (az ár 10db készletre vonatkozik) | C8 | 96843 | 94944
Szabályozók | Kiegészítő termékek | TBS-SMILE-1KIT | SMILE sorkapocs készlet szekrénybe építéshez X1-X4 | C8 | 9832 | 9639
Vízvezetéki szerelvények | S300 | TC300-100A | mélykúti szivattyúvédő szelep, S300 sorozat, porszórt öntvény, vízütésmentes indítás, DN100, karimás, PN16, max 80°C, (kvs=167) | W5 | 1453852 | 1425345
Vízvezetéki szerelvények | S300 | TC300-150A | mélykúti szivattyúvédő szelep, S300 sorozat, porszórt öntvény, vízütésmentes indítás, DN150, karimás, PN16, max 80°C, (kvs=407) | W5 | 2202711 | 2159521
Vízvezetéki szerelvények | S300 | TC300-200A | mélykúti szivattyúvédő szelep, S300 sorozat, porszórt öntvény, vízütésmentes indítás, DN200, karimás, PN16, max 80°C, (kvs=676) | W5 | 2917707 | 2860497
Vízvezetéki szerelvények | S300 | TC300-250A | mélykúti szivattyúvédő szelep, S300 sorozat, porszórt öntvény, vízütésmentes indítás, DN250, karimás, PN16, max 80°C, (kvs=1160) | W5 | 4437446 | 4350437
Vízvezetéki szerelvények | S300 | TC300-300A | mélykúti szivattyúvédő szelep, S300 sorozat, porszórt öntvény, vízütésmentes indítás, DN300, karimás, PN16, max 80°C, (kvs=1600) | W5 | 6154152 | 6033482
Vízvezetéki szerelvények | S300 | TC300-350A | mélykúti szivattyúvédő szelep, S300 sorozat, porszórt öntvény, vízütésmentes indítás, DN350, karimás, PN16, max 80°C, (kvs=1600) | W5 | 8571258 | 8403194
Vízvezetéki szerelvények | S300 | TC300-400A | mélykúti szivattyúvédő szelep, S300 sorozat, porszórt öntvény, vízütésmentes indítás, DN400, karimás, PN16, max 80°C, (kvs=3300) | W5 | 13419945 | 13156809
Vízvezetéki szerelvények | S300 | TC300-450A | mélykúti szivattyúvédő szelep, S300 sorozat, porszórt öntvény, vízütésmentes indítás, DN450, karimás, PN16, max 80°C, (kvs=3300) | W5 | 19477186 | 19095280
Vízvezetéki szerelvények | S300 | TC300-50A | mélykúti szivattyúvédő szelep, S300-as sorozat, porszórt öntvény, vízütésmentes indítás, DN50, karimás, PN16, max 80°C, (kvs=43) | W5 | 1119507 | 1097556
Vízvezetéki szerelvények | S300 | TC300-65A | mélykúti szivattyúvédő szelep, S300-as sorozat, porszórt öntvény, vízütésmentes indítás, DN65, karimás, PN16, max 80°C, (kvs=43) | W5 | 1191875 | 1168505
Vízvezetéki szerelvények | S300 | TC300-80A | mélykúti szivattyúvédő szelep, S300-as sorozat, porszórt öntvény, vízütésmentes indítás, DN80, karimás, PN16, max 80°C, (kvs=103) | W5 | 1293196 | 1267839
Vízvezetéki szerelvények | Vízvezetéki és úszó szelepek | TH07K | THERMOMETER | W3 | 3547 | 3477
Szabályozók | Szobatermosztátok | TH232-AF-230-OEM/U | 20db! - Programozható padlófűtési szobatermosztát padló-, és helyiség hőmérséklet érzékelővel(az ár egységár!) | C0 | 23963 | 23493
Szabályozók | Szobatermosztátok | TH8110U1003/U | VisionPro érintőképernyős programozható szobatermosztát | C0 | 40178 | 39390
Vízvezetéki szerelvények | Kiegészítő termékek | TK295 | TESTKIT DIGITAL FOR BA-SERIES | W8 | 1512096 | 1482447
Vízvezetéki szerelvények | Kiegészítő termékek | TKA295 | TESTKIT ANALOG FOR BA-SERIES | W8 | 567036 | 555918
Kazánházi szerelvények | Termosztatikus keverőszelepek és huzatszabályzók | TM200-3/4A | termosztatikus keverőszelep, HMV keverés, forrázásvédelem, 3/4", külső menet + hollander, 30-60°C, PN10, max 90°C, (kvs=1,6) | B2 | 28887 | 28321
Kazánházi szerelvények | Termosztatikus keverőszelepek és huzatszabályzók | TM200-3/4B | termosztatikus keverőszelep, HMV keverés, forrázásvédelem, 3/4", külső menet+22mm forr.csatl, 30-60°C, PN10, max 90°C, (kvs=1,6) | B2 | 28887 | 28321
Kazánházi szerelvények | Termosztatikus keverőszelepek és huzatszabályzók | TM200-3/4E | termosztatikus keverőszelep, HMV keverés, forrázásvédelem, 3/4", külső menet, 30-60°C, PN10, max 90°C, (kvs=1,6) | B2 | 16784 | 16455
Kazánházi szerelvények | Alkatrészek | TM200A-30/60 | TM200 30/60 szelepbetét | B9 | 8665 | 8495
Kazánházi szerelvények | Termosztatikus keverőszelepek és huzatszabályzók | TM200SOLAR-3/4A | termosztatikus keverőszelep, napkollektor rendszerekhez, 3/4", külső menet + hollander, 30-60°C, PN10, max 110°C, (kvs=1,6) | B2 | 32117 | 31487
Kazánházi szerelvények | Termosztatikus keverőszelepek és huzatszabályzók | TM200SOLAR-3/4E | termosztatikus keverőszelep, napkollektor rendszerekhez, 3/4", külső menet, 30-60°C, PN10, max 110°C, (kvs=1,6) | B2 | 25825 | 25319
Kazánházi szerelvények | Termosztatikus keverőszelepek és huzatszabályzók | TM300-3/4E | termosztatikus keverőszelep, HMV keverés, forrázásvédelem, 3/4", külső menet, 30-60°C, PN10, max 90°C, (kvs=2,4) | B2 | 29693 | 29111
Kazánházi szerelvények | Termosztatikus keverőszelepek és huzatszabályzók | TM300-3/4H | termosztatikus keverőszelep, HMV keverés, forrázásvédelem, 3/4", külső menet+22 ropp.csatl., 30-60°C, PN10, max 90°C, (kvs=2,4) | B2 | 40612 | 39816
Kazánházi szerelvények | Termosztatikus keverőszelepek és huzatszabályzók | TM300-3/4I | termosztatikus keverőszelep, HMV keverés, forrázásvédelem, 3/4", külső menet+28 ropp.csatl., 30-60°C, PN10, max 90°C, (kvs=2,4) | B2 | 47444 | 46514
Kazánházi szerelvények | Termosztatikus keverőszelepek és huzatszabályzók | TM300SOLAR-3/4A | termosztatikus keverőszelep, napkollektor rendszerekhez, 3/4", külső menet + hollander, 30-60°C, PN10, max 110°C, (kvs=2,4) | B2 | 45682 | 44786
Kazánházi szerelvények | Termosztatikus keverőszelepek és huzatszabályzók | TM3400.912 | termosztatikus keverőszelep, HMV keverés, forrázásvédelem, 1/2", külső menet + hollander, 30-45°C, max 90°C, (kvs=0,9) | B2 | 102360 | 100353
Kazánházi szerelvények | Termosztatikus keverőszelepek és huzatszabályzók | TM3400.914 | termosztatikus keverőszelep, HMV keverés, forrázásvédelem, 1/2", külső menet + hollander, 36-53°C, max 90°C, (kvs=0,9) | B2 | 102360 | 100353
Kazánházi szerelvények | Termosztatikus keverőszelepek és huzatszabályzók | TM3400.916 | termosztatikus keverőszelep, HMV keverés, forrázásvédelem, 1/2", külső menet + hollander, 45-65°C, max 90°C, (kvs=0,9) | B2 | 102360 | 100353
Kazánházi szerelvények | Termosztatikus keverőszelepek és huzatszabályzók | TM3400.922 | termosztatikus keverőszelep, HMV keverés, forrázásvédelem, 3/4", külső menet + hollander, 30-45°C, max 90°C, (kvs=1,5) | B2 | 148245 | 145338
Kazánházi szerelvények | Termosztatikus keverőszelepek és huzatszabályzók | TM3400.924 | termosztatikus keverőszelep, HMV keverés, forrázásvédelem, 3/4", külső menet + hollander, 36-53°C, max 90°C, (kvs=1,5) | B2 | 148245 | 145338
Kazánházi szerelvények | Termosztatikus keverőszelepek és huzatszabályzók | TM3400.926 | termosztatikus keverőszelep, HMV keverés, forrázásvédelem, 3/4", külső menet + hollander, 45-65°C, max 90°C, (kvs=1,5) | B2 | 148245 | 145338
Kazánházi szerelvények | Termosztatikus keverőszelepek és huzatszabályzók | TM3400.932 | termosztatikus keverőszelep, HMV keverés, forrázásvédelem, 1", külső menet + hollander, 30-45°C, max 90°C, (kvs=2,5) | B2 | 155312 | 152267
Kazánházi szerelvények | Termosztatikus keverőszelepek és huzatszabályzók | TM3400.934 | termosztatikus keverőszelep, HMV keverés, forrázásvédelem, 1", külső menet + hollander, 36-53°C, max 90°C, (kvs=2,5) | B2 | 155312 | 152267
Kazánházi szerelvények | Termosztatikus keverőszelepek és huzatszabályzók | TM3400.936 | termosztatikus keverőszelep, HMV keverés, forrázásvédelem, 1", külső menet + hollander, 45-65°C, max 90°C, (kvs=2,5) | B2 | 155312 | 152267
Kazánházi szerelvények | Termosztatikus keverőszelepek és huzatszabályzók | TM3400.942 | termosztatikus keverőszelep, HMV keverés, forrázásvédelem, 5/4", külső menet + hollander, 30-45°C, max 90°C, (kvs=5,2) | B2 | 157684 | 154592
Kazánházi szerelvények | Termosztatikus keverőszelepek és huzatszabályzók | TM3400.944 | termosztatikus keverőszelep, HMV keverés, forrázásvédelem, 5/4", külső menet + hollander, 36-53°C, max 90°C, (kvs=5,2) | B2 | 157684 | 154592
Kazánházi szerelvények | Termosztatikus keverőszelepek és huzatszabályzók | TM3400.946 | termosztatikus keverőszelep, HMV keverés, forrázásvédelem, 5/4", külső menet + hollander, 45-65°C, max 90°C, (kvs=5,2) | B2 | 157684 | 154592
Kazánházi szerelvények | Termosztatikus keverőszelepek és huzatszabályzók | TM3400.952 | termosztatikus keverőszelep, HMV keverés, forrázásvédelem, 6/4", külső menet + hollander, 30-45°C, max 90°C, (kvs=8) | B2 | 245123 | 240317
Kazánházi szerelvények | Termosztatikus keverőszelepek és huzatszabályzók | TM3400.954 | termosztatikus keverőszelep, HMV keverés, forrázásvédelem, 6/4", külső menet + hollander, 36-53°C, max 90°C, (kvs=8) | B2 | 245123 | 240317
Kazánházi szerelvények | Termosztatikus keverőszelepek és huzatszabályzók | TM3400.956 | termosztatikus keverőszelep, HMV keverés, forrázásvédelem, 6/4", külső menet + hollander, 45-65°C, max 90°C, (kvs=8) | B2 | 245123 | 240317
Kazánházi szerelvények | Termosztatikus keverőszelepek és huzatszabályzók | TM3400.962 | termosztatikus keverőszelep, HMV keverés, forrázásvédelem, 2", külső menet + hollander, 30-45°C, max 90°C, (kvs=10) | B2 | 317674 | 311445
Kazánházi szerelvények | Termosztatikus keverőszelepek és huzatszabályzók | TM3400.964 | termosztatikus keverőszelep, HMV keverés, forrázásvédelem, 2", külső menet + hollander, 36-53°C, max 90°C, (kvs=10) | B2 | 317674 | 311445
Kazánházi szerelvények | Termosztatikus keverőszelepek és huzatszabályzók | TM3400.966 | termosztatikus keverőszelep, HMV keverés, forrázásvédelem, 2", külső menet + hollander, 45-65°C, max 90°C, (kvs=10) | B2 | 317674 | 311445
Kazánházi szerelvények | Termosztatikus keverőszelepek és huzatszabályzók | TM3410.606 | termosztatikus keverőszelep, HMV keverés, forrázásvédelem, DN65, karimás, 36-53°C, max 90°C, (kvs=20) | B2 | 885166 | 867810
Kazánházi szerelvények | Termosztatikus keverőszelepek és huzatszabályzók | TM3410.608 | termosztatikus keverőszelep, HMV keverés, forrázásvédelem, DN65, karimás, 45-65°C, max 90°C, (kvs=20) | B2 | 885166 | 867810
Kazánházi szerelvények | Termosztatikus keverőszelepek és huzatszabályzók | TM3410.805 | termosztatikus keverőszelep, HMV keverés, forrázásvédelem, DN80, karimás, 30-45°C, max 90°C, (kvs=27) | B2 | 1034244 | 1013965
Kazánházi szerelvények | Termosztatikus keverőszelepek és huzatszabályzók | TM3410.806 | termosztatikus keverőszelep, HMV keverés, forrázásvédelem, DN80, karimás, 36-53°C, max 90°C, (kvs=27) | B2 | 1034244 | 1013965
Kazánházi szerelvények | Termosztatikus keverőszelepek és huzatszabályzók | TM3410.808 | termosztatikus keverőszelep, HMV keverés, forrázásvédelem, DN80, karimás, 45-65°C, max 90°C, (kvs=27) | B2 | 1034244 | 1013965
Kazánházi szerelvények | Termosztatikus keverőszelepek és huzatszabályzók | TM50-1/2A | termosztatikus keverőszelep, HMV keverés, forrázásvédelem, 1/2", külső menet+hollander, 30-60°C, PN10, 90°C, (kvs=1,5) | B2 | 22120 | 21686
Kazánházi szerelvények | Termosztatikus keverőszelepek és huzatszabályzók | TM50-1/2E | termosztatikus keverőszelep, HMV keverés, forrázásvédelem, 1/2", külső menet, 30-60°C, PN10, 90°C, (kvs=1,5) | B2 | 14202 | 13924
Kazánházi szerelvények | Termosztatikus keverőszelepek és huzatszabályzók | TM50SOLAR-1/2E | termosztatikus keverőszelep, napkollektor rendszerekhez, forrázásvédelem, 1/2", külső menet, 30-60°C, PN10, 110°C, (kvs=1,5) | B2 | 20125 | 19730
Tüzeléstechnikai termékek | Lakossági alkatrészek | TP030008B | PLUG ASSEMBLY G1/8" | T0 | 257 | 260
FEMA | Termosztátok | TRM022 | Ipari helyiség termosztát, hőmérséklet tartomány -20..+20°C, fix hiszterézis 1K | F0 | 61354 | 60151
FEMA | Termosztátok | TRM022-205 | Room Thermostat (IP54) SIL 2 | F0 | 86872 | 85169
FEMA | Termosztátok | TRM022-205-S | Room Thermostat (IP54) SIL 2 | F0 | 86872 | 85169
FEMA | Termosztátok | TRM022-206 | Room Thermostat (IP54) SIL 2 | F0 | 86872 | 85169
FEMA | Termosztátok | TRM022-206-S | Room Thermostat (IP54) SIL 2 | F0 | 86872 | 85169
FEMA | Termosztátok | TRM022-213 | Room Thermostatgold plated contact (IP54) SIL 2 | F0 | 75020 | 73549
FEMA | Termosztátok | TRM022-213-S | Room Thermostatgold plated contact (IP54) SIL 2 | F0 | 75020 | 73549
FEMA | Termosztátok | TRM022-301 | Room Thermostat -20…+20°C, terminal connection (IP65) SIL 2 | F0 | 85246 | 83575
FEMA | Termosztátok | TRM022-301-S | Room Thermostat, terminal connection (IP65) SIL 2 | F0 | 85246 | 83575
FEMA | Termosztátok | TRM022-303 | Room Thermostat, adjustable switching differential, terminal connection (IP65) SIL 2 | F0 | 120851 | 118481
FEMA | Termosztátok | TRM022-303-S | Room Thermostat, adjustable switching differential, terminal connection (IP65) SIL 2 | F0 | 102723 | 100709
FEMA | Termosztátok | TRM022-306 | Room Thermostat (IP65) SIL 2 | F0 | 110857 | 108683
FEMA | Termosztátok | TRM022-306-S | Room Thermostat (IP65) SIL 2 | F0 | 110857 | 108683
FEMA | Termosztátok | TRM022-313 | Room Thermostat, gold plated contacts, terminal connection (IP65) SIL 2 | F0 | 116366 | 114084
FEMA | Termosztátok | TRM022-313-S | Room Thermostat, gold plated contacts, terminal connection (IP65) SIL 2 | F0 | 98910 | 96971
FEMA | Termosztátok | TRM022-351 | Room Thermostat, terminal connection, chemical version (IP65) SIL 2 | F0 | 99237 | 97291
FEMA | Termosztátok | TRM022-363 | Room Thermostat,gold plated contact, terminal connection, chemical version (IP65) SIL 2 | F0 | 112949 | 110734
FEMA | Termosztátok | TRM022-363-S | Room Thermostat,gold plated contact, terminal connection, chemical version (IP65) SIL 2 | F0 | 112949 | 110734
FEMA | Termosztátok | TRM022-513 | Room Thermostat ...20…+20°C, Ex-i, gold plated contact (IP65) SIL2 | F0 | 110729 | 108558
FEMA | Termosztátok | TRM150 | Ipari helyiség termosztát, hőmérséklet tartomány 10..50°C, fix hiszterézis 1K | F0 | 57636 | 56506
FEMA | Termosztátok | TRM150-205 | Room Thermostat (IP54) SIL 2 | F0 | 83154 | 81524
FEMA | Termosztátok | TRM150-213 | Room Thermostatgold plated contact (IP54) SIL 2 | F0 | 71302 | 69904
FEMA | Termosztátok | TRM150-301 | Ipari helyiség termosztát 10..50°C fix hiszt. (1K) | F0 | 81528 | 79929
FEMA | Termosztátok | TRM150-301-S | Room Thermostat, terminal connection (IP65) SIL 2 | F0 | 81528 | 79929
FEMA | Termosztátok | TRM150-303 | Room Thermostat, adjustable switching differential, terminal connection (IP65) SIL 2 | F0 | 99004 | 97063
FEMA | Termosztátok | TRM150-303-S | Room Thermostat, adjustable switching differential, terminal connection (IP65) SIL 2 | F0 | 99004 | 97063
FEMA | Termosztátok | TRM150-305-S | ROOM THERMOSTAT (IP65) SIL 2 | F0 | 107139 | 105038
FEMA | Termosztátok | TRM150-351 | Room Thermostat, terminal connection, chemical version (IP65) SIL 2 | F0 | 112374 | 110171
FEMA | Termosztátok | TRM150-353 | Room Thermostatadjustable switching differential, terminal connection, chemical version, (IP65) SIL 2 | F0 | 133154 | 130543
FEMA | Termosztátok | TRM40 | Ipari helyiség termosztát, hőmérséklet tartomány 0..40°C, fix hiszterézis 1K | F0 | 57636 | 56506
FEMA | Termosztátok | TRM40-205 | Room Thermostat (IP54) SIL 2 | F0 | 83154 | 81524
FEMA | Termosztátok | TRM40-205-S | Room Thermostat (IP54) SIL 2 | F0 | 83154 | 81524
FEMA | Termosztátok | TRM40-213 | Room Thermostatgold plated contact (IP54) SIL 2 | F0 | 71302 | 69904
FEMA | Termosztátok | TRM40-213-S | Room Thermostatgold plated contact (IP54) SIL 2 | F0 | 71302 | 69904
FEMA | Termosztátok | TRM40-301 | Room Thermostat 0…40°C, terminal connection (IP65) SIL 2 | F0 | 81528 | 79929
FEMA | Termosztátok | TRM40-303 | Room Thermostat 0…40°C, adjustable switching differential, terminal connection (IP65) SIL 2 | F0 | 99004 | 97063
FEMA | Termosztátok | TRM40-303-S | Room Thermostat 0…40°C, adjustable switching differential, terminal connection (IP65) SIL 2 | F0 | 99004 | 97063
FEMA | Termosztátok | TRM40-305 | Room Thermostat 0…40°C (IP65) SIL 2 | F0 | 107139 | 105038
FEMA | Termosztátok | TRM40-305-S | Room Thermostat 0…40°C (IP65) SIL 2 | F0 | 107139 | 105038
FEMA | Termosztátok | TRM40-306 | Room Thermostat 0…40°C (IP65) SIL 2 | F0 | 107139 | 105038
FEMA | Termosztátok | TRM40-306-S | Room Thermostat 0…40°C (IP65) SIL 2 | F0 | 107139 | 105038
FEMA | Termosztátok | TRM40-313 | Room Thermostat 0…40°C, gold plated contacts, terminal connection (IP65) SIL 2 | F0 | 95193 | 93326
FEMA | Termosztátok | TRM40-313-S | Room Thermostat 0…40°C, gold plated contacts, terminal connection (IP65) SIL 2 | F0 | 95193 | 93326
FEMA | Termosztátok | TRM40-351 | Room Thermostat 0…40°C, terminal connection, chemical version (IP65) SIL 2 | F0 | 112374 | 110171
FEMA | Termosztátok | TRM40-353 | Room Thermostat 0…40°Cadjustable switching differential, terminal connection, chemical version, (IP65) SIL 2 | F0 | 133154 | 130543
FEMA | Termosztátok | TRM40-353-S | Room Thermostat 0…40°Cadjustable switching differential, terminal connection, chemical version, (IP65) SIL 2 | F0 | 113181 | 110962
FEMA | Termosztátok | TRM40-363 | Room Thermostat 0…40°C,gold plated contact, terminal connection, chemical version (IP65) SIL 2 | F0 | 109231 | 107089
FEMA | Termosztátok | TRM40-363-S | Room Thermostat 0…40°C,gold plated contact, terminal connection, chemical version (IP65) SIL 2 | F0 | 109231 | 107089
FEMA | Termosztátok | TRM40-513 | Room Thermostat 0…40°C, Ex-i, gold plated contact (IP65) SIL2 | F0 | 98957 | 97017
FEMA | Termosztátok | TRMV150 | Ipari helyiség termosztát, hőmérséklet tartomány 10..50°C, állítható hiszterézis 3-10K | F0 | 75298 | 73822
FEMA | Termosztátok | TRMV40 | Ipari helyiség termosztát, hőmérséklet tartomány 0..40°C, állítható hiszterézis 3-10K | F0 | 75298 | 73822
Kazánházi szerelvények | Biztonsági szelepek | TS131-3/4A | termikus elfolyó szelep szilárd tüz.kazánok védelmére, Tnyit=95°C,1300mm kapilláris, 1/2"merülő, 3/4", belső menet, (kvs=2,1) | B3 | 22808 | 22361
Kazánházi szerelvények | Biztonsági szelepek | TS131-3/4B | termikus elfolyó szelep szilárd tüz.kazánok védelmére, Tnyit=95°C,4000mm kapilláris, 1/2"merülő, 3/4", belső menet, (kvs=2,1) | B3 | 30992 | 30384
Kazánházi szerelvények | Alkatrészek | TS131IP-3/4A | Merülőhüvely TS131 termikus elfolyószelephez | B9 | 7830 | 7676
Kazánházi szerelvények | Alkatrészek | TS131K-3/4S | Szelepbetét TS131 termikus elfolyószelepekhez 2011.41.héttől gyártott szelepekhez | B9 | 10995 | 10779
Kazánházi szerelvények | Alkatrészek | TS131KF-3/4A | Szelepbetét TS131 termikus elfolyószelepekhez 2011.41.hétig gyártott szelepekhez | B9 | 10995 | 10779
Kazánházi szerelvények | Alkatrészek | TS131TWG-3/4A | Hőmérséklet érzékelő és mozgató elem TS131 termikus elfolyószelepekhez 1,3m kapillárissal 95°C nyitó hőmérsékletre | B9 | 32045 | 31417
Kazánházi szerelvények | Alkatrészek | TS131TWG-3/4B | Hőmérséklet érzékelő és mozgató elem TS131 termikus elfolyószelepekhez 4m kapillárissal 95°C nyitó hőmérsékletre | B9 | 54915 | 53838
FEMA | SmartTemp | TST050G12100-R | ELECT.THERM.-50/+50GR.C 100MM | F2 | 129282 | 126747
FEMA | SmartTemp | TST050G12250-R | ELECT.THERM.-50/+50GR.C250MM | F2 | 129282 | 126747
FEMA | SmartTemp | TST200EPT1K-R | Elektr. merülő termosztát -50..200°C távérzékelős + relé kimenet | F2 | 129282 | 126747
FEMA | SmartTemp | TST200G12100-R | ELECTR.THERM.-50/+200GR.C | F2 | 138684 | 135965
FEMA | SmartTemp | TST200G12250-R | ELECTR.THERM.-50/+200GR.CREL. | F2 | 138684 | 135965
FEMA | SmartTemp | TST400EPT1K-R | ELECTR.THERM.-50/+400GR.CEXT. | F2 | 129282 | 126747
Szabályozók | Termosztátok | TWP1 | Thermostat | C2 | 68125 | 66789
FEMA | Termosztátok | TWP1F | Biztonsági határoló termosztát, automata reset, hőmérséklet tartomány 20..150°C, kimenet SPDT 230Vac, 10A, védettség IP54 | F0 | 82286 | 80673
FEMA | Termosztátok | TX023 | kapilláris termosztát -20..+30 °C merülő elem l=135mm, hőmérséklet tartomány -20..+30°C, benyúlás 135mm, kimenet SPDT 250 Vac, 8(5)A | F0 | 65538 | 64253
FEMA | Termosztátok | TX023-205 | Rod Thermostat -20…+30°C, immersion depth 135 mm, max. temperature limiter (IP54) SIL 2 | F0 | 91055 | 89270
FEMA | Termosztátok | TX023-205-S | Rod Thermostat -20…+30°C, min. temperature limiter (IP54) SIL 2 | F0 | 91055 | 89270
FEMA | Termosztátok | TX023-206 | Rod Thermostat -20…+30°C, immersion depth 135 mm, min. temperature limiter (IP54) SIL 2 | F0 | 91055 | 89270
FEMA | Termosztátok | TX023-206-S | Rod Thermostat -20…+30°C, max. temperature limiter (IP54) SIL 2 | F0 | 91055 | 89270
FEMA | Termosztátok | TX023-213 | Rod Thermostat -20…+30°C, gold-plated silver contactsgold plated contact (IP54) SIL 2 | F0 | 79204 | 77651
FEMA | Termosztátok | TX023-213-S | Rod Thermostat -20…+30°C, gold-plated silver contactsgold plated contact (IP54) SIL 2 | F0 | 79204 | 77651
FEMA | Termosztátok | TX023-301 | Rod Thermostat -20…+30°C, immersion depth 135 mm, terminal connection (IP65) SIL 2 | F0 | 89428 | 87675
FEMA | Termosztátok | TX023-306 | Rod Thermostat -20…+30°C, max. temperature limiter, IP65 (IP65) SIL 2 | F0 | 115040 | 112784
FEMA | Termosztátok | TX023-306-S | Rod Thermostat -20…+30°C, max. temperature limiter, IP65 (IP65) SIL 2 | F0 | 115040 | 112784
FEMA | Termosztátok | TX023-351 | Rod Thermostat -20…+30°C, surface protection, IP65, terminal connection, chemical version (IP65) SIL 2 | F0 | 103420 | 101392
FEMA | Termosztátok | TX023-351-S | Rod Thermostat -20…+30°C, surface protection, IP65, terminal connection, chemical version (IP65) SIL 2 | F0 | 103420 | 101392
FEMA | Termosztátok | TX023-513 | Rod Thermostat -20…+30°C, Ex-i, gold plated contact (IP65) SIL2 | F0 | 106859 | 104764
FEMA | Termosztátok | TX023-S | Rod Thermostat -20…+30°C, immersion depth 135 mm (IP54) SIL 2 | F0 | 65538 | 64253
FEMA | Termosztátok | TX150 | kapilláris termosztát 10..50 °C merülő elem l=135mm, hőmérséklet tartomány 10..50°C, benyúlás 135mm, kimenet SPDT 250 Vac, 8(5)A | F0 | 63447 | 62203
FEMA | Termosztátok | TX150-205 | Rod Thermostat +10…+50°C, immersion depth 135 mm, max. temperature limiter (IP54) SIL 2 | F0 | 88964 | 87220
FEMA | Termosztátok | TX150-205-S | Rod Thermostat +10…+50°C (IP54) SIL 2 | F0 | 88964 | 87220
FEMA | Termosztátok | TX150-206 | Rod Thermostat +10…+50°C, immersion depth 135 mm, min. temperature limiter (IP54) SIL 2 | F0 | 88964 | 87220
FEMA | Termosztátok | TX150-206-S | Rod Thermostat +10…+50°C (IP54) SIL 2 | F0 | 88964 | 87220
FEMA | Termosztátok | TX150-213-S | Rod Thermostat +10…+50°Cgold plated contact (IP54) SIL 2 | F0 | 77111 | 75599
FEMA | Termosztátok | TX150-301 | Rod Thermostat +10…+50°C, immersion depth 135 mm, terminal connection (IP65) SIL 2 | F0 | 87338 | 85625
FEMA | Termosztátok | TX150-351 | Rod Thermostat +10…+50°C, terminal connection, chemical version (IP65) SIL 2 | F0 | 101329 | 99342
FEMA | Termosztátok | TX150-355 | Rod Thermostat +10…+50°C (IP65) SIL 2 | F0 | 126892 | 124404
FEMA | Termosztátok | TX150-355-S | Rod Thermostat +10…+50°C (IP65) SIL 2 | F0 | 126892 | 124404
FEMA | Termosztátok | TX490 | kapilláris termosztát 40..90 °C merülő elem l=135mm, hőmérséklet tartomány 40..90°C, benyúlás 135mm, kimenet SPDT 250 Vac, 8(5)A | F0 | 63447 | 62203
FEMA | Termosztátok | TX490-205 | Rod Thermostat +40…+90°C, immersion depth 135 mm, max. temperature limiter with reclosing lockout (IP54) SIL 2 | F0 | 88964 | 87220
FEMA | Termosztátok | TX490-205-S | Rod Thermostat +40…+90°C, immersion depth 135 mm, maximum temperature limiter with reclosing lockout (IP54) SIL 2 | F0 | 88964 | 87220
FEMA | Termosztátok | TX490-213 | Rod Thermostat +40…+90°C, immersion depth 135 mm, gold plated contactsgold plated contact (IP54) SIL 2 | F0 | 90719 | 88940
FEMA | Termosztátok | TX490-301 | Rod Thermostat +40…+90°C, immersion depth 135 mm, terminal connection (IP65) SIL 2 | F0 | 87338 | 85625
FEMA | Termosztátok | TX490-301-S | Rod Thermostat +40…+90°C, immersion depth 135 mm, terminal connection (IP65) SIL 2 | F0 | 87338 | 85625
FEMA | Termosztátok | TX490-305 | Rod Thermostat +40…+90°C, immersion depth 135 mm, maximum temperature limiter with reclosing lockout, terminal connection, IP65 (IP65) SIL 2 | F0 | 112949 | 110734
FEMA | Termosztátok | TX490-305-S | Rod Thermostat +40…+90°C, immersion depth 135 mm, maximum temperature limiter with reclosing lockout, terminal connection, IP65 (IP65) SIL 2 | F0 | 112949 | 110734
FEMA | Termosztátok | TX490-313 | Rod Thermostat +40…+90°C, gold plated contacts, terminal connection (IP65) SIL 2 | F0 | 118827 | 116497
FEMA | Termosztátok | TX490-313-S | Rod Thermostat +40…+90°C, gold plated contacts, terminal connection (IP65) SIL 2 | F0 | 101003 | 99023
FEMA | Termosztátok | TX490-351 | Rod Thermostat +40…+90°C, immersion depth 135 mm, terminal connection, chemical version (IP65) SIL 2 | F0 | 101329 | 99342
FEMA | Termosztátok | TX490-355 | Rod Thermostat +40…+90°C, immersion depth 135 mm, maximum temperature limiter with reclosing lockout, chemical version, terminal connection, IP65 (IP65) SIL 2 | F0 | 126892 | 124404
FEMA | Termosztátok | TX490-355-S | Rod Thermostat +40…+90°C, immersion depth 135 mm, maximum temperature limiter with reclosing lockout, chemical version, terminal connection, IP65 (IP65) SIL 2 | F0 | 126892 | 124404
FEMA | Termosztátok | TX490-513 | Rod Thermostat +40…+90°C, immersion depth 135 mm, Ex-i, gold plated contact (IP65) SIL2 | F0 | 104768 | 102714
FEMA | Termosztátok | TX813-301 | ROD THERMOSTAT | F0 | 97515 | 95603
FEMA | Termosztátok | TXB023 | kapilláris termosztát -20..+30°C merülő elem l=220mm, hőmérséklet tartomány -20..+30°C, benyúlás 220mm, kimenet SPDT 250 Vac, 8(5)A | F0 | 73207 | 71772
FEMA | Termosztátok | TXB023-206 | Rod Thermostat -20…+30°C, immersion depth 220 mm, min. temperature limiter (IP54) SIL 2 | F0 | 98726 | 96790
FEMA | Termosztátok | TXB023-206-S | Rod Thermostat -20…+30°C, immersion depth 220 mm, min. temperature limiter (IP54) SIL 2 | F0 | 98726 | 96790
FEMA | Termosztátok | TXB023-301 | Rod Thermostat -20…+30°C, immersion depth 220 mm, terminal connection (IP65) SIL 2 | F0 | 97099 | 95195
FEMA | Termosztátok | TXB023-301-S | Rod Thermostat -20…+30°C, immersion depth 220 mm, terminal connection (IP65) SIL 2 | F0 | 97099 | 95195
FEMA | Termosztátok | TXB023-351 | Rod Thermostat -20…+30°C, terminal connection, chemical version (IP65) SIL 2 | F0 | 130694 | 128131
FEMA | Termosztátok | TXB150 | kapilláris termosztát 10..50°C merülő elem l=220mm, hőmérséklet tartomány 10..50°C, benyúlás 220mm, kimenet SPDT 250 Vac, 8(5)A | F0 | 71115 | 69721
FEMA | Termosztátok | TXB150-205 | Rod Thermostat +10…+50°C, immersion depth 220 mm, max. temperature limiter (IP54) SIL 2 | F0 | 96634 | 94739
FEMA | Termosztátok | TXB150-205-S | Rod Thermostat (IP54) SIL 2 | F0 | 96634 | 94739
FEMA | Termosztátok | TXB150-213 | Rod Thermostatgold plated contact (IP54) SIL 2 | F0 | 99743 | 97787
FEMA | Termosztátok | TXB150-301 | Rod Thermostat +10…+50°C, immersion depth 220 mm, terminal connection (IP65) SIL 2 | F0 | 95007 | 93144
FEMA | Termosztátok | TXB150-351 | Rod Thermostat, terminal connection, chemical version (IP65) SIL 2 | F0 | 128232 | 125718
FEMA | Termosztátok | TXB150-513 | Rod Thermostat +10…+50°C, Ex-i, gold plated contact (IP65) SIL2 | F0 | 121256 | 118878
FEMA | Termosztátok | TXB490 | kapilláris termosztát 40..90°C merülő elem l=220mm, hőmérséklet tartomány 40..90°C, benyúlás 220mm, kimenet SPDT 250 Vac, 8(5)A | F0 | 71115 | 69721
FEMA | Termosztátok | TXB490-205 | Rod Thermostat +40…+90°C, immersion depth 220 mm, max. temperature limiter with reclosing lockout (IP54) SIL 2 | F0 | 96634 | 94739
FEMA | Termosztátok | TXB490-205-S | Rod Thermostat +40…+90°C, immersion depth 220 mm, maximum temperature limiter with reclosing lockout (IP54) SIL 2 | F0 | 96634 | 94739
FEMA | Termosztátok | TXB490-206 | Rod Thermostat +40…+90°C, immersion depth 220 mm, min. temperature limiter with reclosing lockout (IP54) SIL 2 | F0 | 96634 | 94739
FEMA | Termosztátok | TXB490-206-S | Rod Thermostat +40…+90°C, immersion depth 220 mm, minimum temperature limiter with reclosing lockout (IP54) SIL 2 | F0 | 96634 | 94739
FEMA | Termosztátok | TXB490-213 | Rod Thermostatgold plated contact (IP54) SIL 2 | F0 | 99743 | 97787
FEMA | Termosztátok | TXB490-213-S | Rod Thermostatgold plated contact (IP54) SIL 2 | F0 | 84781 | 83119
FEMA | Termosztátok | TXB490-301 | Rod Thermostat +40…+90°C, immersion depth 220 mm, terminal connection (IP65) SIL 2 | F0 | 95007 | 93144
FEMA | Termosztátok | TXB490-305 | Rod Thermostat (IP65) SIL 2 | F0 | 120618 | 118253
FEMA | Termosztátok | TXB490-305-S | Rod Thermostat (IP65) SIL 2 | F0 | 120618 | 118253
FEMA | Termosztátok | TXB490-351 | Rod Thermostat, terminal connection, chemical version (IP65) SIL 2 | F0 | 108997 | 106860
FEMA | Termosztátok | TXB490-351-S | Rod Thermostat, terminal connection, chemical version (IP65) SIL 2 | F0 | 108997 | 106860
FEMA | Termosztátok | TXB490-513 | Rod Thermostat +40…+90°C, Ex-i, gold plated contact (IP65) SIL2 | F0 | 121256 | 118878
FEMA | Kiegészítő termékek | U430B | U alakú magas hőmérsékletű szifon nyomáskapcsolóhoz acél | F8 | 11283 | 11062
FEMA | Kiegészítő termékek | U480B | U alakú magas hőmérsékletű szifon nyomáskapcsolóhoz rozsdamentes acél | F8 | 35729 | 35028
Fűtési szerelvények | Termosztatikus szelepek és működtetőik | V135-1/2B | 3 járatú keverő/osztószelep, 1/2", belső menetes 1/2", PN16, 2…120°C, (kvs=2,8) | H5 | 28797 | 28232
Fűtési szerelvények | Termosztatikus szelepek és működtetőik | V135-1/2C | 3 járatú keverő/osztószelep, 1/2", külső menetes 1/2", PN16, 2…120°C, (kvs=2,8) | H5 | 27357 | 26821
Fűtési szerelvények | Termosztatikus szelepek és működtetőik | V135-11/4B | 3 járatú keverő/osztószelep, 11/4", belső menetes 11/4", PN16, 2…120°C, (kvs=5) | H5 | 39475 | 38701
Fűtési szerelvények | Termosztatikus szelepek és működtetőik | V135-11/4C | 3 járatú keverő/osztószelep, 11/4", külső menetes 11/4", PN16, 2…120°C, (kvs=5) | H5 | 39148 | 38380
Fűtési szerelvények | Termosztatikus szelepek és működtetőik | V135-1B | 3 járatú keverő/osztószelep, 1", belső menetes 1", PN16, 2…120°C, (kvs=5) | H5 | 38745 | 37985
Fűtési szerelvények | Termosztatikus szelepek és működtetőik | V135-1C | 3 járatú keverő/osztószelep, 1", külső menetes 1", PN16, 2…120°C, (kvs=5) | H5 | 38345 | 37593
Fűtési szerelvények | Termosztatikus szelepek és működtetőik | V135-3/4B | 3 járatú keverő/osztószelep, 3/4", belső menetes 3/4", PN16, 2…120°C, (kvs=3,2) | H5 | 29805 | 29221
Fűtési szerelvények | Termosztatikus szelepek és működtetőik | V135-3/4C | 3 járatú keverő/osztószelep, 3/4", külső menetes 3/4", PN16, 2…120°C, (kvs=3,2) | H5 | 29370 | 28794
Fűtési szerelvények | Alkatrészek | V135A-1/2VE | szelep betét V135 1/2"-3/4" | H9 | 14534 | 14249
Fűtési szerelvények | Alkatrészek | V135A-11/2VE | szelep betét V135 11/2"-2" | H9 | 22824 | 22376
Fűtési szerelvények | Alkatrészek | V135A-1VE | szelep betét V135 1"-5/4" | H9 | 13461 | 13197
Fűtési szerelvények | Termosztatikus szelepek és működtetőik | V136-15B | 2 járatú szabályozószelep, 1/2", belső menetes 1/2", PN16, 2…120°C, (kvs=1) | H5 | 37508 | 36773
Fűtési szerelvények | Termosztatikus szelepek és működtetőik | V136-25B | 2 járatú szabályozószelep, 1", belső menetes 1", PN16, 2…120°C, (kvs=2,5) | H5 | 40281 | 39491
Vízvezetéki szerelvények | Vízvezetéki és úszó szelepek | V1810X0015 | HMV cirkulációs beszabályozó szelep, előbeállítható, term.betéttel automatizálható, 1/2", külső menet, PN16, 130°C, (kvs=2,7) | W3 | 11943 | 11709
Vízvezetéki szerelvények | Vízvezetéki és úszó szelepek | V1810X0020 | HMV cirkulációs beszabályozó szelep, előbeállítható, term.betéttel automatizálható, 3/4", külső menet, PN16, 130°C, (kvs=6,4) | W3 | 14167 | 13889
Vízvezetéki szerelvények | Vízvezetéki és úszó szelepek | V1810X0025 | HMV cirkulációs beszabályozó szelep, előbeállítható, term.betéttel automatizálható, 1", külső menet, PN16, 130°C, (kvs=6,8) | W3 | 17178 | 16841
Vízvezetéki szerelvények | Vízvezetéki és úszó szelepek | V1810X0032 | HMV cirkulációs beszabályozó szelep, előbeállítható, term.betéttel automatizálható, 5/4", külső menet, PN16, 130°C, (kvs=16) | W3 | 52127 | 29669
Vízvezetéki szerelvények | Vízvezetéki és úszó szelepek | V1810Y0015 | HMV cirkulációs beszabályozó szelep, előbeállítható, term.betéttel automatizálható, 1/2", belső menet, PN16, 130°C, (kvs=2,7) | W3 | 11943 | 11709
Vízvezetéki szerelvények | Vízvezetéki és úszó szelepek | V1810Y0020 | HMV cirkulációs beszabályozó szelep, előbeállítható, term.betéttel automatizálható, 3/4", belső menet, PN16, 130°C, (kvs=6,4) | W3 | 14167 | 13889
Vízvezetéki szerelvények | Vízvezetéki és úszó szelepek | V1810Y0025 | HMV cirkulációs beszabályozó szelep, előbeállítható, term.betéttel automatizálható, 1", belső menet, PN16, 130°C, (kvs=6,8) | W3 | 17178 | 16841
Vízvezetéki szerelvények | Vízvezetéki és úszó szelepek | V1810Y0032 | HMV cirkulációs beszabályozó szelep, előbeállítható, term.betéttel automatizálható, 5/4", belső menet, PN16, 130°C, (kvs=16) | W3 | 39136 | 29669
Vízvezetéki szerelvények | Vízvezetéki és úszó szelepek | V1810Y0040 | HMV cirkulációs beszabályozó szelep, előbeállítható, term.betéttel automatizálható, 6/4", belső menet, PN16, 130°C, (kvs=16) | W3 | 39746 | 32510
Vízvezetéki szerelvények | Vízvezetéki és úszó szelepek | V1816Y0015 | HMV cirkulációs beszabályozó szelep, előbeállítható, term.betéttel automatizálható, 15mm, MAPRESS, PN16, 130°C, (kvs=2,7) | W3 | 28748 | 28184
Vízvezetéki szerelvények | Vízvezetéki és úszó szelepek | V1816Y0018 | HMV cirkulációs beszabályozó szelep, előbeállítható, term.betéttel automatizálható, 18mm, MAPRESS, PN16, 130°C, (kvs=2,7) | W3 | 29234 | 28661
Vízvezetéki szerelvények | Vízvezetéki és úszó szelepek | V1816Y0020 | HMV cirkulációs beszabályozó szelep, előbeállítható, term.betéttel automatizálható, 22mm, MAPRESS, PN16, 130°C, (kvs=6,4) | W3 | 35458 | 34763
Vízvezetéki szerelvények | Vízvezetéki és úszó szelepek | V1816Y0025 | HMV cirkulációs beszabályozó szelep, előbeállítható, term.betéttel automatizálható, 28mm, MAPRESS, PN16, 130°C, (kvs=6,8) | W3 | 40993 | 40189
Vízvezetéki szerelvények | Vízvezetéki és úszó szelepek | V1816Y0032 | HMV cirkulációs beszabályozó szelep, előbeállítható, term.betéttel automatizálható, 35mm, MAPRESS, PN16, 130°C, (kvs=16) | W3 | 72863 | 71434
Vízvezetéki szerelvények | Vízvezetéki és úszó szelepek | V1816Y0040 | HMV cirkulációs beszabályozó szelep, előbeállítható, term.betéttel automatizálható, 42mm, MAPRESS, PN16, 130°C, (kvs=16) | W3 | 89629 | 87872
Vízvezetéki szerelvények | Vízvezetéki és úszó szelepek | V1840X0015 | ALWA-COMFORT 57°C MALE THREAD | W3 | 20513 | 20111
Vízvezetéki szerelvények | Vízvezetéki és úszó szelepek | V1840Y0015 | ALWA-COMFORT 57°C FEMALE THREAD | W3 | 21221 | 20805
Vízvezetéki szerelvények | Vízvezetéki és úszó szelepek | V1850Y0015 | FEMALE THREAD, WITH BALL VALVE | W3 | 25323 | 24826
Fűtési szerelvények | Radiátorszelepek | V2000ABB15 | termosztatikus radiátorszelep, axiális kivitelű, BB típusú, 1/2", (kvs=0,62) | H0 | 3583 | 3513
Fűtési szerelvények | Radiátorszelepek | V2000AUB15 | termosztatikus radiátorszelep, axiális kivitelű, UBG típusú, 1/2", (kvs=1,2) | H0 | 3583 | 3513
Fűtési szerelvények | Radiátorszelepek | V2000AVS15 | termosztatikus radiátorszelep, axiális kivitelű, VS típusú, 1/2", (kvs=0,72) | H0 | 3801 | 3726
Fűtési szerelvények | Radiátorszelepek | V2000BBB15 | TRV BODY STRAIGHT ELBOW | H0 | 5903 | 5787
Fűtési szerelvények | Radiátorszelepek | V2000DBB10 | termosztatikus radiátorszelep, egyenes kivitelű, BB típusú, 3/8", (kvs=0,62) | H0 | 3076 | 3016
Fűtési szerelvények | Radiátorszelepek | V2000DBB15 | termosztatikus radiátorszelep, egyenes kivitelű, BB típusú, 1/2", (kvs=0,62) | H0 | 3140 | 3078
Fűtési szerelvények | Radiátorszelepek | V2000DBB20 | termosztatikus radiátorszelep, egyenes kivitelű, BB típusú, 3/4", (kvs=0,62) | H0 | 3540 | 3471
Fűtési szerelvények | Radiátorszelepek | V2000DUB15 | termosztatikus radiátorszelep, egyenes kivitelű, UBG típusú, 1/2", (kvs=1,85) | H0 | 3140 | 3078
Fűtési szerelvények | Radiátorszelepek | V2000DUB20 | termosztatikus radiátorszelep, egyenes kivitelű, UBG típusú, 3/4", (kvs=1,95) | H0 | 3540 | 3471
Fűtési szerelvények | Radiátorszelepek | V2000DUB25 | termosztatikus radiátorszelep, egyenes kivitelű, UBG típusú, 1", (kvs=2,2) | H0 | 9726 | 9535
Fűtési szerelvények | Radiátorszelepek | V2000DVS10 | termosztatikus radiátorszelep, egyenes kivitelű, VS típusú, 3/8", (kvs=0,72) | H0 | 3336 | 3271
Fűtési szerelvények | Radiátorszelepek | V2000DVS15 | termosztatikus radiátorszelep, egyenes kivitelű, VS típusú, 1/2", (kvs=0,72) | H0 | 3436 | 3369
Fűtési szerelvények | Radiátorszelepek | V2000DVS20 | termosztatikus radiátorszelep, egyenes kivitelű, VS típusú, 3/4", (kvs=0,72) | H0 | 4573 | 4483
Fűtési szerelvények | Radiátorszelepek | V2000EBB10 | termosztatikus radiátorszelep, sarok kivitelű, BB típusú, 3/8", (kvs=0,62) | H0 | 3076 | 3016
Fűtési szerelvények | Radiátorszelepek | V2000EBB15 | termosztatikus radiátorszelep, sarok kivitelű, BB típusú, 1/2", (kvs=0,62) | H0 | 3140 | 3078
Fűtési szerelvények | Radiátorszelepek | V2000EBB20 | termosztatikus radiátorszelep, sarok kivitelű, BB típusú, 3/4", (kvs=0,62) | H0 | 3540 | 3471
Fűtési szerelvények | Radiátorszelepek | V2000EUB15 | termosztatikus radiátorszelep, sarok kivitelű, UBG típusú, 1/2", (kvs=1,85) | H0 | 3140 | 3078
Fűtési szerelvények | Radiátorszelepek | V2000EUB20 | termosztatikus radiátorszelep, sarok kivitelű, UBG típusú, 3/4", (kvs=1,95) | H0 | 3540 | 3471
Fűtési szerelvények | Radiátorszelepek | V2000EUB25 | termosztatikus radiátorszelep, sarok kivitelű, UBG típusú, 1", (kvs=2,2) | H0 | 9271 | 9089
Fűtési szerelvények | Radiátorszelepek | V2000EVS10 | termosztatikus radiátorszelep, sarok kivitelű, VS típusú, 3/8", (kvs=0,72) | H0 | 3336 | 3271
Fűtési szerelvények | Radiátorszelepek | V2000EVS15 | termosztatikus radiátorszelep, sarok kivitelű, VS típusú, 1/2", (kvs=0,72) | H0 | 3436 | 3369
Fűtési szerelvények | Radiátorszelepek | V2000EVS20 | termosztatikus radiátorszelep, sarok kivitelű, VS típusú, 3/4", (kvs=0,72) | H0 | 4573 | 4483
Fűtési szerelvények | Radiátorszelepek | V2000LVS15 | termosztatikus radiátorszelep, térsarok balos kivitelű, VS típusú, 1/2", (kvs=0,72) | H0 | 5397 | 5291
Fűtési szerelvények | Radiátorszelepek | V2000RVS15 | termosztatikus radiátorszelep, térsarok jobbos kivitelű, VS típusú, 1/2", (kvs=0,72) | H0 | 4852 | 4757
Fűtési szerelvények | Radiátorszelepek | V200NCUB15 | VALVE INSERT TYPE N | H0 | 2152 | 2110
Fűtési szerelvények | Radiátorszelepek | V200SCUB15 | termosztatikus radiátorszelep betét, beépített szelepes radiátorokhoz, (kvs=1,1) | H0 | 2532 | 2482
Fűtési szerelvények | Radiátorszelepek | V2040DUH15 | termosztatikus radiátorszelep, egyenes kivitelű, H típusú, 1/2", (kvs=2,1) | H0 | 4501 | 4413
Fűtési szerelvények | Radiátorszelepek | V2040DUH20 | termosztatikus radiátorszelep, egyenes kivitelű, H típusú, 3/4", (kvs=2,6) | H0 | 5765 | 5652
Fűtési szerelvények | Radiátorszelepek | V2040DUH25 | termosztatikus radiátorszelep, egyenes kivitelű, H típusú, 1", (kvs=3,3) | H0 | 8700 | 8529
Fűtési szerelvények | Radiátorszelepek | V2050DH015 | termosztatikus radiátorszelep, egyenes kivitelű, H típusú, 1/2", (kvs=3,5) | H0 | 6583 | 6454
Fűtési szerelvények | Radiátorszelepek | V2050DH020 | termosztatikus radiátorszelep, egyenes kivitelű, H típusú, 3/4", (kvs=5) | H0 | 7562 | 7414
Fűtési szerelvények | Radiátorszelepek | V2050DH025 | termosztatikus radiátorszelep, egyenes kivitelű, H típusú, 1", (kvs=5) | H0 | 10558 | 10351
Fűtési szerelvények | Radiátorszelepek | V2050EH015 | termosztatikus radiátorszelep, sarok kivitelű, H típusú, 1/2", (kvs=5) | H0 | 6583 | 6454
Fűtési szerelvények | Radiátorszelepek | V2050EH020 | termosztatikus radiátorszelep, sarok kivitelű, H típusú, 3/4", (kvs=7) | H0 | 7562 | 7414
Fűtési szerelvények | Radiátorszelepek | V2050EH025 | termosztatikus radiátorszelep, sarok kivitelű, H típusú, 1", (kvs=7) | H0 | 10558 | 10351
Fűtési szerelvények | Radiátorszelepek | V2081ESL15 | design termosztatikus radiátorszelep, sarok kivitelű, SL típusú, 1/2", (kvs=1,2) | H0 | 10081 | 9883
Fűtési szerelvények | Radiátorszelepek | V2081LSL15 | design termosztatikus radiátorszelep, térsarok kivitelű, SL típusú, 1/2", (kvs=1,2) | H0 | 10724 | 10514
Fűtési szerelvények | Radiátorszelepek | V2081RSL15 | design termosztatikus radiátorszelep, térsarok kivitelű, SL típusú, 1/2", (kvs=1,2) | H0 | 10724 | 10514
Fűtési szerelvények | Radiátorszelepek | V2082DSL15 | design termosztatikus radiátorszelep, egyenes kivitelű, SL típusú, 1/2", (kvs=1,2) | H0 | 10724 | 10514
Fűtési szerelvények | Radiátorszelepek | V2082ESL15 | design termosztatikus radiátorszelep, sarok kivitelű, SL típusú, 1/2", (kvs=1,2) | H0 | 10724 | 10514
Fűtési szerelvények | Radiátorszelepek | V2082LSL15 | design termosztatikus radiátorszelep, térsarok kivitelű, SL típusú, 1/2", (kvs=1,2) | H0 | 12352 | 12110
Fűtési szerelvények | Radiátorszelepek | V2082RSL15 | design termosztatikus radiátorszelep, térsarok kivitelű, SL típusú, 1/2", (kvs=1,2) | H0 | 12352 | 12110
Fűtési szerelvények | Radiátor csavarzatok | V2211XE020 | MONOTUBE VALVE DN15 WALL | H2 | 4876 | 4780
Fűtési szerelvények | Radiátor csavarzatok | V2212XE020 | BITUBE VALVE DN15 WALL | H2 | 4876 | 4780
Fűtési szerelvények | Radiátor csavarzatok | V2420D0010 | radiátor visszatérő csavarzat, egyenes kivitelű, Verafix-E, 3/8" | H2 | 2171 | 2128
Fűtési szerelvények | Radiátor csavarzatok | V2420D0015 | radiátor visszatérő csavarzat, egyenes kivitelű, Verafix-E, 1/2" | H2 | 2171 | 2128
Fűtési szerelvények | Radiátor csavarzatok | V2420D0020 | radiátor visszatérő csavarzat, egyenes kivitelű, Verafix-E, 3/4" | H2 | 3112 | 3051
Fűtési szerelvények | Radiátor csavarzatok | V2420E0010 | radiátor visszatérő csavarzat, sarok kivitelű, Verafix-E, 3/8" | H2 | 2171 | 2128
Fűtési szerelvények | Radiátor csavarzatok | V2420E0015 | radiátor visszatérő csavarzat, sarok kivitelű, Verafix-E, 1/2" | H2 | 2171 | 2128
Fűtési szerelvények | Radiátor csavarzatok | V2420E0020 | radiátor visszatérő csavarzat, sarok kivitelű, Verafix-E, 3/4" | H2 | 3112 | 3051
Fűtési szerelvények | Radiátor csavarzatok | V2461DX20 | előbeállítható radiátor H-blokk, egyenes kivitelű, Verafix-VK, töltés-ürítés funkció, 1/2", külső menetes 3/4", (kvs=1,15) | H2 | 6182 | 6061
Fűtési szerelvények | Radiátor csavarzatok | V2461DY15 | előbeállítható radiátor H-blokk, egyenes kivitelű, Verafix-VK, töltés-ürítés funkció, 1/2", belső menetes 1/2", (kvs=1,15) | H2 | 6182 | 6061
Fűtési szerelvények | Radiátor csavarzatok | V2461EX20 | előbeállítható radiátor H-blokk, sarok kivitelű, Verafix-VK, töltés-ürítés funkció, 1/2", külső menetes 3/4", (kvs=1,23) | H2 | 6182 | 6061
Fűtési szerelvények | Radiátor csavarzatok | V2461EY15 | előbeállítható radiátor H-blokk, sarok kivitelű, Verafix-VK, töltés-ürítés funkció, 1/2", belső menetes 1/2", (kvs=1,23) | H2 | 6182 | 6061
Fűtési szerelvények | Radiátorszelepek | V2474DX020 | Therafix előbeállítható H-blokk, egyenes kivitelű, beépített termosztatikus szeleppel, 1/2", (kvs=0,6) | H0 | 12051 | 11815
Fűtési szerelvények | Radiátorszelepek | V2474DY015 | Therafix előbeállítható H-blokk, egyenes kivitelű, beépített termosztatikus szeleppel, 1/2", (kvs=0,6) | H0 | 12691 | 12442
Fűtési szerelvények | Radiátorszelepek | V2474EX020 | Therafix előbeállítható H-blokk, sarok kivitelű, beépített termosztatikus szeleppel, 1/2", (kvs=0,6) | H0 | 12051 | 11815
Fűtési szerelvények | Radiátorszelepek | V2474EY015 | Therafix előbeállítható H-blokk, sarok kivitelű, beépített termosztatikus szeleppel, 1/2", (kvs=0,6) | H0 | 12691 | 12442
Fűtési szerelvények | Radiátor csavarzatok | V2481D0015 | design radiátor visszatérő csavarzat , egyenes kivitelű, fehér, 1/2", belső menetes 1/2", PN10, 2…130°C, (kvs=1,18) | H2 | 11707 | 11477
Fűtési szerelvények | Radiátor csavarzatok | V2481E0015 | design radiátor visszatérő csavarzat , sarok kivitelű, fehér, 1/2", belső menetes 1/2", PN10, 2…130°C, (kvs=1,18) | H2 | 11707 | 11477
Fűtési szerelvények | Radiátor csavarzatok | V2481L0015 | design radiátor visszatérő csavarzat , térsarok balos, fehér, 1/2", belső menetes 1/2", PN10, 2…130°C, (kvs=1,18) | H2 | 12352 | 12110
Fűtési szerelvények | Radiátor csavarzatok | V2481R0015 | design radiátor visszatérő csavarzat , térsarok jobbos, fehér, 1/2", belső menetes 1/2", PN10, 2…130°C, (kvs=1,18) | H2 | 12352 | 12110
Fűtési szerelvények | Radiátor csavarzatok | V2482D0015 | design radiátor visszatérő csavarzat , egyenes kivitelű, króm, 1/2", belső menetes 1/2", PN10, 2…130°C, (kvs=1,18) | H2 | 12034 | 11798
Fűtési szerelvények | Radiátor csavarzatok | V2482E0015 | design radiátor visszatérő csavarzat , sarok kivitelű, króm, 1/2", belső menetes 1/2", PN10, 2…130°C, (kvs=1,18) | H2 | 12034 | 11798
Fűtési szerelvények | Radiátor csavarzatok | V2482L0015 | design radiátor visszatérő csavarzat , térsarok balos, króm, 1/2", belső menetes 1/2", PN10, 2…130°C, (kvs=1,18) | H2 | 13651 | 13383
Fűtési szerelvények | Radiátor csavarzatok | V2482R0015 | design radiátor visszatérő csavarzat , térsarok jobbos, króm, 1/2", belső menetes 1/2", PN10, 2…130°C, (kvs=1,18) | H2 | 13651 | 13383
Fűtési szerelvények | Radiátor csavarzatok | V2495DX020 | Verafix-VKE H-blokk , egyenes kivitelű, beépített termosztatikus szelepes radiátorokhoz, 3/4", külső menetes 3/4" | H2 | 2747 | 2693
Fűtési szerelvények | Radiátor csavarzatok | V2495DY015 | Verafix-VKE H-blokk , egyenes kivitelű, beépített termosztatikus szelepes radiátorokhoz, belső menetes 1/2" | H2 | 3073 | 3013
Fűtési szerelvények | Radiátor csavarzatok | V2495EX020A | Verafix-VKE H-blokk , sarok kivitelű, beépített termosztatikus szelepes radiátorokhoz, külső menetes 3/4" | H2 | 2747 | 2693
Fűtési szerelvények | Radiátor csavarzatok | V2495EY015A | Verafix-VKE H-blokk , sarok kivitelű, beépített termosztatikus szelepes radiátorokhoz, belső menetes 1/2" | H2 | 3073 | 3013
Fűtési szerelvények | Radiátor csavarzatok | V2496DX020 | Verafix-VKE H-blokk , egyenes , beépített termosztatikus szelepes radiátorokhoz, flexibilis csatlakozó, 3/4", külső menetes 3/4" | H2 | 3172 | 3110
Fűtési szerelvények | Radiátor csavarzatok | V2496DY015 | Verafix-VKE H-blokk , egyenes , beépített termosztatikus szelepes radiátorokhoz, flexibilis csatlakozó, belső menetes 1/2" | H2 | 3172 | 3110
Fűtési szerelvények | Radiátor csavarzatok | V2496EX020A | Verafix-VKE H-blokk , sarok , beépített termosztatikus szelepes radiátorokhoz, flexibilis csatlakozó, külső menetes 3/4" | H2 | 3172 | 3110
Fűtési szerelvények | Radiátor csavarzatok | V2496EY015A | Verafix-VKE H-blokk , sarok , beépített termosztatikus szelepes radiátorokhoz, flexibilis csatlakozó, belső menetes 1/2" | H2 | 3172 | 3110
Fűtési szerelvények | Radiátorszelepek | V2881DSL15 | design termosztatikus radiátorszelep, egyenes kivitelű, fehér, 1/2" | H0 | 22609 | 22166
Fűtési szerelvények | Radiátorszelepek | V2881LSL15 | design termosztatikus radiátorszelep, sarok balos, fehér, 1/2" | H0 | 22609 | 22166
Fűtési szerelvények | Radiátorszelepek | V2881RSL15 | design termosztatikus radiátorszelep, sarok jobbos, fehér, 1/2" | H0 | 22609 | 22166
Fűtési szerelvények | Radiátorszelepek | V2882DSL15 | design termosztatikus radiátorszelep, egyenes kivitelű, króm, 1/2" | H0 | 27127 | 26595
Fűtési szerelvények | Radiátorszelepek | V2882LSL15 | design termosztatikus radiátorszelep, sarok balos, króm, 1/2" | H0 | 27127 | 26595
Fűtési szerelvények | Radiátorszelepek | V2882RSL15 | design termosztatikus radiátorszelep, sarok jobbos, króm, 1/2" | H0 | 27127 | 26595
Fűtési szerelvények | Radiátorszelepek | V300DBB15 | kézi radiátorszelep "Mars", egyenes kivitelű, radiátorcsatlakozó kettős O-gyűrűs tömítéssel , külső menetes M22x1,5 | H0 | 2715 | 2662
Fűtési szerelvények | Radiátorszelepek | V305DSLGB15 | előbeállítható termosztatikus radiátorszelep, egyenes , radiátorcsatlakozó kettős O-gyűrűs tömítéssel , külső menetes M22x1,5 | H0 | 3312 | 3247
Fűtési szerelvények | Radiátorszelepek | V320DSLGB10 | előbeállítható termosztatikus radiátorszelep, egyenes kivitelű, radiátorcsatlakozó kettős O-gyűrűs tömítéssel , belső menetes | H0 | 2962 | 2904
Fűtési szerelvények | Radiátorszelepek | V320DSLGB15 | előbeállítható termosztatikus radiátorszelep, egyenes kivitelű, radiátorcsatlakozó kettős O-gyűrűs tömítéssel , belső menetes | H0 | 3174 | 3112
Fűtési szerelvények | Radiátorszelepek | V320RSLGB15 | TRV reverse angle int. threads 1/2" | H0 | 4165 | 4083
Fűtési szerelvények | Radiátor csavarzatok | V330D015 | radiátor visszatérő csavarzat "Mars", egyenes kivitelű, radiátorcsatlakozó kettős O-gyűrűs tömítéssel , külső menetes M22x1,5 | H2 | 1977 | 1938
Fűtési szerelvények | Radiátor csavarzatok | V340D010 | radiátor visszatérő csavarzat "Venus", egyenes kivitelű, radiátorcsatlakozó kettős O-gyűrűs tömítéssel , belső menetes | H2 | 1977 | 1938
Fűtési szerelvények | Radiátor csavarzatok | V340D015 | radiátor visszatérő csavarzat "Venus", egyenes kivitelű, radiátorcsatlakozó kettős O-gyűrűs tömítéssel , belső menetes | H2 | 1977 | 1938
Szelepek és működtetők | Zónaszelepek és motoros golyóscsapok | V4043C1255/U | 1-utú motoros zónaszelep, alaphelyzetben zárt, 1/2", belső menet, 230Vac, 5-88°C, max 8,6bar, (kvs=3) | V6 | 42817 | 41977
Szelepek és működtetők | Zónaszelepek és motoros golyóscsapok | V4043C1263/U | 1-utú motoros zónaszelep, alaphelyzetben zárt, 3/4", belső menet, 230Vac, 5-88°C, max 8,6bar, (kvs=6,9) | V6 | 39176 | 38408
Szelepek és működtetők | Zónaszelepek és motoros golyóscsapok | V4043C1271/U | 1-utú motoros zónaszelep, alaphelyzetben zárt, 1", belső menet, 230Vac, 5-88°C, max 8,6bar, (kvs=8,6) | V6 | 34113 | 33444
Szelepek és működtetők | Zónaszelepek és motoros golyóscsapok | V4043H1114/U | 1-utú motoros zónaszelep, segédkapcsolóval, alaphelyzetben zárt, 3/4", belső menet, 230Vac, 5-88°C, max 8,6bar, (kvs=6,9) | V6 | 37849 | 37107
Szelepek és működtetők | Zónaszelepek és motoros golyóscsapok | V4043H1122/U | 1-utú motoros zónaszelep, segédkapcsolóval, alaphelyzetben zárt, 1", belső menet, 230Vac, 5-88°C, max 8,6bar, (kvs=8,6) | V6 | 38793 | 38032
Szelepek és működtetők | Zónaszelepek és motoros golyóscsapok | V4043H1130/U | 1-utú motoros zónaszelep, segédkapcsolóval, alaphelyzetben zárt, 1/2", belső menet, 230Vac, 5-88°C, max 8,6bar, (kvs=3) | V6 | 44106 | 43241
Szelepek és működtetők | Zónaszelepek és motoros golyóscsapok | V4044C1098/U | 2-utú motoros váltószelep, A ág alaphelyzetben zárt, 3/4", belső menet, 230Vac, 5-88°C, max 8,6bar, (kvs=6) | V6 | 41162 | 40355
Szelepek és működtetők | Zónaszelepek és motoros golyóscsapok | V4044C1494/U | 2-utú motoros váltószelep, A ág alaphelyzetben zárt, 1", belső menet, 230Vac, 5-88°C, max 8,6bar, (kvs=8,1) | V6 | 42592 | 41757
Szelepek és működtetők | Zónaszelepek és motoros golyóscsapok | V4044F1000/U | 2-utú motoros váltószelep, segédkapcsolóval, A ág alaphelyzetben zárt, 3/4", belső menet, 230Vac, 5-88°C, max 8,6bar, (kvs=6) | V6 | 40915 | 40113
Szelepek és működtetők | Zónaszelepek és motoros golyóscsapok | V4044F1034/U | 2-utú motoros váltószelep, segédkapcsolóval, A ág alaphelyzetben zárt, 1", belső menet, 230Vac, 5-88°C, max 8,6bar, (kvs=8,1) | V6 | 40867 | 40066
Tüzeléstechnikai termékek | Ipari tüzeléstechnikai termékek | V4055A1031/U | Szelepmozgató | T1 | 261810 | 264855
Tüzeléstechnikai termékek | Ipari tüzeléstechnikai termékek | V4055A1098/U | Szelepmozgató | T1 | 271668 | 274829
Tüzeléstechnikai termékek | Ipari tüzeléstechnikai termékek | V4055A1114/U | Lassú működtetésű gázszelep mozgató légzsalu rudazattal 220V 13sec | T1 | 402107 | 406785
Tüzeléstechnikai termékek | Ipari tüzeléstechnikai termékek | V4055A1130/U | Szelepmozgató | T1 | 179162 | 181246
Tüzeléstechnikai termékek | Ipari tüzeléstechnikai termékek | V4055A1239/U | Lassú működtetésű gázszelep mozgató légzsalu rudazat nélkül 240V 16sec | T1 | 275425 | 278629
Tüzeléstechnikai termékek | Ipari tüzeléstechnikai termékek | V4055B1039/U | Szelepmozgató | T1 | 202860 | 205220
Tüzeléstechnikai termékek | Ipari tüzeléstechnikai termékek | V4055B1088/U | Lassú működtetésű gázszelep mozgató légzsalu rudazat nélkül 220V 16sec | T1 | 206880 | 283277
Tüzeléstechnikai termékek | Ipari tüzeléstechnikai termékek | V4062A1099/U | Szelepmozgató | T1 | 395681 | 400284
Tüzeléstechnikai termékek | Lakossági alkatrészek | V4336A2204U | (Reznor, Powrmatic, Mark, Fonderie Sime) 10db! - Reznor, Powrmatic, Mark - (az ár egységár) | T0 | 31177 | 31137
Tüzeléstechnikai termékek | Lakossági alkatrészek | V4336A2212U | (Reznor, AO Smith, Gogas) 20db! - Reznor, AO Smith - (az ár egységár) | T0 | 19021 | 18995
Tüzeléstechnikai termékek | Lakossági alkatrészek | V4400A 1025U | xxxI.C.G.C. | T0 | 83578 | 81298
Tüzeléstechnikai termékek | Lakossági alkatrészek | V4400A 1108U | Gázszelep, 3/4", Ki/Be | T0 | 83984 | 81693
Tüzeléstechnikai termékek | Lakossági alkatrészek | V4400C 1104U | xxxI.C.G.C. | T0 | 141006 | 137160
Tüzeléstechnikai termékek | Lakossági alkatrészek | V4400C 1112U | xxxMULTI FUNCTIONAL GAS CONTROL (ICGC) | T0 | 128984 | 125466
Tüzeléstechnikai termékek | Lakossági alkatrészek | V4400C 1237U | Gázszelep, 3/4", Ki/Be | T0 | 62285 | 69929
Tüzeléstechnikai termékek | Lakossági alkatrészek | V4400C 1286U | xxxMULTI FUNCTIONAL GAS CONTROL (ICGC) | T0 | 93874 | 91313
Tüzeléstechnikai termékek | Lakossági alkatrészek | V4400C 1302U | xxxMULTI FUNCTIONAL GAS CONTROL (ICGC) | T0 | 89477 | 87037
Tüzeléstechnikai termékek | Lakossági alkatrészek | V4400C 1310U | xxxMULTI FUNCTIONAL GAS CONTROL (ICGC) | T0 | 92063 | 89552
Tüzeléstechnikai termékek | Lakossági alkatrészek | V4400C 1336U | xxxMULTI FUNCTIONAL GAS CONTROL (ICGC) | T0 | 65404 | 63619
Tüzeléstechnikai termékek | Lakossági alkatrészek | V4400C 1369U | xxxMULTI FUNCTIONAL GAS CONTROL (ICGC) | T0 | 66215 | 64409
Tüzeléstechnikai termékek | Lakossági alkatrészek | V4400C 1377U | xxxMULTI FUNCTIONAL GAS CONTROL (ICGC) | T0 | 66280 | 64472
Tüzeléstechnikai termékek | Lakossági alkatrészek | V4400D 1003U | xxxMULTI FUNCTIONAL GAS CONTROL (ICGC) | T0 | 69322 | 67431
Tüzeléstechnikai termékek | Lakossági alkatrészek | V4400D 1011U | xxxMULTI FUNCTIONAL GAS CONTROL (ICGC) | T0 | 71424 | 69475
Tüzeléstechnikai termékek | Lakossági alkatrészek | V4400D 1029U | xxxMULTI FUNCTIONAL GAS CONTROL (ICGC) | T0 | 59696 | 58068
Tüzeléstechnikai termékek | Lakossági alkatrészek | V4400F 1008U | xxxMULTI FUNCTIONAL GAS CONTROL (ICGC) | T0 | 88114 | 85711
Tüzeléstechnikai termékek | Lakossági alkatrészek | V4400F 1032U | xxxMULTI FUNCTIONAL GAS CONTROL (ICGC) | T0 | 78093 | 75963
Tüzeléstechnikai termékek | Lakossági alkatrészek | V4400F 1057U | xxxMULTI FUNCTIONAL GAS CONTROL (ICGC) | T0 | 98735 | 96042
Tüzeléstechnikai termékek | Lakossági alkatrészek | V4400G 1006U | xxxMULTI FUNCTIONAL GAS CONTROL (ICGC) | T0 | 63156 | 61434
Tüzeléstechnikai termékek | Lakossági alkatrészek | V4400G 1014U | xxxMULTI FUNCTIONAL GAS CONTROL (ICGC) | T0 | 58317 | 56726
Tüzeléstechnikai termékek | Lakossági alkatrészek | V4400K 1007U | xxxMULTI FUNCTIONAL GAS CONTROL (ICGC) | T0 | 84089 | 81796
Tüzeléstechnikai termékek | Lakossági alkatrészek | V4400P 2004U | xxxMULTI FUNCTIONAL GAS CONTROL (ICGC) | T0 | 110227 | 107220
Tüzeléstechnikai termékek | Lakossági alkatrészek | V4400Q 2002U | xxxMULTI FUNCTIONAL GAS CONTROL (ICGC) | T0 | 113833 | 110798
Tüzeléstechnikai termékek | Lakossági alkatrészek | V4410C 1011U | xxxMULTI FUNCTIONAL GAS CONTROL (ICGC) | T0 | 100122 | 97411
Tüzeléstechnikai termékek | Lakossági alkatrészek | V4600A 1023U | xxxGAS-VALVE | T0 | 40923 | 40817
Tüzeléstechnikai termékek | Lakossági alkatrészek | V4600A 1031U | xxxCOMPACT GAS CONTROL | T0 | 46619 | 46498
Tüzeléstechnikai termékek | Lakossági alkatrészek | V4600A 1080U | Compact gázszelep | T0 | 46787 | 53906
Tüzeléstechnikai termékek | Lakossági alkatrészek | V4600A 1098U | xxxCOMPACT GAS CONTROL | T0 | 37033 | 36936
Tüzeléstechnikai termékek | Lakossági alkatrészek | V4600A 1106U | xxxCOMPACT GAS CONTROL | T0 | 53743 | 53603
Tüzeléstechnikai termékek | Lakossági alkatrészek | V4600A 1114U | Compact gázszelep | T0 | 55142 | 54998
Tüzeléstechnikai termékek | Lakossági alkatrészek | V4600A 1122U | xxxCOMPACT GAS CONTROL | T0 | 30141 | 32115
Tüzeléstechnikai termékek | Lakossági alkatrészek | V4600A 1130U | xxxCOMPACT GAS CONTROL | T0 | 31284 | 31203
Tüzeléstechnikai termékek | Lakossági alkatrészek | V4600C 1037U | xxxCOMPACT GAS CONTROL | T0 | 58783 | 58630
Tüzeléstechnikai termékek | Lakossági alkatrészek | V4600C 1086U | Gázszelep, 1/2", Ki/Be | T0 | 37985 | 40077
Tüzeléstechnikai termékek | Lakossági alkatrészek | V4600C 1102U | xxxCOMPACT GAS CONTROL | T0 | 48167 | 48042
Tüzeléstechnikai termékek | Lakossági alkatrészek | V4600C 1128U | xxxCOMPACT GASCONTROL | T0 | 54590 | 54449
Tüzeléstechnikai termékek | Lakossági alkatrészek | V4600C 1185U | xxxCOMPACT GAS CONTROL | T0 | 34109 | 34020
Tüzeléstechnikai termékek | Lakossági alkatrészek | V4600C 1193U | xxxCOMPACT GASCONTROL | T0 | 39824 | 39721
Tüzeléstechnikai termékek | Lakossági alkatrészek | V4600C 1227U | xxxCOMPACT GAS CONTROL | T0 | 48638 | 48512
Tüzeléstechnikai termékek | Lakossági alkatrészek | V4600C 1276U | xxxCOMPACT GAS CONTROL | T0 | 56068 | 55923
Tüzeléstechnikai termékek | Lakossági alkatrészek | V4600C 1342U | xxxCOMPACT GAS CONTROL | T0 | 44145 | 43279
Tüzeléstechnikai termékek | Lakossági alkatrészek | V4600C 1359U | xxxCOMPACT GAS CONTROL | T0 | 45998 | 45878
Tüzeléstechnikai termékek | Lakossági alkatrészek | V4600C 1367U | Gázszelep, 1/2", Ki/Be | T0 | 48638 | 48512
Tüzeléstechnikai termékek | Lakossági alkatrészek | V4600C 1391U | xxxCOMPACT GAS CONTROL | T0 | 35073 | 34981
Tüzeléstechnikai termékek | Lakossági alkatrészek | V4600C 1417U | xxxCOMPACT GAS CONTROL | T0 | 46812 | 49777
Tüzeléstechnikai termékek | Lakossági alkatrészek | V4600C 1425U | xxxCOMPACT GAS CONTROL | T0 | 37196 | 37099
Tüzeléstechnikai termékek | Lakossági alkatrészek | V4600C 1441U | xxxCOMPACT GAS CONTROL | T0 | 43234 | 43122
Tüzeléstechnikai termékek | Lakossági alkatrészek | V4600C 1458U | xxxCOMPACT GAS CONTROL | T0 | 54382 | 54242
Tüzeléstechnikai termékek | Lakossági alkatrészek | V4600C 1466U | xxxCOMPACT GAS CONTROL | T0 | 31811 | 31729
Tüzeléstechnikai termékek | Lakossági alkatrészek | V4600D 1001U | xxxCOMPACT GAS CONTROL | T0 | 51642 | 51508
Tüzeléstechnikai termékek | Lakossági alkatrészek | V4600D 1019U | xxxCOMPACT GAS CONTROL | T0 | 32305 | 32221
Tüzeléstechnikai termékek | Lakossági alkatrészek | V4600D 1027U | xxxCOMPACT GAS CONTROL | T0 | 48257 | 48132
Tüzeléstechnikai termékek | Lakossági alkatrészek | V4600D 1050U | xxxSERVO-COMBI DN20 100MBAR VA-0000/0.51/NC | T0 | 41152 | 41045
Tüzeléstechnikai termékek | Lakossági alkatrészek | V4600D 1092U | xxxCOMPACT GAS CONTROL | T0 | 36631 | 36535
Tüzeléstechnikai termékek | Lakossági alkatrészek | V4600D 1100U | xxxCOMPACT GAS CONTROL | T0 | 38569 | 38517
Tüzeléstechnikai termékek | Lakossági alkatrészek | V4600E 1016U | xxxCOMPACT GAS CONTROL | T0 | 35473 | 35381
Tüzeléstechnikai termékek | Lakossági alkatrészek | V4600E 1032U | xxxCOMPACT GAS CONTROL | T0 | 36723 | 36628
Tüzeléstechnikai termékek | Lakossági alkatrészek | V4600N 2006U | xxxCOMPACT GASCONTROL | T0 | 46857 | 46735
Tüzeléstechnikai termékek | Lakossági alkatrészek | V4600N 2022U | xxxCOMPACT GAS CONTROL | T0 | 59869 | 59789
Tüzeléstechnikai termékek | Lakossági alkatrészek | V4600N 2030U | xxxCOMPACT | T0 | 54961 | 54818
Tüzeléstechnikai termékek | Lakossági alkatrészek | V4600N 2089U | xxxCOMPACT CONTROL | T0 | 53923 | 53784
Tüzeléstechnikai termékek | Lakossági alkatrészek | V4600N 4002U | xxxCOMPACT GAS CONTROL | T0 | 34084 | 33997
Tüzeléstechnikai termékek | Lakossági alkatrészek | V4600N 4010U | xxxCOMPACT GAS CONTROL | T0 | 56230 | 55127
Tüzeléstechnikai termékek | Lakossági alkatrészek | V4600Q 2018U | xxxCOMPACT GAS CONTROL | T0 | 61266 | 61107
Vízvezetéki szerelvények | Vízvezetéki és úszó szelepek | V4600S0020 | Vízelzáró csempeszelep, krómozott kézikerék, , 60-220mm falsíkig, 20, forrasztható vég, PN16, max 130°C, (kvs=4,6) | W3 | 19334 | 18955
Vízvezetéki szerelvények | Vízvezetéki és úszó szelepek | V4600S0025 | Vízelzáró csempeszelep, krómozott kézikerék, , 60-220mm falsíkig, 25, forrasztható vég, PN16, max 130°C, (kvs=8) | W3 | 27048 | 26518
Vízvezetéki szerelvények | Vízvezetéki és úszó szelepek | V4600S0032 | Vízelzáró csempeszelep, krómozott kézikerék, , 60-220mm falsíkig, 32, forrasztható vég, PN16, max 130°C, (kvs=14,8) | W3 | 39112 | 38345
Tüzeléstechnikai termékek | Lakossági alkatrészek | V4600T 1011U | xxxCOMPACT GAS CONTROL | T0 | 38243 | 38144
Tüzeléstechnikai termékek | Lakossági alkatrészek | V4600T 1037U | xxxCOMPACT GAS CONTROL | T0 | 42655 | 42599
Tüzeléstechnikai termékek | Lakossági alkatrészek | V4600T 1045U | xxxCOMPACT GAS CONTROL | T0 | 41875 | 41766
Tüzeléstechnikai termékek | Lakossági alkatrészek | V4600T 1052U | xxxCOMPACT GAS CONTROL | T0 | 61253 | 61093
Tüzeléstechnikai termékek | Lakossági alkatrészek | V4600T 1060U | xxxCOMPACT GAS CONTROL | T0 | 37508 | 40517
Tüzeléstechnikai termékek | Lakossági alkatrészek | V4610C 1001U | xxxCOMPACT GAS CONTROL | T0 | 40384 | 40279
Tüzeléstechnikai termékek | Lakossági alkatrészek | V4700C 4006U | 12db! - xxxMN GASCONTROL (az ár egységár) | T0 | 81536 | 81325
Tüzeléstechnikai termékek | Lakossági alkatrészek | V4700C 4014U | xxxMN GASCONTROL | T0 | 63462 | 63297
Tüzeléstechnikai termékek | Lakossági alkatrészek | V4700C 4022U | xxxMN-GASCONTROL | T0 | 69875 | 69694
Tüzeléstechnikai termékek | Lakossági alkatrészek | V4700C 4030U | xxxMN-GASCONTROL | T0 | 59968 | 59813
Tüzeléstechnikai termékek | Lakossági alkatrészek | V4700C 4048U | xxxMN-GASCONTROL | T0 | 68796 | 68617
Tüzeléstechnikai termékek | Lakossági alkatrészek | V4700D 4004U | xxxMN GASCONTROL | T0 | 76006 | 75808
Tüzeléstechnikai termékek | Lakossági alkatrészek | V4700E 1072U | xxxMN GASCONTROL | T0 | 55430 | 55286
Tüzeléstechnikai termékek | Lakossági alkatrészek | V4700E1098U | MN GASCONTROL | T0 | 35964 | 39664
Tüzeléstechnikai termékek | Lakossági alkatrészek | V4700N 4001U | xxxMN PILOTSTAT VALVE | T0 | 114140 | 113843
Vízvezetéki szerelvények | Vízvezetéki és úszó szelepek | V4700Y0015 | Víz csempeszelep visszacsapó szeleppel, krómozott kézikerék, 60-220mm falsíkig, 1/2", belső menetes, PN16, max 130°C, (kvs=3,35) | W3 | 20095 | 19701
Tüzeléstechnikai termékek | Lakossági alkatrészek | V4730C1006-0000 | xxxSERVO-COMBI 1/2" 100MBAR 120V IP VENTURI | T0 | 200914 | 203657
Tüzeléstechnikai termékek | Lakossági alkatrészek | V4730C1014-0000 | xxxSERVO-COMBI 3/4" 100MBAR 120V IP VENTURI | T0 | 185843 | 188381
Tüzeléstechnikai termékek | Lakossági alkatrészek | V4730C1022-0000 | xxxSERVO-COMBI 1" 100MBAR 120V IP VENTURI U | T0 | 154630 | 156741
Tüzeléstechnikai termékek | Lakossági alkatrészek | V4730C1030-0000 | xxxSERVO-COMBI 1 1/4" 100MBAR 120V IP VENTU | T0 | 183114 | 185614
Tüzeléstechnikai termékek | Lakossági alkatrészek | V4730C1063-0000 | xxxSERVO COMBI DN25 100MBAR 120V SPECIAL | T0 | 176975 | 179392
Tüzeléstechnikai termékek | Lakossági alkatrészek | V4730C1071-0000 | xxxSERVO COMBI DN15 100MBAR 120V SPECIAL | T0 | 169450 | 171764
Tüzeléstechnikai termékek | Lakossági alkatrészek | V4730C1097-0000 | xxxSERVO COMBI DN20 100MBAR 120V SPECIAL | T0 | 169681 | 171996
Tüzeléstechnikai termékek | Lakossági alkatrészek | V4730C1105-0000 | xxxSERVO COMBI 3/4" 100MB 120V IP | T0 | 158131 | 160290
Tüzeléstechnikai termékek | Lakossági alkatrészek | V4730C1112-1100 | (Viessmann) SERVO-COMBI 3/4" 100MBAR 120V IP VIESS. | T0 | 174059 | 176437
Tüzeléstechnikai termékek | Lakossági alkatrészek | V4730C1200-1100 | (Viessmann) SERVO-COMBI 1" 100MBAR 120V IP VIESS. SP | T0 | 192096 | 194719
Tüzeléstechnikai termékek | Lakossági alkatrészek | V4730C1218-1100 | (Viessmann) SERVO COMBI DN32 120V IP USA VIESS | T0 | 189723 | 192314
Tüzeléstechnikai termékek | Lakossági alkatrészek | V4730C1226-0000 | SERVO-COMBI 1" 100MBAR 120V IP WMC SPEC | T0 | 165570 | 167831
Tüzeléstechnikai termékek | Lakossági alkatrészek | V4734C1002-0000 | xxxSERVO COMBI DN34 100MBAR VE-0000 | T0 | 211710 | 214600
Tüzeléstechnikai termékek | Lakossági alkatrészek | V4734C1004-0000 | xxxSERVO COMBI DN34 100MBAR VE-0000 | T0 | 168482 | 170783
Tüzeléstechnikai termékek | Lakossági alkatrészek | V4734C1010-1100 | (Viessmann) Viessmann - | T0 | 250259 | 253676
Tüzeléstechnikai termékek | Lakossági alkatrészek | V4734C1028-0000 | SERVO COMBI DN34 100MB 110V USA WMC SPEC | T0 | 224272 | 227334
Fűtési szerelvények | Beszabályozó szelepek és elzárók | V5000Y0010 | strangszabályozó szelep, előremenő vezetékbe, mérési funkcióval, 3/8", belső menetes, PN16, 2…130°C, (kvs=1,5) | H4 | 7586 | 7437
Fűtési szerelvények | Beszabályozó szelepek és elzárók | V5000Y0015 | strangszabályozó szelep, előremenő vezetékbe, mérési funkcióval, 1/2", belső menetes, PN16, 2…130°C, (kvs=2,5) | H4 | 7813 | 7660
Fűtési szerelvények | Beszabályozó szelepek és elzárók | V5000Y0020 | strangszabályozó szelep, előremenő vezetékbe, mérési funkcióval, 3/4", belső menetes, PN16, 2…130°C, (kvs=4,5) | H4 | 9306 | 9124
Fűtési szerelvények | Beszabályozó szelepek és elzárók | V5000Y0025 | strangszabályozó szelep, előremenő vezetékbe, mérési funkcióval, 1", belső menetes, PN16, 2…130°C, (kvs=6,5) | H4 | 9470 | 9284
Fűtési szerelvények | Beszabályozó szelepek és elzárók | V5000Y0032 | strangszabályozó szelep, előremenő vezetékbe, mérési funkcióval, 1 1/4", belső menetes, PN16, 2…130°C, (kvs=13) | H4 | 17246 | 16908
Fűtési szerelvények | Beszabályozó szelepek és elzárók | V5000Y0040 | strangszabályozó szelep, előremenő vezetékbe, mérési funkcióval, 1 1/2", belső menetes, PN16, 2…130°C, (kvs=20) | H4 | 20961 | 20550
Fűtési szerelvények | Beszabályozó szelepek és elzárók | V5000Y0050 | strangszabályozó szelep, előremenő vezetékbe, mérési funkcióval, 2", belső menetes, PN16, 2…130°C, (kvs=35) | H4 | 36926 | 36202
Fűtési szerelvények | Beszabályozó szelepek és elzárók | V5000Y0065 | strangszabályozó szelep, előremenő vezetékbe, mérési funkcióval, 2 1/2", belső menetes, PN16, 2…130°C, (kvs=42) | H4 | 67032 | 65718
Fűtési szerelvények | Beszabályozó szelepek és elzárók | V5000Y0080 | strangszabályozó szelep, előremenő vezetékbe, mérési funkcióval, 3", belső menetes, PN16, 2…130°C, (kvs=68) | H4 | 143884 | 141063
Fűtési szerelvények | Beszabályozó szelepek és elzárók | V5001PF1065 | Kombi-Auto Dp beszabályozó szelep, karimás, DN65, PN16, 20...100kPa | H4 | 321233 | 325794
Fűtési szerelvények | Beszabályozó szelepek és elzárók | V5001PF1080 | Kombi-Auto Dp beszabályozó szelep, karimás, DN80, PN16, 20...100kPa | H4 | 330968 | 335667
Fűtési szerelvények | Beszabályozó szelepek és elzárók | V5001PF1100 | Kombi-Auto Dp beszabályozó szelep, karimás, DN100, PN16, 20...100kPa | H4 | 353679 | 358701
Fűtési szerelvények | Beszabályozó szelepek és elzárók | V5001PF2065 | Kombi-Auto Dp beszabályozó szelep, karimás, DN65, PN16, 40...200kPa | H4 | 321233 | 325794
Fűtési szerelvények | Beszabályozó szelepek és elzárók | V5001PF2080 | Kombi-Auto Dp beszabályozó szelep, karimás, DN80, PN16, 40...200kPa | H4 | 330968 | 335667
Fűtési szerelvények | Beszabályozó szelepek és elzárók | V5001PF2100 | Kombi-Auto Dp beszabályozó szelep, karimás, DN100, PN16, 40...200kPa | H4 | 353679 | 358701
Fűtési szerelvények | Beszabályozó szelepek és elzárók | V5001PY1015 | Kombi-Auto nyomáskülönbség szabályozó szelep 1/2", belső menet, Qmax=1600 l/h, Dp= 50…350mbar (szükség esetén mérőcsonk külön rendelhető) | H4 | 42518 | 50021
Fűtési szerelvények | Beszabályozó szelepek és elzárók | V5001PY1020 | Kombi-Auto nyomáskülönbség szabályozó szelep 3/4", belső menet, Qmax=2450 l/h, Dp= 50…350mbar (szükség esetén mérőcsonk külön rendelhető) | H4 | 50909 | 59893
Fűtési szerelvények | Beszabályozó szelepek és elzárók | V5001PY1025 | Kombi-Auto nyomáskülönbség szabályozó szelep 1", belső menet, Qmax=2850 l/h, Dp= 50…350mbar (szükség esetén mérőcsonk külön rendelhető) | H4 | 62098 | 73056
Fűtési szerelvények | Beszabályozó szelepek és elzárók | V5001PY1032 | Kombi-Auto nyomáskülönbség szabályozó szelep 5/4", belső menet, Qmax=5700 l/h, Dp= 50…350mbar (szükség esetén mérőcsonk külön rendelhető) | H4 | 83917 | 98726
Fűtési szerelvények | Beszabályozó szelepek és elzárók | V5001PY1040 | Kombi-Auto nyomáskülönbség szabályozó szelep 6/4", belső menet, Qmax=8250 l/h, Dp= 50…350mbar (szükség esetén mérőcsonk külön rendelhető) | H4 | 90070 | 105965
Fűtési szerelvények | Beszabályozó szelepek és elzárók | V5001PY1050 | Kombi-Auto nyomáskülönbség szabályozó szelep 2", belső menet, Qmax=14000 l/h, Dp= 50…350mbar (szükség esetén mérőcsonk külön rendelhető) | H4 | 101819 | 119787
Fűtési szerelvények | Beszabályozó szelepek és elzárók | V5001PY2015 | Kombi-Auto nyomáskülönbség szabályozó szelep 1/2", belső menet, Qmax=1600 l/h, Dp= 300…600mbar (szükség esetén mérőcsonk külön rendelhető) | H4 | 43368 | 51021
Fűtési szerelvények | Beszabályozó szelepek és elzárók | V5001PY2020 | Kombi-Auto nyomáskülönbség szabályozó szelep 3/4", belső menet, Qmax=2450 l/h, Dp= 300…600mbar (szükség esetén mérőcsonk külön rendelhető) | H4 | 51927 | 61091
Fűtési szerelvények | Beszabályozó szelepek és elzárók | V5001PY2025 | Kombi-Auto nyomáskülönbség szabályozó szelep 1", belső menet, Qmax=2850 l/h, Dp= 300…600mbar (szükség esetén mérőcsonk külön rendelhető) | H4 | 63339 | 74517
Fűtési szerelvények | Beszabályozó szelepek és elzárók | V5001PY2032 | Kombi-Auto nyomáskülönbség szabályozó szelep 5/4", belső menet, Qmax=5700 l/h, Dp= 300…600mbar (szükség esetén mérőcsonk külön rendelhető) | H4 | 85596 | 100701
Fűtési szerelvények | Beszabályozó szelepek és elzárók | V5001PY2040 | Kombi-Auto nyomáskülönbség szabályozó szelep 6/4", belső menet, Qmax=8250 l/h, Dp= 300…600mbar (szükség esetén mérőcsonk külön rendelhető) | H4 | 91871 | 108084
Fűtési szerelvények | Beszabályozó szelepek és elzárók | V5001PY2050 | Kombi-Auto nyomáskülönbség szabályozó szelep 2", belső menet, Qmax=14000 l/h, Dp= 300…600mbar (szükség esetén mérőcsonk külön rendelhető) | H4 | 103856 | 122183
Fűtési szerelvények | Beszabályozó szelepek és elzárók | V5001SY2015 | Kombi-S elzárószelep 1/2", belső menet, kvs=4,7 m3/h (szükség esetén mérőcsonk külön rendelhető) | H4 | 10724 | 12616
Fűtési szerelvények | Beszabályozó szelepek és elzárók | V5001SY2020 | Kombi-S elzárószelep 3/4", belső menet, kvs=18,1 m3/h (szükség esetén mérőcsonk külön rendelhető) | H4 | 12213 | 14368
Fűtési szerelvények | Beszabályozó szelepek és elzárók | V5001SY2025 | Kombi-S elzárószelep 1", belső menet, kvs=10,7 m3/h (szükség esetén mérőcsonk külön rendelhető) | H4 | 14895 | 17523
Fűtési szerelvények | Beszabályozó szelepek és elzárók | V5001SY2032 | Kombi-S elzárószelep 5/4", belső menet, kvs=23,3 m3/h (szükség esetén mérőcsonk külön rendelhető) | H4 | 22638 | 26633
Fűtési szerelvények | Beszabályozó szelepek és elzárók | V5001SY2040 | Kombi-S elzárószelep 6/4", belső menet, kvs=35,3 m3/h (szükség esetén mérőcsonk külön rendelhető) | H4 | 25617 | 30138
Fűtési szerelvények | Beszabályozó szelepek és elzárók | V5001SY2050 | Kombi-S elzárószelep 2", belső menet, kvs=48,8 m3/h (szükség esetén mérőcsonk külön rendelhető) | H4 | 43750 | 51470
Fűtési szerelvények | Beszabályozó szelepek és elzárók | V5003FY10150412 | Kombi-VX dinamikus térfogatáram szabályozó szelep, DN15, 170…2100mbar, 100…412l/h | H4 | 25529 | 25028
Fűtési szerelvények | Beszabályozó szelepek és elzárók | V5003FY10150609 | Kombi-VX dinamikus térfogatáram szabályozó szelep, DN15, 170…2100mbar, 157…609l/h | H4 | 25529 | 25028
Fűtési szerelvények | Beszabályozó szelepek és elzárók | V5003FY10150825 | Kombi-VX dinamikus térfogatáram szabályozó szelep, DN15, 170…2000mbar, 276…825/h | H4 | 25529 | 25028
Fűtési szerelvények | Beszabályozó szelepek és elzárók | V5003FY10200412 | Kombi-VX dinamikus térfogatáram szabályozó szelep, DN20, 170…2100mbar, 100…412l/h | H4 | 26279 | 25764
Fűtési szerelvények | Beszabályozó szelepek és elzárók | V5003FY10200609 | Kombi-VX dinamikus térfogatáram szabályozó szelep, DN20, 170…2100mbar, 157…609l/h | H4 | 26279 | 25764
Fűtési szerelvények | Beszabályozó szelepek és elzárók | V5003FY10200825 | Kombi-VX dinamikus térfogatáram szabályozó szelep, DN20, 170…2000mbar, 276…825/h | H4 | 26279 | 25764
Fűtési szerelvények | Beszabályozó szelepek és elzárók | V5003FY10250412 | Kombi-VX dinamikus térfogatáram szabályozó szelep, DN25, 170…2100mbar, 100…412l/h | H4 | 27158 | 26625
Fűtési szerelvények | Beszabályozó szelepek és elzárók | V5003FY10250609 | Kombi-VX dinamikus térfogatáram szabályozó szelep, DN25, 170…2100mbar, 157…609l/h | H4 | 27158 | 26625
Fűtési szerelvények | Beszabályozó szelepek és elzárók | V5003FY10250825 | Kombi-VX dinamikus térfogatáram szabályozó szelep, DN25, 170…2000mbar, 276…825/h | H4 | 27158 | 26625
Fűtési szerelvények | Beszabályozó szelepek és elzárók | V5003FY10265020 | Kombi-VX dinamikus térfogatáram szabályozó szelep, DN25, 170…4000mbar, 535…5830l/h | H4 | 46526 | 45614
Fűtési szerelvények | Beszabályozó szelepek és elzárók | V5003FY10325020 | Kombi-VX dinamikus térfogatáram szabályozó szelep, DN32, 170…4000mbar, 535…5830l/h | H4 | 51276 | 50271
Fűtési szerelvények | Beszabályozó szelepek és elzárók | V5003FY10401610 | Kombi-VX dinamikus térfogatáram szabályozó szelep, DN40, 200…4000mbar, 3180…16100l/h | H4 | 95577 | 93703
Fűtési szerelvények | Beszabályozó szelepek és elzárók | V5003FY10501610 | Kombi-VX dinamikus térfogatáram szabályozó szelep, DN50, 200…4000mbar, 3180…16100l/h | H4 | 103660 | 101627
Fűtési szerelvények | Beszabályozó szelepek és elzárók | V5003FY20150615 | Kombi-VX dinamikus térfogatáram szabályozó szelep, DN15, 350…4000mbar, 138…615l/h | H4 | 25529 | 25028
Fűtési szerelvények | Beszabályozó szelepek és elzárók | V5003FY20150896 | Kombi-VX dinamikus térfogatáram szabályozó szelep, DN15, 350…4000mbar, 238…896l/h | H4 | 25529 | 25028
Fűtési szerelvények | Beszabályozó szelepek és elzárók | V5003FY20151270 | Kombi-VX dinamikus térfogatáram szabályozó szelep, DN15, 300…4000mbar, 406…1270l/h | H4 | 25529 | 25028
Fűtési szerelvények | Beszabályozó szelepek és elzárók | V5003FY20200615 | Kombi-VX dinamikus térfogatáram szabályozó szelep, DN20, 350…4000mbar, 138…615l/h | H4 | 26279 | 25764
Fűtési szerelvények | Beszabályozó szelepek és elzárók | V5003FY20200896 | Kombi-VX dinamikus térfogatáram szabályozó szelep, DN20, 350…4000mbar, 238…896l/h | H4 | 26279 | 25764
Fűtési szerelvények | Beszabályozó szelepek és elzárók | V5003FY20201270 | Kombi-VX dinamikus térfogatáram szabályozó szelep, DN20, 300…4000mbar, 406…1270l/h | H4 | 26279 | 25764
Fűtési szerelvények | Beszabályozó szelepek és elzárók | V5003FY20250615 | Kombi-VX dinamikus térfogatáram szabályozó szelep, DN25, 350…4000mbar, 138…615l/h | H4 | 27158 | 26625
Fűtési szerelvények | Beszabályozó szelepek és elzárók | V5003FY20250896 | Kombi-VX dinamikus térfogatáram szabályozó szelep, DN25, 350…4000mbar, 238…896l/h | H4 | 27158 | 26625
Fűtési szerelvények | Beszabályozó szelepek és elzárók | V5003FY20251270 | Kombi-VX dinamikus térfogatáram szabályozó szelep, DN25, 300…4000mbar, 406…1270l/h | H4 | 27158 | 26625
Fűtési szerelvények | Beszabályozó szelepek és elzárók | V5004TF1050 | Kombi QM PICV beszabályozó szelep, motorral, DN50, PN16, 30…400kPa, 2000…20000l/h | H4 | 372814 | 391611
Fűtési szerelvények | Beszabályozó szelepek és elzárók | V5004TF1065 | Kombi QM PICV beszabályozó szelep, motorral, DN65, PN16, 30…400kPa, 3000…30000l/h | H4 | 463220 | 454137
Fűtési szerelvények | Beszabályozó szelepek és elzárók | V5004TF1080 | Kombi QM PICV beszabályozó szelep, motorral, DN80, PN16, 30…400kPa, 4000…40000l/h | H4 | 532590 | 559443
Fűtési szerelvények | Beszabályozó szelepek és elzárók | V5004TF1100 | Kombi QM PICV beszabályozó szelep, motorral, DN100, PN16, 30…400kPa, 5500…55000l/h | H4 | 1021321 | 1072816
Fűtési szerelvények | Beszabályozó szelepek és elzárók | V5004TF1125 | Kombi QM PICV beszabályozó szelep, motorral, DN125, PN16, 30…400kPa, 8000…80000l/h | H4 | 1253154 | 1316338
Fűtési szerelvények | Beszabályozó szelepek és elzárók | V5004TF1150 | Kombi QM PICV beszabályozó szelep, motorral, DN150, PN16, 50…400kPa, 1500…150000l/h | H4 | 1315812 | 1382155
Fűtési szerelvények | Beszabályozó szelepek és elzárók | V5004TY10150150 | Kombi QM PICV beszabályozó szelep, 2,7mm, belső menet, DN15, PN25, 20…400kPa, 45…150l/h | H4 | 22210 | 26129
Fűtési szerelvények | Beszabályozó szelepek és elzárók | V5004TY10150600 | Kombi QM PICV beszabályozó szelep, 2,7mm, belső menet, DN15, PN25, 25…400kPa, 60…600l/h | H4 | 22210 | 26129
Fűtési szerelvények | Beszabályozó szelepek és elzárók | V5004TY10150780 | Kombi QM PICV beszabályozó szelep, 2,7mm, belső menet, DN15, PN25, 25…400kPa, 78…780l/h | H4 | 23776 | 27972
Fűtési szerelvények | Beszabályozó szelepek és elzárók | V5004TY10201000 | Kombi QM PICV beszabályozó szelep, 2,7mm, belső menet, DN20, PN25, 30…400kPa, 100…1000l/h | H4 | 25735 | 30276
Fűtési szerelvények | Beszabályozó szelepek és elzárók | V5004TY10201500 | Kombi QM PICV beszabályozó szelep, 2,7mm, belső menet, DN20, PN25, 35…400kPa, 450…1500l/h | H4 | 27134 | 31922
Fűtési szerelvények | Beszabályozó szelepek és elzárók | V5004TY10202200 | Kombi QM PICV beszabályozó szelep, 6,0mm, BM+holl, DN20, PN25, 25…400kPa, 220…2200l/h | H4 | 41959 | 49363
Fűtési szerelvények | Beszabályozó szelepek és elzárók | V5004TY10202700 | Kombi QM PICV beszabályozó szelep, 6,0mm, BM+holl, DN20, PN25, 25…400kPa, 270…2700l/h | H4 | 44755 | 52653
Fűtési szerelvények | Beszabályozó szelepek és elzárók | V5004TY10251500 | Kombi QM PICV beszabályozó szelep, 2,7mm, belső menet, DN25, PN25, 35…400kPa, 450…1500l/h | H4 | 30770 | 36200
Fűtési szerelvények | Beszabályozó szelepek és elzárók | V5004TY10252200 | Kombi QM PICV beszabályozó szelep, 6,0mm, BM+holl, DN25, PN25, 25…400kPa, 220…2200l/h | H4 | 42518 | 50021
Fűtési szerelvények | Beszabályozó szelepek és elzárók | V5004TY10252700 | Kombi QM PICV beszabályozó szelep, 6,0mm, BM+holl, DN25, PN25, 25…400kPa, 270…2700l/h | H4 | 45315 | 53312
Fűtési szerelvények | Beszabályozó szelepek és elzárók | V5004TY10322700 | Kombi QM PICV beszabályozó szelep, 6,0mm, BM+holl, DN32, PN25, 25…400kPa, 270…2700l/h | H4 | 50350 | 59235
Fűtési szerelvények | Beszabályozó szelepek és elzárók | V5004TY10323000 | Kombi QM PICV beszabályozó szelep, 6,0mm, BM+holl, DN32, PN25, 35…400kPa, 300…3000l/h | H4 | 53147 | 62526
Fűtési szerelvények | Beszabályozó szelepek és elzárók | V5004TY10326000 | Kombi QM PICV beszabályozó szelep, 6,0mm, BM+holl, DN32, PN25, 30…400kPa, 1800…6000l/h | H4 | 131470 | 154670
Fűtési szerelvények | Beszabályozó szelepek és elzárók | V5004TY10409000 | Kombi QM PICV beszabályozó szelep, 90°, BM+holl, DN40, PN16, 25…400kPa, 900…9000l/h | H4 | 131470 | 154670
Fűtési szerelvények | Beszabályozó szelepek és elzárók | V5004TY10501200 | Kombi QM PICV beszabályozó szelep, 90°, BM+holl, DN50, PN16, 30…400kPa, 1200…12000l/h | H4 | 142658 | 167833
Fűtési szerelvények | Beszabályozó szelepek és elzárók | V5004TY10501700 | Kombi QM PICV beszabályozó szelep, 90°, BM+holl, DN50, PN16, 35…400kPa, 1700…17000l/h | H4 | 288113 | 338957
Fűtési szerelvények | Beszabályozó szelepek és elzárók | V5004TY10651800 | Kombi QM PICV beszabályozó szelep, 90°, BM+holl, DN65, PN16, 35…400kPa, 1800…18000l/h | H4 | 288113 | 338957
Fűtési szerelvények | Beszabályozó szelepek és elzárók | V5005TY10150350 | Kombi-FCU PICV beszabályozó szelep mérőcsonkkal, 2,5mm, BM, DN15, PN16, 20…400kPa, 20...350l/h | H4 | 18798 | 24573
Fűtési szerelvények | Beszabályozó szelepek és elzárók | V5005TY10151000 | Kombi-FCU PICV beszabályozó szelep mérőcsonkkal, 2,5mm, BM, DN15, PN16, 30…400kPa, 100…1000l/h | H4 | 18798 | 24573
Fűtési szerelvények | Beszabályozó szelepek és elzárók | V5005TY10201000 | Kombi-FCU PICV beszabályozó szelep mérőcsonkkal, 2,5mm, BM, DN20, PN16, 30…400kPa, 100…1000l/h | H4 | 23851 | 31178
Fűtési szerelvények | Beszabályozó szelepek és elzárók | V5005TY10201500 | Kombi-FCU PICV beszabályozó szelep mérőcsonkkal, 2,5mm, BM, DN20, PN16, 45…400kPa, 200…1500l/h | H4 | 23851 | 31178
Fűtési szerelvények | Beszabályozó szelepek és elzárók | V5005TY10251000 | Kombi-FCU PICV beszabályozó szelep mérőcsonkkal, 2,5mm, BM, DN25, PN16, 30…400kPa, 100…1000l/h | H4 | 25860 | 33804
Fűtési szerelvények | Beszabályozó szelepek és elzárók | V5005TY10251500 | Kombi-FCU PICV beszabályozó szelep mérőcsonkkal, 2,5mm, BM, DN25, PN16, 45…400kPa, 200…1500l/h | H4 | 25860 | 33804
Fűtési szerelvények | Beszabályozó szelepek és elzárók | V5005TY20150350 | Kombi-FCU PICV beszabályozó szelep mérőcsonk nélkül, 2,5mm, BM, DN15, PN16, 20…400kPa, 20...350l/h | H4 | 16275 | 21275
Fűtési szerelvények | Beszabályozó szelepek és elzárók | V5005TY20151000 | Kombi-FCU PICV beszabályozó szelep mérőcsonk nélkül, 2,5mm, BM, DN15, PN16, 30…400kPa, 100…1000l/h | H4 | 16275 | 21275
Fűtési szerelvények | Beszabályozó szelepek és elzárók | V5005TY20201000 | Kombi-FCU PICV beszabályozó szelep mérőcsonk nélkül, 2,5mm, BM, DN20, PN16, 30…400kPa, 100…1000l/h | H4 | 21297 | 27839
Fűtési szerelvények | Beszabályozó szelepek és elzárók | V5005TY20201500 | Kombi-FCU PICV beszabályozó szelep mérőcsonk nélkül, 2,5mm, BM, DN20, PN16, 45…400kPa, 200…1500l/h | H4 | 21297 | 27839
Fűtési szerelvények | Beszabályozó szelepek és elzárók | V5005TY20251000 | Kombi-FCU PICV beszabályozó szelep mérőcsonk nélkül, 2,5mm, BM, DN25, PN16, 30…400kPa, 100…1000l/h | H4 | 24111 | 31517
Fűtési szerelvények | Beszabályozó szelepek és elzárók | V5005TY20251500 | Kombi-FCU PICV beszabályozó szelep mérőcsonk nélkül, 2,5mm, BM, DN25, PN16, 45…400kPa, 200…1500l/h | H4 | 24111 | 31517
Fűtési szerelvények | Beszabályozó szelepek és elzárók | V5010X0015 | strangszabályozó szelep, visszatérő vezetékbe, 1/2", külső menetes, PN16, 2…130°C, (kvs=2,7) | H4 | 9951 | 10643
Fűtési szerelvények | Beszabályozó szelepek és elzárók | V5010X0020 | strangszabályozó szelep, visszatérő vezetékbe, 3/4", külső menetes, PN16, 2…130°C, (kvs=6,4) | H4 | 11779 | 12598
Fűtési szerelvények | Beszabályozó szelepek és elzárók | V5010X0025 | strangszabályozó szelep, visszatérő vezetékbe, 1", külső menetes, PN16, 2…130°C, (kvs=6,8) | H4 | 14063 | 15041
Fűtési szerelvények | Beszabályozó szelepek és elzárók | V5010X0032 | strangszabályozó szelep, visszatérő vezetékbe, 1 1/4", külső menetes, PN16, 2…130°C, (kvs=21) | H4 | 19645 | 21011
Fűtési szerelvények | Beszabályozó szelepek és elzárók | V5010X0040 | strangszabályozó szelep, visszatérő vezetékbe, 1 1/2", külső menetes, PN16, 2…130°C, (kvs=22) | H4 | 22624 | 24197
Fűtési szerelvények | Beszabályozó szelepek és elzárók | V5010X0050 | strangszabályozó szelep, visszatérő vezetékbe, 2", külső menetes, PN16, 2…130°C, (kvs=38) | H4 | 37100 | 39679
Fűtési szerelvények | Beszabályozó szelepek és elzárók | V5010Y0010 | strangszabályozó szelep, visszatérő vezetékbe, 3/8", belső menetes, PN16, 2…130°C, (kvs=2,4) | H4 | 8507 | 9098
Fűtési szerelvények | Beszabályozó szelepek és elzárók | V5010Y0015 | strangszabályozó szelep, visszatérő vezetékbe, 1/2", belső menetes, PN16, 2…130°C, (kvs=2,7) | H4 | 9192 | 9831
Fűtési szerelvények | Beszabályozó szelepek és elzárók | V5010Y0020 | strangszabályozó szelep, visszatérő vezetékbe, 3/4", belső menetes, PN16, 2…130°C, (kvs=6,4) | H4 | 9993 | 10688
Fűtési szerelvények | Beszabályozó szelepek és elzárók | V5010Y0025 | strangszabályozó szelep, visszatérő vezetékbe, 1", belső menetes, PN16, 2…130°C, (kvs=6,8) | H4 | 12547 | 13419
Fűtési szerelvények | Beszabályozó szelepek és elzárók | V5010Y0032 | strangszabályozó szelep, visszatérő vezetékbe, 1 1/4", belső menetes, PN16, 2…130°C, (kvs=21) | H4 | 19518 | 20875
Fűtési szerelvények | Beszabályozó szelepek és elzárók | V5010Y0040 | strangszabályozó szelep, visszatérő vezetékbe, 1 1/2", belső menetes, PN16, 2…130°C, (kvs=22) | H4 | 21758 | 23271
Fűtési szerelvények | Beszabályozó szelepek és elzárók | V5010Y0050 | strangszabályozó szelep, visszatérő vezetékbe, 2", belső menetes, PN16, 2…130°C, (kvs=38) | H4 | 33023 | 35319
Fűtési szerelvények | Beszabályozó szelepek és elzárók | V5010Y0065 | strangszabályozó szelep, visszatérő vezetékbe, 2 1/2", belső menetes, PN16, 2…130°C, (kvs=47,7) | H4 | 69338 | 74158
Fűtési szerelvények | Beszabályozó szelepek és elzárók | V5010Y0080 | strangszabályozó szelep, visszatérő vezetékbe, 3", belső menetes, PN16, 2…130°C, (kvs=71) | H4 | 111106 | 118830
Szelepek és működtetők | Nagy szelepek | V5011E1165 | 1-utú szelep, (motor külön tételben), egyenszázalékos, 20mm löket, 1/2", külső menet, 2-170°C, PN16, (kvs=0,63) | V2 | 39647 | 38870
Szelepek és működtetők | Nagy szelepek | V5011E1171 | 1-utú szelep, (motor külön tételben), egyenszázalékos, 20mm löket, 1/2", külső menet, 2-170°C, PN16, (kvs=1) | V2 | 39647 | 38870
Szelepek és működtetők | Nagy szelepek | V5011E1189 | 1-utú szelep, (motor külön tételben), egyenszázalékos, 20mm löket, 1/2", külső menet, 2-170°C, PN16, (kvs=1,6) | V2 | 39647 | 38870
Szelepek és működtetők | Nagy szelepek | V5011E1197 | 1-utú szelep, (motor külön tételben), egyenszázalékos, 20mm löket, 1/2", külső menet, 2-170°C, PN16, (kvs=2,5) | V2 | 39647 | 38870
Szelepek és működtetők | Nagy szelepek | V5011E1205 | 1-utú szelep, (motor külön tételben), egyenszázalékos, 20mm löket, 1/2", külső menet, 2-170°C, PN16, (kvs=4) | V2 | 39647 | 38870
Szelepek és működtetők | Nagy szelepek | V5011E1213 | 1-utú szelep, (motor külön tételben), egyenszázalékos, 20mm löket, 3/4", külső menet, 2-170°C, PN16, (kvs=6,3) | V2 | 40690 | 39892
Szelepek és működtetők | Nagy szelepek | V5011E1221 | 1-utú szelep, (motor külön tételben), egyenszázalékos, 20mm löket, 1", külső menet, 2-170°C, PN16, (kvs=10) | V2 | 42677 | 41840
Szelepek és működtetők | Nagy szelepek | V5011E1229 | 1-utú szelep, (motor külön tételben), egyenszázalékos, 20mm löket, 5/4", külső menet, 2-170°C, PN16, (kvs=16) | V2 | 47740 | 46804
Szelepek és működtetők | Nagy szelepek | V5011E1237 | 1-utú szelep, (motor külön tételben), egyenszázalékos, 20mm löket, 6/4", külső menet, 2-170°C, PN16, (kvs=25) | V2 | 56036 | 54937
Szelepek és működtetők | Nagy szelepek | V5011E1245 | 1-utú szelep, (motor külön tételben), egyenszázalékos, 20mm löket, 2", külső menet, 2-170°C, PN16, (kvs=40) | V2 | 69027 | 67674
Szelepek és működtetők | Nagy szelepek | V5011R1000 | 1-utú szelep, (motor külön tételben), egyenszázalékos, 20mm löket, 1/2", belső menet, 2-170°C, PN16, (kvs=0,63) | V2 | 34880 | 34196
Szelepek és működtetők | Nagy szelepek | V5011R1018 | 1-utú szelep, (motor külön tételben), egyenszázalékos, 20mm löket, 1/2", belső menet, 2-170°C, PN16, (kvs=1) | V2 | 34880 | 34196
Szelepek és működtetők | Nagy szelepek | V5011R1026 | 1-utú szelep, (motor külön tételben), egyenszázalékos, 20mm löket, 1/2", belső menet, 2-170°C, PN16, (kvs=1,6) | V2 | 34880 | 34196
Szelepek és működtetők | Nagy szelepek | V5011R1034 | 1-utú szelep, (motor külön tételben), egyenszázalékos, 20mm löket, 1/2", belső menet, 2-170°C, PN16, (kvs=2,5) | V2 | 34880 | 34196
Szelepek és működtetők | Nagy szelepek | V5011R1042 | 1-utú szelep, (motor külön tételben), egyenszázalékos, 20mm löket, 1/2", belső menet, 2-170°C, PN16, (kvs=4) | V2 | 34880 | 34196
Szelepek és működtetők | Nagy szelepek | V5011R1059 | 1-utú szelep, (motor külön tételben), egyenszázalékos, 20mm löket, 3/4", belső menet, 2-170°C, PN16, (kvs=6,3) | V2 | 36756 | 36035
Szelepek és működtetők | Nagy szelepek | V5011R1067 | 1-utú szelep, (motor külön tételben), egyenszázalékos, 20mm löket, 1", belső menet, 2-170°C, PN16, (kvs=10) | V2 | 39252 | 38482
Szelepek és működtetők | Nagy szelepek | V5011R1075 | 1-utú szelep, (motor külön tételben), egyenszázalékos, 20mm löket, 5/4", belső menet, 2-170°C, PN16, (kvs=16) | V2 | 46717 | 45801
Szelepek és működtetők | Nagy szelepek | V5011R1083 | 1-utú szelep, (motor külön tételben), egyenszázalékos, 20mm löket, 6/4", belső menet, 2-170°C, PN16, (kvs=25) | V2 | 56692 | 55580
Szelepek és működtetők | Nagy szelepek | V5011R1091 | 1-utú szelep, (motor külön tételben), egyenszázalékos, 20mm löket, 2", belső menet, 2-170°C, PN16, (kvs=40) | V2 | 73511 | 72070
Szelepek és működtetők | Nagy szelepek | V5011S1005 | 1-utú szelep gőzre, (motor külön tételben), egyenszázalékos, 20mm löket, 1/2", belső menet, 2-170°C, PN16, (kvs=0,63) | V2 | 43065 | 42221
Szelepek és működtetők | Nagy szelepek | V5011S1013 | 1-utú szelep gőzre, (motor külön tételben), egyenszázalékos, 20mm löket, 1/2", belső menet, 2-170°C, PN16, (kvs=1) | V2 | 43065 | 42221
Szelepek és működtetők | Nagy szelepek | V5011S1021 | 1-utú szelep gőzre, (motor külön tételben), egyenszázalékos, 20mm löket, 1/2", belső menet, 2-170°C, PN16, (kvs=1,6) | V2 | 43065 | 42221
Szelepek és működtetők | Nagy szelepek | V5011S1039 | 1-utú szelep gőzre, (motor külön tételben), egyenszázalékos, 20mm löket, 1/2", belső menet, 2-170°C, PN16, (kvs=2,5) | V2 | 43065 | 42221
Szelepek és működtetők | Nagy szelepek | V5011S1047 | 1-utú szelep gőzre, (motor külön tételben), egyenszázalékos, 20mm löket, 1/2", belső menet, 2-170°C, PN16, (kvs=4) | V2 | 43065 | 42221
Szelepek és működtetők | Nagy szelepek | V5011S1054 | 1-utú szelep gőzre, (motor külön tételben), egyenszázalékos, 20mm löket, 3/4", belső menet, 2-170°C, PN16, (kvs=6,3) | V2 | 45894 | 44994
Szelepek és működtetők | Nagy szelepek | V5011S1062 | 1-utú szelep gőzre, (motor külön tételben), egyenszázalékos, 20mm löket, 1", belső menet, 2-170°C, PN16, (kvs=10) | V2 | 48709 | 47754
Szelepek és működtetők | Nagy szelepek | V5011S1070 | 1-utú szelep gőzre, (motor külön tételben), egyenszázalékos, 20mm löket, 5/4", belső menet, 2-170°C, PN16, (kvs=16) | V2 | 57887 | 56752
Szelepek és működtetők | Nagy szelepek | V5011S1088 | 1-utú szelep gőzre, (motor külön tételben), egyenszázalékos, 20mm löket, 6/4", belső menet, 2-170°C, PN16, (kvs=25) | V2 | 70600 | 69216
Szelepek és működtetők | Nagy szelepek | V5011S1096 | 1-utú szelep gőzre, (motor külön tételben), egyenszázalékos, 20mm löket, 2", belső menet, 2-170°C, PN16, (kvs=40) | V2 | 91787 | 89987
Fűtési szerelvények | Beszabályozó szelepek és elzárók | V5012C0103 | Kombi DP membrán egység, V5010, V5032-vel szerelve, DN40 méretig alkalmazható, 2…130°C | H4 | 18273 | 17915
Fűtési szerelvények | Beszabályozó szelepek és elzárók | V5012C0306 | Kombi DP membrán egység, V5010, V5032-vel szerelve, DN40 méretig alkalmazható, 2…130°C | H4 | 26046 | 25535
Szelepek és működtetők | Nagy szelepek | V5013E1063 | 2-utú keverőszelep, (motor külön tételben), egyenszázalékos, 20mm löket, 1/2", külső menet, 2-170°C, PN16, (kvs=2,5) | V2 | 38755 | 37995
Szelepek és működtetők | Nagy szelepek | V5013E1071 | 2-utú keverőszelep, (motor külön tételben), egyenszázalékos, 20mm löket, 1/2", külső menet, 2-170°C, PN16, (kvs=4) | V2 | 38755 | 37995
Szelepek és működtetők | Nagy szelepek | V5013E1089 | 2-utú keverőszelep, (motor külön tételben), egyenszázalékos, 20mm löket, 3/4", külső menet, 2-170°C, PN16, (kvs=6,3) | V2 | 40021 | 39236
Szelepek és működtetők | Nagy szelepek | V5013E1097 | 2-utú keverőszelep, (motor külön tételben), egyenszázalékos, 20mm löket, 1", külső menet, 2-170°C, PN16, (kvs=10) | V2 | 42741 | 41903
Szelepek és működtetők | Nagy szelepek | V5013E1105 | 2-utú keverőszelep, (motor külön tételben), egyenszázalékos, 20mm löket, 5/4", külső menet, 2-170°C, PN16, (kvs=16) | V2 | 46717 | 45801
Szelepek és működtetők | Nagy szelepek | V5013E1113 | 2-utú keverőszelep, (motor külön tételben), egyenszázalékos, 20mm löket, 6/4", külső menet, 2-170°C, PN16, (kvs=25) | V2 | 56692 | 55580
Szelepek és működtetők | Nagy szelepek | V5013E1121 | 2-utú keverőszelep, (motor külön tételben), egyenszázalékos, 20mm löket, 2", külső menet, 2-170°C, PN16, (kvs=40) | V2 | 73511 | 72070
Szelepek és működtetők | Nagy szelepek | V5013R1032 | 2-utú keverőszelep, (motor külön tételben), egyenszázalékos, 20mm löket, 1/2", belső menet, 2-170°C, PN16, (kvs=2,5) | V2 | 38755 | 37995
Szelepek és működtetők | Nagy szelepek | V5013R1040 | 2-utú keverőszelep, (motor külön tételben), egyenszázalékos, 20mm löket, 1/2", belső menet, 2-170°C, PN16, (kvs=4) | V2 | 38755 | 37995
Szelepek és működtetők | Nagy szelepek | V5013R1057 | 2-utú keverőszelep, (motor külön tételben), egyenszázalékos, 20mm löket, 3/4", belső menet, 2-170°C, PN16, (kvs=6,3) | V2 | 40021 | 39236
Szelepek és működtetők | Nagy szelepek | V5013R1065 | 2-utú keverőszelep, (motor külön tételben), egyenszázalékos, 20mm löket, 1", belső menet, 2-170°C, PN16, (kvs=10) | V2 | 42741 | 41903
Szelepek és működtetők | Nagy szelepek | V5013R1073 | 2-utú keverőszelep, (motor külön tételben), egyenszázalékos, 20mm löket, 5/4", belső menet, 2-170°C, PN16, (kvs=16) | V2 | 46717 | 45801
Szelepek és működtetők | Nagy szelepek | V5013R1081 | 2-utú keverőszelep, (motor külön tételben), egyenszázalékos, 20mm löket, 6/4", belső menet, 2-170°C, PN16, (kvs=25) | V2 | 56692 | 55580
Szelepek és működtetők | Nagy szelepek | V5013R1099 | 2-utú keverőszelep, (motor külön tételben), egyenszázalékos, 20mm löket, 2", belső menet, 2-170°C, PN16, (kvs=40) | V2 | 73511 | 72070
Szelepek és működtetők | Nagy szelepek | V5015A1151 | 2-utú keverőszelep, (motor külön tételben), egyenszázalékos, 38mm löket, DN100, karimás, 2-120°C, PN6, (kvs=140) | V2 | 273262 | 267904
Szelepek és működtetők | Nagy szelepek | V5015A1169 | 2-utú keverőszelep, (motor külön tételben), egyenszázalékos, 38mm löket, DN125, karimás, 2-120°C, PN6, (kvs=220) | V2 | 349280 | 342431
Szelepek és működtetők | Nagy szelepek | V5015A1177 | 2-utú keverőszelep, (motor külön tételben), egyenszázalékos, 38mm löket, DN150, karimás, 2-120°C, PN6, (kvs=310) | V2 | 421950 | 413676
Szelepek és működtetők | Nagy szelepek | V5016A1010 | 1-utú nyomáskiegyenlített szelep, (motor külön tételben), egyenszázalékos, 20mm löket, DN15, karimás, 2-180°C, PN16, (kvs=0,4) | V2 | 86764 | 85063
Szelepek és működtetők | Nagy szelepek | V5016A1028 | 1-utú nyomáskiegyenlített szelep, (motor külön tételben), egyenszázalékos, 20mm löket, DN15, karimás, 2-180°C, PN16, (kvs=0,63) | V2 | 86764 | 85063
Szelepek és működtetők | Nagy szelepek | V5016A1036 | 1-utú nyomáskiegyenlített szelep, (motor külön tételben), egyenszázalékos, 20mm löket, DN15, karimás, 2-180°C, PN16, (kvs=1) | V2 | 86764 | 85063
Szelepek és működtetők | Nagy szelepek | V5016A1044 | 1-utú nyomáskiegyenlített szelep, (motor külön tételben), egyenszázalékos, 20mm löket, DN15, karimás, 2-180°C, PN16, (kvs=1,6) | V2 | 86764 | 85063
Szelepek és működtetők | Nagy szelepek | V5016A1051 | 1-utú nyomáskiegyenlített szelep, (motor külön tételben), egyenszázalékos, 20mm löket, DN15, karimás, 2-180°C, PN16, (kvs=2,5) | V2 | 86764 | 85063
Szelepek és működtetők | Nagy szelepek | V5016A1069 | 1-utú nyomáskiegyenlített szelep, (motor külön tételben), egyenszázalékos, 20mm löket, DN15, karimás, 2-180°C, PN16, (kvs=4) | V2 | 86764 | 85063
Szelepek és működtetők | Nagy szelepek | V5016A1077 | 1-utú nyomáskiegyenlített szelep, (motor külön tételben), egyenszázalékos, 20mm löket, DN20, karimás, 2-180°C, PN16, (kvs=6,3) | V2 | 95111 | 93246
Szelepek és működtetők | Nagy szelepek | V5016A1085 | 1-utú nyomáskiegyenlített szelep, (motor külön tételben), egyenszázalékos, 20mm löket, DN25, karimás, 2-180°C, PN16, (kvs=10) | V2 | 97779 | 95862
Szelepek és működtetők | Nagy szelepek | V5016A1093 | 1-utú nyomáskiegyenlített szelep, (motor külön tételben), egyenszázalékos, 20mm löket, DN32, karimás, 2-180°C, PN16, (kvs=16) | V2 | 114687 | 112438
Szelepek és működtetők | Nagy szelepek | V5016A1101 | 1-utú nyomáskiegyenlített szelep, (motor külön tételben), egyenszázalékos, 20mm löket, DN40, karimás, 2-180°C, PN16, (kvs=25) | V2 | 145365 | 142515
Szelepek és működtetők | Nagy szelepek | V5016A1119 | 1-utú nyomáskiegyenlített szelep, (motor külön tételben), egyenszázalékos, 20mm löket, DN50, karimás, 2-180°C, PN16, (kvs=40) | V2 | 167883 | 164591
Szelepek és működtetők | Nagy szelepek | V5016A1127 | 1-utú nyomáskiegyenlített szelep, (motor külön tételben), egyenszázalékos, 20mm löket, DN65, karimás, 2-180°C, PN16, (kvs=63) | V2 | 209427 | 205321
Szelepek és működtetők | Nagy szelepek | V5016A1135 | 1-utú nyomáskiegyenlített szelep, (motor külön tételben), egyenszázalékos, 20mm löket, DN80, karimás, 2-180°C, PN16, (kvs=100) | V2 | 294381 | 288609
Szelepek és működtetők | Nagy szelepek | V5016A1143 | 1-utú nyomáskiegyenlített szelep, (motor külön tételben), egyenszázalékos, 38mm löket, DN100, karimás, 2-180°C, PN16, (kvs=160) | V2 | 352641 | 345726
Szelepek és működtetők | Nagy szelepek | V5016A1150 | 1-utú nyomáskiegyenlített szelep, (motor külön tételben), egyenszázalékos, 38mm löket, DN125, karimás, 2-180°C, PN16, (kvs=250) | V2 | 579587 | 568223
Szelepek és működtetők | Nagy szelepek | V5016A1168 | 1-utú nyomáskiegyenlített szelep, (motor külön tételben), egyenszázalékos, 38mm löket, DN150, karimás, 2-180°C, PN16, (kvs=360) | V2 | 616089 | 604009
Szelepek és működtetők | Nagy szelepek | V5025A1019 | 1-utú nyomáskiegyenlített szelep, (motor külön tételben), egyenszázalékos, 20mm löket, DN15, karimás, 2-200°C, PN25, (kvs=0,4) | V2 | 93496 | 91663
Szelepek és működtetők | Nagy szelepek | V5025A1027 | 1-utú nyomáskiegyenlített szelep, (motor külön tételben), egyenszázalékos, 20mm löket, DN15, karimás, 2-200°C, PN25, (kvs=0,63) | V2 | 93496 | 91663
Szelepek és működtetők | Nagy szelepek | V5025A1035 | 1-utú nyomáskiegyenlített szelep, (motor külön tételben), egyenszázalékos, 20mm löket, DN15, karimás, 2-200°C, PN25, (kvs=1) | V2 | 93496 | 91663
Szelepek és működtetők | Nagy szelepek | V5025A1043 | 1-utú nyomáskiegyenlített szelep, (motor külön tételben), egyenszázalékos, 20mm löket, DN15, karimás, 2-200°C, PN25, (kvs=1,6) | V2 | 93496 | 91663
Szelepek és működtetők | Nagy szelepek | V5025A1050 | 1-utú nyomáskiegyenlített szelep, (motor külön tételben), egyenszázalékos, 20mm löket, DN15, karimás, 2-200°C, PN25, (kvs=2,5) | V2 | 102060 | 100059
Szelepek és működtetők | Nagy szelepek | V5025A1068 | 1-utú nyomáskiegyenlített szelep, (motor külön tételben), egyenszázalékos, 20mm löket, DN15, karimás, 2-200°C, PN25, (kvs=4) | V2 | 102024 | 100024
Szelepek és működtetők | Nagy szelepek | V5025A1076 | 1-utú nyomáskiegyenlített szelep, (motor külön tételben), egyenszázalékos, 20mm löket, DN20, karimás, 2-200°C, PN25, (kvs=6,3) | V2 | 105541 | 103472
Szelepek és működtetők | Nagy szelepek | V5025A1084 | 1-utú nyomáskiegyenlített szelep, (motor külön tételben), egyenszázalékos, 20mm löket, DN25, karimás, 2-200°C, PN25, (kvs=10) | V2 | 108118 | 105998
Szelepek és működtetők | Nagy szelepek | V5025A1092 | 1-utú nyomáskiegyenlített szelep, (motor külön tételben), egyenszázalékos, 20mm löket, DN32, karimás, 2-200°C, PN25, (kvs=16) | V2 | 130450 | 127892
Szelepek és működtetők | Nagy szelepek | V5025A1100 | 1-utú nyomáskiegyenlített szelep, (motor külön tételben), egyenszázalékos, 20mm löket, DN40, karimás, 2-200°C, PN25, (kvs=25) | V2 | 162782 | 159590
Szelepek és működtetők | Nagy szelepek | V5025A1118 | 1-utú nyomáskiegyenlített szelep, (motor külön tételben), egyenszázalékos, 20mm löket, DN50, karimás, 2-200°C, PN25, (kvs=40) | V2 | 181037 | 177487
Szelepek és működtetők | Nagy szelepek | V5025A1126 | 1-utú nyomáskiegyenlített szelep, (motor külön tételben), egyenszázalékos, 20mm löket, DN65, karimás, 2-200°C, PN25, (kvs=63) | V2 | 225026 | 220614
Szelepek és működtetők | Nagy szelepek | V5025A1134 | 1-utú nyomáskiegyenlített szelep, (motor külön tételben), egyenszázalékos, 20mm löket, DN80, karimás, 2-200°C, PN25, (kvs=100) | V2 | 323008 | 316675
Szelepek és működtetők | Nagy szelepek | V5025A1142 | 1-utú nyomáskiegyenlített szelep, (motor külön tételben), egyenszázalékos, 38mm löket, DN100, karimás, 2-200°C, PN25, (kvs=160) | V2 | 364688 | 357537
Szelepek és működtetők | Nagy szelepek | V5025A1159 | 1-utú nyomáskiegyenlített szelep, (motor külön tételben), egyenszázalékos, 38mm löket, DN125, karimás, 2-200°C, PN25, (kvs=250) | V2 | 594304 | 582651
Szelepek és működtetők | Nagy szelepek | V5025A1167 | 1-utú nyomáskiegyenlített szelep, (motor külön tételben), egyenszázalékos, 38mm löket, DN150, karimás, 2-200°C, PN25, (kvs=360) | V2 | 626891 | 614599
Fűtési szerelvények | Beszabályozó szelepek és elzárók | V5032Y0010B | beszabályozó szelep SafeCon® mérőcsonkkal, visszatérő vezetékbe, DN10, belső menetes, PN16, 2…130°C | H4 | 10854 | 12278
Fűtési szerelvények | Beszabályozó szelepek és elzárók | V5032Y0015B | beszabályozó szelep SafeCon® mérőcsonkkal, visszatérő vezetékbe, 1/2", belső menetes, PN16, 2…130°C | H4 | 10854 | 12278
Fűtési szerelvények | Beszabályozó szelepek és elzárók | V5032Y0015BLF | beszabályozó szelep alacsony tömegáramokra SafeCon® mérőcsonkkal, visszatérő vezetékbe, 1/2", belső menetes, PN16, 2…130°C | H4 | 11521 | 14733
Fűtési szerelvények | Beszabályozó szelepek és elzárók | V5032Y0020B | beszabályozó szelep SafeCon® mérőcsonkkal, visszatérő vezetékbe, 3/4", belső menetes, PN16, 2…130°C, (kvs=6,4) | H4 | 11265 | 12743
Fűtési szerelvények | Beszabályozó szelepek és elzárók | V5032Y0025B | beszabályozó szelep SafeCon® mérőcsonkkal, visszatérő vezetékbe, 1", belső menetes, PN16, 2…130°C | H4 | 12748 | 14421
Fűtési szerelvények | Beszabályozó szelepek és elzárók | V5032Y0032B | beszabályozó szelep SafeCon® mérőcsonkkal, visszatérő vezetékbe, 1 1/4", belső menetes, PN16, 2…130°C | H4 | 20780 | 23507
Fűtési szerelvények | Beszabályozó szelepek és elzárók | V5032Y0040B | beszabályozó szelep SafeCon® mérőcsonkkal, visszatérő vezetékbe, 1 1/2", belső menetes, PN16, 2…130°C | H4 | 23209 | 26255
Fűtési szerelvények | Beszabályozó szelepek és elzárók | V5032Y0050B | beszabályozó szelep SafeCon® mérőcsonkkal, visszatérő vezetékbe, 2", belső menetes, PN16, 2…130°C | H4 | 32826 | 37134
Fűtési szerelvények | Beszabályozó szelepek és elzárók | V5032Y0065B | beszabályozó szelep SafeCon® mérőcsonkkal, visszatérő vezetékbe, 2 1/2", belső menetes, PN16, 2…130°C | H4 | 56936 | 64407
Fűtési szerelvények | Beszabályozó szelepek és elzárók | V5032Y0080B | beszabályozó szelep SafeCon® mérőcsonkkal, visszatérő vezetékbe, 3", belső menetes, PN16, 2…130°C | H4 | 112346 | 111507
Szelepek és működtetők | Nagy szelepek | V5049A1425 | 1-utú szelep, (motor külön tételben), egyenszázalékos, 20mm löket, DN15, karimás, 2-220°C, PN25/40, (kvs=1) | V2 | 170930 | 167578
Szelepek és működtetők | Nagy szelepek | V5049A1433 | 1-utú szelep, (motor külön tételben), egyenszázalékos, 20mm löket, DN15, karimás, 2-220°C, PN25/40, (kvs=1,6) | V2 | 170930 | 167578
Szelepek és működtetők | Nagy szelepek | V5049A1441 | 1-utú szelep, (motor külön tételben), egyenszázalékos, 20mm löket, DN15, karimás, 2-220°C, PN25/40, (kvs=2,5) | V2 | 170930 | 167578
Szelepek és működtetők | Nagy szelepek | V5049A1458 | 1-utú szelep, (motor külön tételben), egyenszázalékos, 20mm löket, DN15, karimás, 2-220°C, PN25/40, (kvs=4) | V2 | 170930 | 167578
Szelepek és működtetők | Nagy szelepek | V5049A1508 | 1-utú szelep, (motor külön tételben), egyenszázalékos, 20mm löket, DN20, karimás, 2-220°C, PN25/40, (kvs=6,3) | V2 | 176764 | 173298
Szelepek és működtetők | Nagy szelepek | V5049A1565 | 1-utú szelep, (motor külön tételben), egyenszázalékos, 20mm löket, DN25, karimás, 2-220°C, PN25/40, (kvs=10) | V2 | 187525 | 183848
Szelepek és működtetők | Nagy szelepek | V5049A1573 | 1-utú szelep, (motor külön tételben), egyenszázalékos, 20mm löket, DN32, karimás, 2-220°C, PN25/40, (kvs=16) | V2 | 217590 | 213324
Szelepek és működtetők | Nagy szelepek | V5049A1581 | 1-utú szelep, (motor külön tételben), egyenszázalékos, 20mm löket, DN40, karimás, 2-220°C, PN25/40, (kvs=25) | V2 | 271424 | 266102
Szelepek és működtetők | Nagy szelepek | V5049A1599 | 1-utú szelep, (motor külön tételben), egyenszázalékos, 20mm löket, DN50, karimás, 2-220°C, PN25/40, (kvs=40) | V2 | 303280 | 297333
Szelepek és működtetők | Nagy szelepek | V5049A1607 | 1-utú szelep, (motor külön tételben), egyenszázalékos, 20mm löket, DN65, karimás, 2-220°C, PN25/40, (kvs=63) | V2 | 359806 | 352751
Szelepek és működtetők | Nagy szelepek | V5049A1615 | 1-utú szelep, (motor külön tételben), egyenszázalékos, 38mm löket, DN80, karimás, 2-220°C, PN25/40, (kvs=100) | V2 | 605209 | 593342
Szelepek és működtetők | Nagy szelepek | V5049A1623 | 1-utú szelep, (motor külön tételben), egyenszázalékos, 38mm löket, DN100, karimás, 2-220°C, PN25/40, (kvs=160) | V2 | 762677 | 747723
Szelepek és működtetők | Nagy szelepek | V5049A2027 | 1-utú szelep, (motor külön tételben), egyenszázalékos, 20mm löket, DN15, karimás, 2-220°C, PN25/40, (kvs=0,25) | V2 | 170930 | 167578
Szelepek és működtetők | Nagy szelepek | V5049A2035 | 1-utú szelep, (motor külön tételben), egyenszázalékos, 20mm löket, DN15, karimás, 2-220°C, PN25/40, (kvs=0,4) | V2 | 170930 | 167578
Szelepek és működtetők | Nagy szelepek | V5049A2043 | 1-utú szelep, (motor külön tételben), egyenszázalékos, 20mm löket, DN15, karimás, 2-220°C, PN25/40, (kvs=0,6) | V2 | 170930 | 167578
Szelepek és működtetők | Nagy szelepek | V5050A1090 | 2-utú keverőszelep, (motor külön tételben), lineáris, 38mm löket, DN100, karimás, 2-220°C, PN16, (kvs=160) | V2 | 396714 | 388935
Szelepek és működtetők | Nagy szelepek | V5050A1108 | 2-utú keverőszelep, (motor külön tételben), lineáris, 38mm löket, DN125, karimás, 2-220°C, PN16, (kvs=250) | V2 | 598332 | 586600
Szelepek és működtetők | Nagy szelepek | V5050A1116 | 2-utú keverőszelep, (motor külön tételben), lineáris, 38mm löket, DN150, karimás, 2-220°C, PN16, (kvs=360) | V2 | 666985 | 653907
Szelepek és működtetők | Nagy szelepek | V5050A1124 | 2-utú keverőszelep, (motor külön tételben), lineáris, 20mm löket, DN15, karimás, 2-220°C, PN25/40, (kvs=2,5) | V2 | 241368 | 236635
Szelepek és működtetők | Nagy szelepek | V5050A1132 | 2-utú keverőszelep, (motor külön tételben), lineáris, 20mm löket, DN15, karimás, 2-220°C, PN25/40, (kvs=4) | V2 | 241368 | 236635
Szelepek és működtetők | Nagy szelepek | V5050A1140 | 2-utú keverőszelep, (motor külön tételben), lineáris, 20mm löket, DN20, karimás, 2-220°C, PN25/40, (kvs=6,3) | V2 | 241368 | 236635
Szelepek és működtetők | Nagy szelepek | V5050A1157 | 2-utú keverőszelep, (motor külön tételben), lineáris, 20mm löket, DN25, karimás, 2-220°C, PN25/40, (kvs=10) | V2 | 241368 | 236635
Szelepek és működtetők | Nagy szelepek | V5050A1165 | 2-utú keverőszelep, (motor külön tételben), lineáris, 20mm löket, DN32, karimás, 2-220°C, PN25/40, (kvs=16) | V2 | 278152 | 272698
Szelepek és működtetők | Nagy szelepek | V5050A1173 | 2-utú keverőszelep, (motor külön tételben), lineáris, 20mm löket, DN40, karimás, 2-220°C, PN25/40, (kvs=25) | V2 | 353071 | 346148
Szelepek és működtetők | Nagy szelepek | V5050A1181 | 2-utú keverőszelep, (motor külön tételben), lineáris, 20mm löket, DN50, karimás, 2-220°C, PN25/40, (kvs=40) | V2 | 423956 | 415643
Szelepek és működtetők | Nagy szelepek | V5050A1199 | 2-utú keverőszelep, (motor külön tételben), lineáris, 20mm löket, DN65, karimás, 2-220°C, PN25/40, (kvs=63) | V2 | 427998 | 419606
Szelepek és működtetők | Nagy szelepek | V5050A1207 | 2-utú keverőszelep, (motor külön tételben), lineáris, 20mm löket, DN80, karimás, 2-220°C, PN25/40, (kvs=100) | V2 | 762231 | 747285
Szelepek és működtetők | Nagy szelepek | V5050A1215 | 2-utú keverőszelep, (motor külön tételben), lineáris, 38mm löket, DN100, karimás, 2-220°C, PN25/40, (kvs=160) | V2 | 1082549 | 1061323
Szelepek és működtetők | Nagy szelepek | V5050B1064 | 2-utú osztószelep, (motor külön tételben), lineáris, 38mm löket, DN100, karimás, 2-220°C, PN16, (kvs=160) | V2 | 469721 | 460511
Szelepek és működtetők | Nagy szelepek | V5050B1072 | 2-utú osztószelep, (motor külön tételben), lineáris, 38mm löket, DN125, karimás, 2-220°C, PN16, (kvs=250) | V2 | 680127 | 666791
Szelepek és működtetők | Nagy szelepek | V5050B1080 | 2-utú osztószelep, (motor külön tételben), lineáris, 38mm löket, DN150, karimás, 2-220°C, PN16, (kvs=360) | V2 | 755950 | 741127
Szelepek és működtetők | Nagy szelepek | V5050B1155 | 2-utú osztószelep, (motor külön tételben), lineáris, 38mm löket, DN100, karimás, 2-220°C, PN25/40, (kvs=160) | V2 | 1084797 | 1063526
Tüzeléstechnikai termékek | Ipari tüzeléstechnikai termékek | V5055A1020/U | Gázszelep | T1 | 92394 | 93469
Tüzeléstechnikai termékek | Ipari tüzeléstechnikai termékek | V5055A1038/U | Gázszelep | T1 | 96407 | 136600
Tüzeléstechnikai termékek | Ipari tüzeléstechnikai termékek | V5055A1145/U | Gázszelep | T1 | 104846 | 141906
Tüzeléstechnikai termékek | Ipari tüzeléstechnikai termékek | V5055B1192/U | Gázszelep | T1 | 167858 | 164567
Tüzeléstechnikai termékek | Ipari tüzeléstechnikai termékek | V5055D1032/U | Gázszelep | T1 | 445599 | 436862
Tüzeléstechnikai termékek | Lakossági alkatrészek | V5306E 1010U | (AOSmith, Manx Gas Ltd) AOSmith, Manx Gas Ltd - Nyomásszabályozó egység V4600-hoz | T0 | 14893 | 14873
Tüzeléstechnikai termékek | Lakossági alkatrészek | V5306E 1036U | (Winterwarm) 20db! - Winterwarm - (az ár egységár) | T0 | 11922 | 11906
Tüzeléstechnikai termékek | Lakossági alkatrészek | V5306E 1457U | (LGA/Ideal) PROPANE GAS VALVE KIT - FOR IDEAL ONLY | T0 | 5420 | 5406
Szelepek és működtetők | Nagy szelepek | V5328A1005 | 1-utú szelep, (motor külön tételben), egyenszázalékos, 20mm löket, DN15, karimás, 2-170°C, PN16, (kvs=1) | V2 | 57303 | 56179
Szelepek és működtetők | Nagy szelepek | V5328A1013 | 1-utú szelep, (motor külön tételben), egyenszázalékos, 20mm löket, DN15, karimás, 2-170°C, PN16, (kvs=1,6) | V2 | 57303 | 56179
Szelepek és működtetők | Nagy szelepek | V5328A1021 | 1-utú szelep, (motor külön tételben), egyenszázalékos, 20mm löket, DN15, karimás, 2-170°C, PN16, (kvs=2,5) | V2 | 57303 | 56179
Szelepek és működtetők | Nagy szelepek | V5328A1039 | 1-utú szelep, (motor külön tételben), egyenszázalékos, 20mm löket, DN15, karimás, 2-170°C, PN16, (kvs=4) | V2 | 57303 | 56179
Szelepek és működtetők | Nagy szelepek | V5328A1047 | 1-utú szelep, (motor külön tételben), egyenszázalékos, 20mm löket, DN20, karimás, 2-170°C, PN16, (kvs=4) | V2 | 60428 | 59243
Szelepek és működtetők | Nagy szelepek | V5328A1054 | 1-utú szelep, (motor külön tételben), egyenszázalékos, 20mm löket, DN20, karimás, 2-170°C, PN16, (kvs=6,3) | V2 | 60428 | 59243
Szelepek és működtetők | Nagy szelepek | V5328A1062 | 1-utú szelep, (motor külön tételben), egyenszázalékos, 20mm löket, DN25, karimás, 2-170°C, PN16, (kvs=10) | V2 | 71441 | 70040
Szelepek és működtetők | Nagy szelepek | V5328A1070 | 1-utú szelep, (motor külön tételben), egyenszázalékos, 20mm löket, DN32, karimás, 2-170°C, PN16, (kvs=16) | V2 | 84838 | 83175
Szelepek és működtetők | Nagy szelepek | V5328A1088 | 1-utú szelep, (motor külön tételben), egyenszázalékos, 20mm löket, DN40, karimás, 2-170°C, PN16, (kvs=25) | V2 | 102697 | 100683
Szelepek és működtetők | Nagy szelepek | V5328A1096 | 1-utú szelep, (motor külön tételben), egyenszázalékos, 20mm löket, DN50, karimás, 2-170°C, PN16, (kvs=40) | V2 | 115646 | 113378
Szelepek és működtetők | Nagy szelepek | V5328A1104 | 1-utú szelep, (motor külön tételben), egyenszázalékos, 20mm löket, DN65, karimás, 2-170°C, PN16, (kvs=63) | V2 | 153820 | 150804
Szelepek és működtetők | Nagy szelepek | V5328A1112 | 1-utú szelep, (motor külön tételben), egyenszázalékos, 20mm löket, DN80, karimás, 2-170°C, PN16, (kvs=100) | V2 | 192222 | 188453
Szelepek és működtetők | Nagy szelepek | V5328A1138 | 1-utú szelep, (motor külön tételben), egyenszázalékos, 20mm löket, DN15, karimás, 2-170°C, PN16, (kvs=0,25) | V2 | 57303 | 56179
Szelepek és működtetők | Nagy szelepek | V5328A1146 | 1-utú szelep, (motor külön tételben), egyenszázalékos, 20mm löket, DN15, karimás, 2-170°C, PN16, (kvs=0,4) | V2 | 57303 | 56179
Szelepek és működtetők | Nagy szelepek | V5328A1153 | 1-utú szelep, (motor külön tételben), egyenszázalékos, 20mm löket, DN15, karimás, 2-170°C, PN16, (kvs=0,63) | V2 | 57303 | 56179
Szelepek és működtetők | Nagy szelepek | V5328A1195 | 1-utú szelep, (motor külön tételben), egyenszázalékos, 38mm löket, DN100, karimás, 2-200°C, PN16, (kvs=160) | V2 | 259617 | 254526
Szelepek és működtetők | Nagy szelepek | V5328A1203 | 1-utú szelep, (motor külön tételben), egyenszázalékos, 38mm löket, DN125, karimás, 2-200°C, PN16, (kvs=250) | V2 | 386526 | 378947
Szelepek és működtetők | Nagy szelepek | V5328A1211 | 1-utú szelep, (motor külön tételben), egyenszázalékos, 38mm löket, DN150, karimás, 2-200°C, PN16, (kvs=360) | V2 | 481334 | 471896
Szelepek és működtetők | Nagy szelepek | V5329A1004 | 2-utú keverőszelep, (motor külön tételben), egyenszázalékos, 20mm löket, DN15, karimás, 2-170°C, PN16, (kvs=2,5) | V2 | 75348 | 73871
Szelepek és működtetők | Nagy szelepek | V5329A1012 | 2-utú keverőszelep, (motor külön tételben), egyenszázalékos, 20mm löket, DN15, karimás, 2-170°C, PN16, (kvs=4) | V2 | 75348 | 73871
Szelepek és működtetők | Nagy szelepek | V5329A1020 | 2-utú keverőszelep, (motor külön tételben), egyenszázalékos, 20mm löket, DN20, karimás, 2-170°C, PN16, (kvs=6,3) | V2 | 79256 | 77702
Szelepek és működtetők | Nagy szelepek | V5329A1038 | 2-utú keverőszelep, (motor külön tételben), egyenszázalékos, 20mm löket, DN25, karimás, 2-170°C, PN16, (kvs=10) | V2 | 80930 | 79343
Szelepek és működtetők | Nagy szelepek | V5329A1046 | 2-utú keverőszelep, (motor külön tételben), egyenszázalékos, 20mm löket, DN32, karimás, 2-170°C, PN16, (kvs=16) | V2 | 86510 | 84814
Szelepek és működtetők | Nagy szelepek | V5329A1053 | 2-utú keverőszelep, (motor külön tételben), egyenszázalékos, 20mm löket, DN40, karimás, 2-170°C, PN16, (kvs=25) | V2 | 100464 | 98494
Szelepek és működtetők | Nagy szelepek | V5329A1061 | 2-utú keverőszelep, (motor külön tételben), egyenszázalékos, 20mm löket, DN50, karimás, 2-170°C, PN16, (kvs=40) | V2 | 129455 | 126917
Szelepek és működtetők | Nagy szelepek | V5329A1079 | 2-utú keverőszelep, (motor külön tételben), egyenszázalékos, 20mm löket, DN65, karimás, 2-170°C, PN16, (kvs=63) | V2 | 165208 | 161969
Szelepek és működtetők | Nagy szelepek | V5329A1087 | 2-utú keverőszelep, (motor külön tételben), egyenszázalékos, 20mm löket, DN80, karimás, 2-170°C, PN16, (kvs=100) | V2 | 213486 | 209300
Szelepek és működtetők | Nagy szelepek | V5329C1000 | 2-utú keverőszelep, (motor külön tételben), egyenszázalékos, 20mm löket, DN15, karimás, 2-170°C, PN6, (kvs=2,5) | V2 | 75348 | 73871
Szelepek és működtetők | Nagy szelepek | V5329C1018 | 2-utú keverőszelep, (motor külön tételben), egyenszázalékos, 20mm löket, DN15, karimás, 2-170°C, PN6, (kvs=4) | V2 | 75348 | 73871
Szelepek és működtetők | Nagy szelepek | V5329C1026 | 2-utú keverőszelep, (motor külön tételben), egyenszázalékos, 20mm löket, DN20, karimás, 2-170°C, PN6, (kvs=6,3) | V2 | 79256 | 77702
Szelepek és működtetők | Nagy szelepek | V5329C1034 | 2-utú keverőszelep, (motor külön tételben), egyenszázalékos, 20mm löket, DN25, karimás, 2-170°C, PN6, (kvs=10) | V2 | 80930 | 79343
Szelepek és működtetők | Nagy szelepek | V5329C1042 | 2-utú keverőszelep, (motor külön tételben), egyenszázalékos, 20mm löket, DN32, karimás, 2-170°C, PN6, (kvs=16) | V2 | 86510 | 84814
Szelepek és működtetők | Nagy szelepek | V5329C1059 | 2-utú keverőszelep, (motor külön tételben), egyenszázalékos, 20mm löket, DN40, karimás, 2-170°C, PN6, (kvs=25) | V2 | 95256 | 93388
Szelepek és működtetők | Nagy szelepek | V5329C1067 | 2-utú keverőszelep, (motor külön tételben), egyenszázalékos, 20mm löket, DN50, karimás, 2-170°C, PN6, (kvs=40) | V2 | 98231 | 96305
Szelepek és működtetők | Nagy szelepek | V5329C1075 | 2-utú keverőszelep, (motor külön tételben), egyenszázalékos, 20mm löket, DN65, karimás, 2-170°C, PN6, (kvs=63) | V2 | 122789 | 120381
Szelepek és működtetők | Nagy szelepek | V5329C1083 | 2-utú keverőszelep, (motor külön tételben), egyenszázalékos, 20mm löket, DN80, karimás, 2-170°C, PN6, (kvs=100) | V2 | 169450 | 166127
Szelepek és működtetők | Keverőcsapok és pillangószelepek | V5421B1009 | motorral szerelhető pillangó szelep, (motor külön tételben), DN25, karimák közé építhető, -10-120°C, PN16, (kvs=26) | V4 | 32867 | 32223
Szelepek és működtetők | Keverőcsapok és pillangószelepek | V5421B1017 | motorral szerelhető pillangó szelep, (motor külön tételben), DN32, karimák közé építhető, -10-120°C, PN16, (kvs=26) | V4 | 34595 | 33917
Szelepek és működtetők | Keverőcsapok és pillangószelepek | V5421B1025 | motorral szerelhető pillangó szelep, (motor külön tételben), DN40, karimák közé építhető, -10-120°C, PN16, (kvs=50) | V4 | 37236 | 36506
Szelepek és működtetők | Keverőcsapok és pillangószelepek | V5421B1033 | motorral szerelhető pillangó szelep, (motor külön tételben), DN50, karimák közé építhető, -10-120°C, PN16, (kvs=116) | V4 | 39794 | 39014
Szelepek és működtetők | Keverőcsapok és pillangószelepek | V5421B1041 | motorral szerelhető pillangó szelep, (motor külön tételben), DN65, karimák közé építhető, -10-120°C, PN16, (kvs=259) | V4 | 44677 | 43801
Szelepek és működtetők | Keverőcsapok és pillangószelepek | V5421B1058 | motorral szerelhető pillangó szelep, (motor külön tételben), DN80, karimák közé építhető, -10-120°C, PN16, (kvs=377) | V4 | 51605 | 50593
Szelepek és működtetők | Keverőcsapok és pillangószelepek | V5421B1066 | motorral szerelhető pillangó szelep, (motor külön tételben), DN100, karimák közé építhető, -10-120°C, PN16, (kvs=763) | V4 | 60397 | 59213
Szelepek és működtetők | Keverőcsapok és pillangószelepek | V5421B1074 | motorral szerelhető pillangó szelep, (motor külön tételben), DN125, karimák közé építhető, 0-90°C, PN16, (kvs=1030) | V4 | 63073 | 61836
Szelepek és működtetők | Keverőcsapok és pillangószelepek | V5421B1082 | motorral szerelhető pillangó szelep, (motor külön tételben), DN150, karimák közé építhető, 0-90°C, PN16, (kvs=1790) | V4 | 67161 | 65844
Szelepek és működtetők | Keverőcsapok és pillangószelepek | V5421B1090 | motorral szerelhető pillangó szelep, (motor külön tételben), DN200, karimák közé építhető, 0-90°C, PN16, (kvs=3460) | V4 | 77596 | 76075
Szelepek és működtetők | Keverőcsapok és pillangószelepek | V5433A1015 | 2-utú kompakt keverőcsap, (motor külön tételben), 3/4", belső menet, 2-110°C, PN6, (kvs=2,5) | V4 | 12407 | 12164
Szelepek és működtetők | Keverőcsapok és pillangószelepek | V5433A1023 | 2-utú kompakt keverőcsap, (motor külön tételben), 3/4", belső menet, 2-110°C, PN6, (kvs=4) | V4 | 12407 | 12164
Szelepek és működtetők | Keverőcsapok és pillangószelepek | V5433A1031 | 2-utú kompakt keverőcsap, (motor külön tételben), 3/4", belső menet, 2-110°C, PN6, (kvs=6,3) | V4 | 12407 | 12164
Szelepek és működtetők | Keverőcsapok és pillangószelepek | V5433A1049 | 2-utú kompakt keverőcsap, (motor külön tételben), 1", belső menet, 2-110°C, PN6, (kvs=10) | V4 | 12940 | 12686
Szelepek és működtetők | Keverőcsapok és pillangószelepek | V5433A1056 | 2-utú kompakt keverőcsap, (motor külön tételben), 5/4", belső menet, 2-110°C, PN6, (kvs=16) | V4 | 14715 | 14426
Szelepek és működtetők | Keverőcsapok és pillangószelepek | V5433A1064 | 2-utú kompakt keverőcsap, (motor külön tételben), 6/4", belső menet, 2-110°C, PN6, (kvs=25) | V4 | 18266 | 17908
Szelepek és működtetők | Keverőcsapok és pillangószelepek | V5433A1072 | 2-utú kompakt keverőcsap, (motor külön tételben), 2", belső menet, 2-110°C, PN6, (kvs=40) | V4 | 26605 | 26083
Szelepek és működtetők | Keverőcsapok és pillangószelepek | V5433M6320 | Keverőcsap szett DN20 V5433A1031 & M6063L1009 | V4 | 52809 | 51774
Szelepek és működtetők | Keverőcsapok és pillangószelepek | V5433M6325 | Keverőcsap szett DN25 V5433A1049 & M6063L1009 | V4 | 53317 | 52272
Szelepek és működtetők | Keverőcsapok és pillangószelepek | V5433M6332 | Keverőcsap szett DN32 V5433A1056 & M6063L1009 | V4 | 55004 | 53925
Tüzeléstechnikai termékek | Lakossági alkatrészek | V5435B 1029B | (LGA/Ideal) GAS AIR MODULE | T0 | 98765 | 98634
Szelepek és működtetők | Keverőcsapok és pillangószelepek | V5442A1022 | 4-járatú kompakt keverőcsap, (motor külön tételben), 1/2", belső menet, 2-110°C, PN6, (kvs=4) | V4 | 15979 | 15666
Szelepek és működtetők | Keverőcsapok és pillangószelepek | V5442A1030 | 4-járatú kompakt keverőcsap, (motor külön tételben), 3/4", belső menet, 2-110°C, PN6, (kvs=6,3) | V4 | 16385 | 16064
Szelepek és működtetők | Keverőcsapok és pillangószelepek | V5442A1048 | 4-járatú kompakt keverőcsap, (motor külön tételben), 1", belső menet, 2-110°C, PN6, (kvs=10) | V4 | 17707 | 17360
Szelepek és működtetők | Keverőcsapok és pillangószelepek | V5442A1055 | 4-járatú kompakt keverőcsap, (motor külön tételben), 5/4", belső menet, 2-110°C, PN6, (kvs=16) | V4 | 21272 | 20855
Szelepek és működtetők | Kis szelepek | V5822A1006 | 1-utú szelep, (motor külön tételben), egyenszázalékos, 6,5mm löket, 1/2", külső menet, kónuszos, 2-120°C, PN16, (kvs=0,16) | V0 | 8689 | 8519
Szelepek és működtetők | Kis szelepek | V5822A1014 | 1-utú szelep, (motor külön tételben), egyenszázalékos, 6,5mm löket, 1/2", külső menet, kónuszos, 2-120°C, PN16, (kvs=0,25) | V0 | 8689 | 8519
Szelepek és működtetők | Kis szelepek | V5822A1022 | 1-utú szelep, (motor külön tételben), egyenszázalékos, 6,5mm löket, 1/2", külső menet, kónuszos, 2-120°C, PN16, (kvs=0,4) | V0 | 8689 | 8519
Szelepek és működtetők | Kis szelepek | V5822A1030 | 1-utú szelep, (motor külön tételben), egyenszázalékos, 6,5mm löket, 1/2", külső menet, kónuszos, 2-120°C, PN16, (kvs=0,63) | V0 | 8689 | 8519
Szelepek és működtetők | Kis szelepek | V5822A1048 | 1-utú szelep, (motor külön tételben), egyenszázalékos, 6,5mm löket, 1/2", külső menet, kónuszos, 2-120°C, PN16, (kvs=1) | V0 | 8689 | 8519
Szelepek és működtetők | Kis szelepek | V5822A1055 | 1-utú szelep, (motor külön tételben), egyenszázalékos, 6,5mm löket, 1/2", külső menet, kónuszos, 2-120°C, PN16, (kvs=1,6) | V0 | 8689 | 8519
Szelepek és működtetők | Kis szelepek | V5822A1063 | 1-utú szelep, (motor külön tételben), egyenszázalékos, 6,5mm löket, 3/4", külső menet, kónuszos, 2-120°C, PN16, (kvs=2,5) | V0 | 14006 | 13731
Szelepek és működtetők | Kis szelepek | V5822A1071 | 1-utú szelep, (motor külön tételben), egyenszázalékos, 6,5mm löket, 3/4", külső menet, kónuszos, 2-120°C, PN16, (kvs=4) | V0 | 14006 | 13731
Szelepek és működtetők | Kis szelepek | V5822A4000 | 1utú nyit/zár szelep KM kónuszos DN15 kvs=1,6 120°C PN16 | V0 | 7109 | 6970
Szelepek és működtetők | Kis szelepek | V5822A4018 | 1utú nyit/zár szelep KM kónuszos DN20 kvs=2,5 120°C PN16 | V0 | 9479 | 9293
Szelepek és működtetők | Kis szelepek | V5823A2003 | 2-utú keverőszelep, (motor külön tételben), 6,5mm löket, 1/2", külső menet, kónuszos, 2-120°C, PN16, (kvs=0,25) | V0 | 13425 | 13162
Szelepek és működtetők | Kis szelepek | V5823A2011 | 2-utú keverőszelep, (motor külön tételben), 6,5mm löket, 1/2", külső menet, kónuszos, 2-120°C, PN16, (kvs=0,4) | V0 | 13425 | 13162
Szelepek és működtetők | Kis szelepek | V5823A2029 | 2-utú keverőszelep, (motor külön tételben), 6,5mm löket, 1/2", külső menet, kónuszos, 2-120°C, PN16, (kvs=0,63) | V0 | 13425 | 13162
Szelepek és működtetők | Kis szelepek | V5823A2037 | 2-utú keverőszelep, (motor külön tételben), 6,5mm löket, 1/2", külső menet, kónuszos, 2-120°C, PN16, (kvs=1) | V0 | 13425 | 13162
Szelepek és működtetők | Kis szelepek | V5823A2045 | 2-utú keverőszelep, (motor külön tételben), 6,5mm löket, 1/2", külső menet, kónuszos, 2-120°C, PN16, (kvs=1,6) | V0 | 13425 | 13162
Szelepek és működtetők | Kis szelepek | V5823A2052 | 2-utú keverőszelep, (motor külön tételben), 6,5mm löket, 3/4", külső menet, kónuszos, 2-120°C, PN16, (kvs=2,5) | V0 | 18591 | 18226
Szelepek és működtetők | Kis szelepek | V5823A2060 | 2-utú keverőszelep, (motor külön tételben), 6,5mm löket, 3/4", külső menet, kónuszos, 2-120°C, PN16, (kvs=4) | V0 | 21756 | 21329
Szelepek és működtetők | Kis szelepek | V5823A2151 | 2-utú keverőszelep, (motor külön tételben), 6,5mm löket, 3/4", külső menet, kónuszos, 2-120°C, PN16, (kvs=2,5) | V0 | 18591 | 18226
Szelepek és működtetők | Kis szelepek | V5823A2169 | 2-utú keverőszelep, (motor külön tételben), 6,5mm löket, 3/4", külső menet, kónuszos, 2-120°C, PN16, (kvs=4) | V0 | 21756 | 21329
Szelepek és működtetők | Kis szelepek | V5823A4009 | 2-utú váltószelep, (motor külön tételben), 2,5mm löket, 1/2", külső menet, kónuszos, 2-120°C, PN16, (kvs=1,6) | V0 | 10268 | 10067
Szelepek és működtetők | Kis szelepek | V5823A4017 | 2-utú váltószelep, (motor külön tételben), 2,5mm löket, 3/4", külső menet, kónuszos, 2-120°C, PN16, (kvs=2,5) | V0 | 12638 | 12390
Szelepek és működtetők | Kis szelepek | V5823C2009 | 2-utú keverőszelep, (motor külön tételben), bypass ággal, 6,5mm löket, 1/2", külső menet, kónuszos, 2-120°C, PN16, (kvs=0,25) | V0 | 16584 | 16259
Szelepek és működtetők | Kis szelepek | V5823C2017 | 2-utú keverőszelep, (motor külön tételben), bypass ággal, 6,5mm löket, 1/2", külső menet, kónuszos, 2-120°C, PN16, (kvs=0,4) | V0 | 16584 | 16259
Szelepek és működtetők | Kis szelepek | V5823C2025 | 2-utú keverőszelep, (motor külön tételben), bypass ággal, 6,5mm löket, 1/2", külső menet, kónuszos, 2-120°C, PN16, (kvs=0,63) | V0 | 16584 | 16259
Szelepek és működtetők | Kis szelepek | V5823C2033 | 2-utú keverőszelep, (motor külön tételben), bypass ággal, 6,5mm löket, 1/2", külső menet, kónuszos, 2-120°C, PN16, (kvs=1) | V0 | 16584 | 16259
Szelepek és működtetők | Kis szelepek | V5823C2041 | 2-utú keverőszelep, (motor külön tételben), bypass ággal, 6,5mm löket, 1/2", külső menet, kónuszos, 2-120°C, PN16, (kvs=1,6) | V0 | 16653 | 16326
Szelepek és működtetők | Kis szelepek | V5823C2058 | 2-utú keverőszelep, (motor külön tételben), bypass ággal, 6,5mm löket, 3/4", külső menet, kónuszos, 2-120°C, PN16, (kvs=2,5) | V0 | 25761 | 25256
Szelepek és működtetők | Kis szelepek | V5823C2066 | 2-utú keverőszelep, (motor külön tételben), bypass ággal, 6,5mm löket, 3/4", külső menet, kónuszos, 2-120°C, PN16, (kvs=4) | V0 | 25761 | 25256
Szelepek és működtetők | Kis szelepek | V5823C2157 | 2-utú keverőszelep, (motor külön tételben), bypass ággal, 6,5mm löket, 3/4", külső menet, kónuszos, 2-120°C, PN16, (kvs=2,5) | V0 | 25761 | 25256
Szelepek és működtetők | Kis szelepek | V5823C2165 | 2-utú keverőszelep, (motor külön tételben), bypass ággal, 6,5mm löket, 3/4", külső menet, kónuszos, 2-120°C, PN16, (kvs=4) | V0 | 25761 | 25256
Szelepek és működtetők | Kis szelepek | V5823C4005 | 2-utú váltószelep, (motor külön tételben), bypass ággal, 2,5mm löket, 1/2", külső menet, kónuszos, 2-120°C, PN16, (kvs=1,6) | V0 | 11848 | 11616
Szelepek és működtetők | Kis szelepek | V5823C4013 | 2-utú váltószelep, (motor külön tételben), bypass ággal, 2,5mm löket, 3/4", külső menet, kónuszos, 2-120°C, PN16, (kvs=2,5) | V0 | 14220 | 13941
Szelepek és működtetők | Kis szelepek | V5825B1001 | 1-utú szelep, (motor külön tételben), egyenszázalékos, 6,5mm löket, 1/2", külső menet sík tömítés, 2-130°C, PN25, (kvs=0,25) | V0 | 44979 | 44097
Szelepek és működtetők | Kis szelepek | V5825B1019 | 1-utú szelep, (motor külön tételben), egyenszázalékos, 6,5mm löket, 1/2", külső menet sík tömítés, 2-130°C, PN25, (kvs=0,4) | V0 | 44979 | 44097
Szelepek és működtetők | Kis szelepek | V5825B1027 | 1-utú szelep, (motor külön tételben), egyenszázalékos, 6,5mm löket, 1/2", külső menet sík tömítés, 2-130°C, PN25, (kvs=0,63) | V0 | 44979 | 44097
Szelepek és működtetők | Kis szelepek | V5825B1035 | 1-utú szelep, (motor külön tételben), egyenszázalékos, 6,5mm löket, 1/2", külső menet sík tömítés, 2-130°C, PN25, (kvs=1) | V0 | 44979 | 44097
Szelepek és működtetők | Kis szelepek | V5825B1043 | 1-utú szelep, (motor külön tételben), egyenszázalékos, 6,5mm löket, 1/2", külső menet sík tömítés, 2-130°C, PN25, (kvs=1,6) | V0 | 44979 | 44097
Szelepek és működtetők | Kis szelepek | V5825B1050 | 1-utú szelep, (motor külön tételben), egyenszázalékos, 6,5mm löket, 3/4", külső menet sík tömítés, 2-130°C, PN25, (kvs=2,5) | V0 | 51347 | 50340
Szelepek és működtetők | Kis szelepek | V5825B1068 | 1-utú szelep, (motor külön tételben), egyenszázalékos, 6,5mm löket, 3/4", külső menet sík tömítés, 2-130°C, PN25, (kvs=4) | V0 | 51403 | 50395
Szelepek és működtetők | Kis szelepek | V5825B1076 | 1-utú szelep, (motor külön tételben), egyenszázalékos, 6,5mm löket, 1", külső menet sík tömítés, 2-130°C, PN25, (kvs=6,3) | V0 | 64253 | 62993
Szelepek és működtetők | Kis szelepek | V5825B1084 | 1-utú szelep, (motor külön tételben), egyenszázalékos, 6,5mm löket, 5/4", külső menet sík tömítés, 2-130°C, PN25, (kvs=10) | V0 | 77120 | 75608
Szelepek és működtetők | Kis szelepek | V5832A1004 | 1-utú szelep, (motor külön tételben), egyenszázalékos, 6,5mm löket, 1/2", külső menet sík tömítés, 2-120°C, PN16, (kvs=0,16) | V0 | 8385 | 8221
Szelepek és működtetők | Kis szelepek | V5832A1012 | 1-utú szelep, (motor külön tételben), egyenszázalékos, 6,5mm löket, 1/2", külső menet sík tömítés, 2-120°C, PN16, (kvs=0,25) | V0 | 8385 | 8221
Szelepek és működtetők | Kis szelepek | V5832A1020 | 1-utú szelep, (motor külön tételben), egyenszázalékos, 6,5mm löket, 1/2", külső menet sík tömítés, 2-120°C, PN16, (kvs=0,4) | V0 | 8385 | 8221
Szelepek és működtetők | Kis szelepek | V5832A1038 | 1-utú szelep, (motor külön tételben), egyenszázalékos, 6,5mm löket, 1/2", külső menet sík tömítés, 2-120°C, PN16, (kvs=0,63) | V0 | 8385 | 8221
Szelepek és működtetők | Kis szelepek | V5832A1046 | 1-utú szelep, (motor külön tételben), egyenszázalékos, 6,5mm löket, 1/2", külső menet sík tömítés, 2-120°C, PN16, (kvs=1) | V0 | 8385 | 8221
Szelepek és működtetők | Kis szelepek | V5832A1053 | 1-utú szelep, (motor külön tételben), egyenszázalékos, 6,5mm löket, 1/2", külső menet sík tömítés, 2-120°C, PN16, (kvs=1,6) | V0 | 8385 | 8221
Szelepek és működtetők | Kis szelepek | V5832A1061 | 1-utú szelep, (motor külön tételben), egyenszázalékos, 6,5mm löket, 3/4", külső menet sík tömítés, 2-120°C, PN16, (kvs=2,5) | V0 | 13522 | 13257
Szelepek és működtetők | Kis szelepek | V5832A1079 | 1-utú szelep, (motor külön tételben), egyenszázalékos, 6,5mm löket, 3/4", külső menet sík tömítés, 2-120°C, PN16, (kvs=4) | V0 | 13522 | 13257
Szelepek és működtetők | Kis szelepek | V5832A4008 | 1-utú szelep, (motor külön tételben), nyit/zár, 2,5mm löket, 1/2", külső menet sík tömítés, 2-120°C, PN16, (kvs=1,6) | V0 | 6863 | 6728
Szelepek és működtetők | Kis szelepek | V5832A4016 | 1-utú szelep, (motor külön tételben), nyit/zár, 2,5mm löket, 3/4", külső menet sík tömítés, 2-120°C, PN16, (kvs=2,5) | V0 | 9148 | 8969
Szelepek és működtetők | Kis szelepek | V5832B2075 | 1-utú szelep, (motor külön tételben), lineáris, 6,5mm löket, DN25, 6/4"-es külső menet sík tömítés, 2-130°C, PN16, (kvs=4) | V0 | 32025 | 31397
Szelepek és működtetők | Kis szelepek | V5832B2083 | 1-utú szelep, (motor külön tételben), lineáris, 6,5mm löket, DN25, 6/4"-es külső menet sík tömítés, 2-130°C, PN16, (kvs=6,3) | V0 | 34314 | 33641
Szelepek és működtetők | Kis szelepek | V5832B2091 | 1-utú szelep, (motor külön tételben), lineáris, 6,5mm löket, DN25, 6/4"-es külső menet sík tömítés, 2-130°C, PN16, (kvs=10) | V0 | 34314 | 33641
Szelepek és működtetők | Kis szelepek | V5832B2109 | 1-utú szelep, (motor külön tételben), lineáris, 6,5mm löket, DN32, 2"-os külső menet sík tömítés, 2-130°C, PN16, (kvs=16) | V0 | 41934 | 41112
Szelepek és működtetők | Kis szelepek | V5832B2117 | 1-utú szelep, (motor külön tételben), lineáris, 6,5mm löket, DN40, 2 1/4"-es külső menet sík tömítés, 2-130°C, PN16, (kvs=25) | V0 | 59472 | 58306
Szelepek és működtetők | Kis szelepek | V5833A1003 | 2-utú keverőszelep, (motor külön tételben), 6,5mm löket, 1/2", külső menet sík tömítés, 2-120°C, PN16, (kvs=0,25) | V0 | 12962 | 12708
Szelepek és működtetők | Kis szelepek | V5833A1011 | 2-utú keverőszelep, (motor külön tételben), 6,5mm löket, 1/2", külső menet sík tömítés, 2-120°C, PN16, (kvs=0,4) | V0 | 12962 | 12708
Szelepek és működtetők | Kis szelepek | V5833A1029 | 2-utú keverőszelep, (motor külön tételben), 6,5mm löket, 1/2", külső menet sík tömítés, 2-120°C, PN16, (kvs=0,63) | V0 | 12962 | 12708
Szelepek és működtetők | Kis szelepek | V5833A1037 | 2-utú keverőszelep, (motor külön tételben), 6,5mm löket, 1/2", külső menet sík tömítés, 2-120°C, PN16, (kvs=1) | V0 | 12962 | 12708
Szelepek és működtetők | Kis szelepek | V5833A1045 | 2-utú keverőszelep, (motor külön tételben), 6,5mm löket, 1/2", külső menet sík tömítés, 2-120°C, PN16, (kvs=1,6) | V0 | 12962 | 12708
Szelepek és működtetők | Kis szelepek | V5833A1052 | 2-utú keverőszelep, (motor külön tételben), 6,5mm löket, 3/4", külső menet sík tömítés, 2-120°C, PN16, (kvs=2,5) | V0 | 18105 | 17750
Szelepek és működtetők | Kis szelepek | V5833A1060 | 2-utú keverőszelep, (motor külön tételben), 6,5mm löket, 3/4", külső menet sík tömítés, 2-120°C, PN16, (kvs=4) | V0 | 21007 | 20595
Szelepek és működtetők | Kis szelepek | V5833A2076 | 2-utú keverőszelep, (motor külön tételben), 6,5mm löket, DN25, 6/4"-es külső menet sík tömítés, 2-130°C, PN16, (kvs=4) | V0 | 38033 | 37287
Szelepek és működtetők | Kis szelepek | V5833A2084 | 2-utú keverőszelep, (motor külön tételben), 6,5mm löket, DN25, 6/4"-es külső menet sík tömítés, 2-130°C, PN16, (kvs=6,3) | V0 | 38033 | 37287
Szelepek és működtetők | Kis szelepek | V5833A2092 | 2-utú keverőszelep, (motor külön tételben), 6,5mm löket, DN25, 6/4"-es külső menet sík tömítés, 2-130°C, PN16, (kvs=10) | V0 | 38033 | 37287
Szelepek és működtetők | Kis szelepek | V5833A2100 | 2-utú keverőszelep, (motor külön tételben), 6,5mm löket, DN32, 2"-os külső menet sík tömítés, 2-130°C, PN16, (kvs=16) | V0 | 43797 | 42938
Szelepek és működtetők | Kis szelepek | V5833A2118 | 2-utú keverőszelep, (motor külön tételben), 6,5mm löket, DN40, 2 1/4"-es külső menet sík tömítés, 2-130°C, PN16, (kvs=25) | V0 | 60063 | 58885
Szelepek és működtetők | Kis szelepek | V5833A3009 | 2-utú keverőszelep, (motor külön tételben), 6,5mm löket, 3/4", külső menet sík tömítés, 2-120°C, PN16, (kvs=2,5) | V0 | 18105 | 17750
Szelepek és működtetők | Kis szelepek | V5833A3017 | 2-utú keverőszelep, (motor külön tételben), 6,5mm löket, 3/4", külső menet sík tömítés, 2-120°C, PN16, (kvs=4) | V0 | 21007 | 20595
Szelepek és működtetők | Kis szelepek | V5833A4007 | 2-utú váltószelep, (motor külön tételben), 2,5mm löket, 1/2", külső menet sík tömítés, 2-120°C, PN16, (kvs=1,6) | V0 | 9912 | 9718
Szelepek és működtetők | Kis szelepek | V5833A4015 | 2-utú váltószelep, (motor külön tételben), 2,5mm löket, 3/4", külső menet sík tömítés, 2-120°C, PN16, (kvs=2,5) | V0 | 12201 | 11962
Szelepek és működtetők | Kis szelepek | V5833C1009 | 2-utú keverőszelep, (motor külön tétel), bypass ággal, 6,5mm löket, 1/2", külső menet sík tömítés, 2-120°C, PN16, (kvs=0,4) | V0 | 16012 | 15698
Szelepek és működtetők | Kis szelepek | V5833C1017 | 2-utú keverőszelep, (motor külön tétel), bypass ággal, 6,5mm löket, 1/2", külső menet sík tömítés, 2-120°C, PN16, (kvs=0,63) | V0 | 16012 | 15698
Szelepek és működtetők | Kis szelepek | V5833C1025 | 2-utú keverőszelep, (motor külön tételben), bypass ággal, 6,5mm löket, 1/2", külső menet sík tömítés, 2-120°C, PN16, (kvs=1) | V0 | 16012 | 15698
Szelepek és működtetők | Kis szelepek | V5833C1033 | 2-utú keverőszelep, (motor külön tétel), bypass ággal, 6,5mm löket, 1/2", külső menet sík tömítés, 2-120°C, PN16, (kvs=1,6) | V0 | 16012 | 15698
Szelepek és működtetők | Kis szelepek | V5833C1041 | 2-utú keverőszelep, (motor külön tétel), bypass ággal, 6,5mm löket, 3/4", külső menet sík tömítés, 2-120°C, PN16, (kvs=2,5) | V0 | 24875 | 24387
Szelepek és működtetők | Kis szelepek | V5833C1058 | 2-utú keverőszelep, (motor külön tételben), bypass ággal, 6,5mm löket, 3/4", külső menet sík tömítés, 2-120°C, PN16, (kvs=4) | V0 | 24875 | 24387
Szelepek és működtetők | Kis szelepek | V5833C1066 | 2-utú keverőszelep, (motor külön tétel), bypass ággal, 6,5mm löket, 3/4", külső menet sík tömítés, 2-120°C, PN16, (kvs=0,25) | V0 | 24875 | 24387
Szelepek és működtetők | Kis szelepek | V5833C1140 | 2-utú keverőszelep, (motor külön tétel), bypass ággal, 6,5mm löket, 3/4", külső menet sík tömítés, 2-120°C, PN16, (kvs=2,5) | V0 | 24875 | 24387
Szelepek és működtetők | Kis szelepek | V5833C1152 | 2-utú keverőszelep, (motor külön tételben), bypass ággal, 6,5mm löket, 3/4", külső menet sík tömítés, 2-120°C, PN16, (kvs=4) | V0 | 24875 | 24387
Szelepek és működtetők | Kis szelepek | V5833C4003 | 2-utú váltószelep, (motor külön tételben), bypass ággal, 2,5mm löket, 1/2", külső menet sík tömítés, 2-120°C, PN16, (kvs=1,6) | V0 | 11438 | 11214
Szelepek és működtetők | Kis szelepek | V5833C4011 | 2-utú váltószelep, (motor külön tételben), bypass ággal, 2,5mm löket, 3/4", külső menet sík tömítés, 2-120°C, PN16, (kvs=2,5) | V0 | 13726 | 13457
Fűtési szerelvények | Beszabályozó szelepek és elzárók | V6000D0015A | karimás beszabályozó szelep, mérőcsonkkal, visszatérő vezetékbe, DN15, karimás, PN16, 2…120°C, (kvs=4,5) | H4 | 36591 | 41393
Fűtési szerelvények | Beszabályozó szelepek és elzárók | V6000D0020A | karimás beszabályozó szelep, mérőcsonkkal, visszatérő vezetékbe, DN20, karimás, PN16, 2…120°C, (kvs=6,6) | H4 | 37487 | 42406
Fűtési szerelvények | Beszabályozó szelepek és elzárók | V6000D0025A | karimás beszabályozó szelep, mérőcsonkkal, visszatérő vezetékbe, DN25, karimás, PN16, 2…120°C, (kvs=9,8) | H4 | 41757 | 47236
Fűtési szerelvények | Beszabályozó szelepek és elzárók | V6000D0032A | karimás beszabályozó szelep, mérőcsonkkal, visszatérő vezetékbe, DN32, karimás, PN16, 2…120°C, (kvs=15,1) | H4 | 45923 | 51949
Fűtési szerelvények | Beszabályozó szelepek és elzárók | V6000D0040A | karimás beszabályozó szelep, mérőcsonkkal, visszatérő vezetékbe, DN40, karimás, PN16, 2…120°C, (kvs=24,9) | H4 | 52232 | 59086
Fűtési szerelvények | Beszabályozó szelepek és elzárók | V6000D0050A | karimás beszabályozó szelep, mérőcsonkkal, visszatérő vezetékbe, DN50, karimás, PN16, 2…120°C, (kvs=48,5) | H4 | 54909 | 62114
Fűtési szerelvények | Beszabályozó szelepek és elzárók | V6000D0065A | karimás beszabályozó szelep, mérőcsonkkal, visszatérő vezetékbe, DN65, karimás, PN16, 2…120°C, (kvs=74,4) | H4 | 68255 | 77212
Fűtési szerelvények | Beszabályozó szelepek és elzárók | V6000D0080A | karimás beszabályozó szelep, mérőcsonkkal, visszatérő vezetékbe, DN80, karimás, PN16, 2…120°C, (kvs=111) | H4 | 112346 | 127088
Fűtési szerelvények | Beszabályozó szelepek és elzárók | V6000D0100A | karimás beszabályozó szelep, mérőcsonkkal, visszatérő vezetékbe, DN100, karimás, PN16, 2…120°C, (kvs=165) | H4 | 140281 | 158689
Fűtési szerelvények | Beszabályozó szelepek és elzárók | V6000D0125A | karimás beszabályozó szelep, mérőcsonkkal, visszatérő vezetékbe, DN125, karimás, PN16, 2…120°C, (kvs=242) | H4 | 190476 | 215471
Fűtési szerelvények | Beszabályozó szelepek és elzárók | V6000D0150A | karimás beszabályozó szelep, mérőcsonkkal, visszatérő vezetékbe, DN150, karimás, PN16, 2…120°C, (kvs=372) | H4 | 265882 | 300771
Fűtési szerelvények | Beszabályozó szelepek és elzárók | V6000D0200A | karimás beszabályozó szelep, mérőcsonkkal, visszatérő vezetékbe, DN200, karimás, PN16, 2…120°C, (kvs=704) | H4 | 471812 | 533724
Fűtési szerelvények | Beszabályozó szelepek és elzárók | V6000D0250A | karimás beszabályozó szelep, mérőcsonkkal, visszatérő vezetékbe, DN250, karimás, PN16, 2…120°C, (kvs=945) | H4 | 1071375 | 1211963
Fűtési szerelvények | Beszabályozó szelepek és elzárók | V6000D0300A | karimás beszabályozó szelep, mérőcsonkkal, visszatérő vezetékbe, DN300, karimás, PN16, 2…120°C, (kvs=1635) | H4 | 1438347 | 1627089
Fűtési szerelvények | Beszabályozó szelepek és elzárók | V6000D0350A | karimás beszabályozó szelep, mérőcsonkkal, visszatérő vezetékbe, DN350, karimás, PN16, 2…120°C, (kvs=2220) | H4 | 1856272 | 2099855
Fűtési szerelvények | Beszabályozó szelepek és elzárók | V6000D0400A | karimás beszabályozó szelep, mérőcsonkkal, visszatérő vezetékbe, DN400, karimás, PN16, 2…120°C, (kvs=3180) | H4 | 3345019 | 3783958
Tüzeléstechnikai termékek | Lakossági alkatrészek | V7335A2026U | (Devriecom, Reznor, Powrmatic, Ambirad, Elterm SK) Devriecom, Reznor, Powrmatic, Ambirad - | T0 | 19336 | 19311
Tüzeléstechnikai termékek | Lakossági alkatrészek | V7335A2034U | (Devriecom) Devriecom - | T0 | 52811 | 52741
Tüzeléstechnikai termékek | Lakossági alkatrészek | V7335A2232U | (Reznor, Ambirad) Reznor, Ambirad - | T0 | 19336 | 19311
Tüzeléstechnikai termékek | Lakossági alkatrészek | V800A1591/U | xxxGAS CONTROLLER | T0 | 31266 | 30653
Tüzeléstechnikai termékek | Lakossági alkatrészek | V8600A 1024U | xxxCOMPACT GAS CONTROL | T0 | 44477 | 44879
Tüzeléstechnikai termékek | Lakossági alkatrészek | V8600A 1073U | xxxCOMPACT GAS CONTROL | T0 | 40204 | 39416
Tüzeléstechnikai termékek | Lakossági alkatrészek | V8600B 1006U | xxxCOMPACT GAS CONTROL | T0 | 29102 | 29026
Tüzeléstechnikai termékek | Lakossági alkatrészek | V8600C 1053U | xxxCOMB GAS VALVE 1/2BSP | T0 | 36974 | 39009
Tüzeléstechnikai termékek | Lakossági alkatrészek | V8600C 1129U | xxxCOMPACT GAS CONTROL | T0 | 62452 | 62289
Tüzeléstechnikai termékek | Lakossági alkatrészek | V8600D 1002U | xxxCOMPACT GAS CONTROL | T0 | 49468 | 49338
Tüzeléstechnikai termékek | Lakossági alkatrészek | V8600D 1010U | xxxCOMPACT GAS CONTROL | T0 | 54261 | 54119
Tüzeléstechnikai termékek | Lakossági alkatrészek | V8600M 3008U | xxxCOMPACT GAS CONTROL | T0 | 55698 | 55553
Tüzeléstechnikai termékek | Lakossági alkatrészek | V8600N 2015U | xxxGAS VALVE | T0 | 80153 | 78581
Tüzeléstechnikai termékek | Lakossági alkatrészek | V8600N 2056U | xxxCOMPACT GAS CONTROL | T0 | 58069 | 56930
Tüzeléstechnikai termékek | Lakossági alkatrészek | V8600N 2106U | xxxCOMPACT GAS CONTROL | T0 | 59645 | 59489
Tüzeléstechnikai termékek | Lakossági alkatrészek | V8600N 2171U | xxxCOMPACT GASCONTROL | T0 | 64357 | 64191
Tüzeléstechnikai termékek | Lakossági alkatrészek | V8600N 2197U | xxxCOMPACT CONTROL | T0 | 53641 | 53501
Tüzeléstechnikai termékek | Lakossági alkatrészek | V8600T 1004U | xxxCOMPACT GAS CONTROL | T0 | 31012 | 30933
Tüzeléstechnikai termékek | Lakossági alkatrészek | V8600T 1012U | xxxCOMPACT GAS CONTROL | T0 | 48230 | 48105
Tüzeléstechnikai termékek | Lakossági alkatrészek | V8700C 4007U | xxxMN GASCONTROL | T0 | 75006 | 74811
Tüzeléstechnikai termékek | Lakossági alkatrészek | V8700C 4023U | xxxMN-GASCONTROL | T0 | 80598 | 80387
Tüzeléstechnikai termékek | Lakossági alkatrészek | V8730C1007-0000 | xxxSERVO-COMBI 1/2" 100MBAR 24V IP VENTURI | T0 | 196112 | 198789
Tüzeléstechnikai termékek | Lakossági alkatrészek | V8730C1015-0000 | xxxSERVO-COMBI 3/4" 100MBAR 24V IP VENTURI | T0 | 199590 | 202315
Tüzeléstechnikai termékek | Lakossági alkatrészek | V8730C1023-0000 | xxxSERVO-COMBI 1" 100MBAR 24V IP VENTURI U | T0 | 218987 | 221976
Tüzeléstechnikai termékek | Lakossági alkatrészek | V8730C1031-0000 | xxxSERVO-COMBI 1 1/4" 70MBAR 24V IP VENTURI | T0 | 239105 | 242369
Tüzeléstechnikai termékek | Lakossági alkatrészek | V8800A 1063U | xxxMULTI FUNCTIONAL GAS CONTROL (ICGC) | T0 | 81558 | 79334
Tüzeléstechnikai termékek | Lakossági alkatrészek | V8800A 1105U | xxxMULTI FUNCTIONAL GAS CONTROL (ICGC) | T0 | 102349 | 99557
Tüzeléstechnikai termékek | Lakossági alkatrészek | V8800A 1113U | xxxMULTI FUNCTIONAL GAS CONTROL (ICGC) | T0 | 80122 | 77937
Tüzeléstechnikai termékek | Lakossági alkatrészek | V8800A 1121U | xxxMULTI FUNCTIONAL GAS CONTROL (ICGC) | T0 | 125727 | 122838
Tüzeléstechnikai termékek | Lakossági alkatrészek | V8800C 1044U | xxxMULTI FUNCTIONAL GAS CONTROL (ICGC) | T0 | 209762 | 204040
Tüzeléstechnikai termékek | Lakossági alkatrészek | V8800C 1051U | xxxMULTI FUNCTIONAL GAS CONTROL (ICGC) | T0 | 145172 | 141213
Tüzeléstechnikai termékek | Lakossági alkatrészek | V8800C 1127U | xxxSERVO-COMB VALVE 3/4 BSP | T0 | 95795 | 91890
Tüzeléstechnikai termékek | Lakossági alkatrészek | V8800D 1018U | xxxMULTI FUNCTIONAL GAS CONTROL (ICGC) | T0 | 93874 | 91313
Fűtési szerelvények | Termosztatikus szelepek és működtetőik | V9020X0020 | 3 járatú termosztatikus keverőszelep, 3/4", külső menetes hollandival, PN16, (kvs=4) | H5 | 19883 | 19493
Fűtési szerelvények | Termosztatikus szelepek és működtetőik | V9050DX020 | Hűtési termosztatikus szelep 1" külső menettel, PN10, 2...130°C, kvs=5 | H5 | 10666 | 10457
Tüzeléstechnikai termékek | Ipari tüzeléstechnikai termékek | V9055A1055/U | Szelepmozgató | T1 | 523491 | 513226
Szelepek és működtetők | Kis szelepek | V9406DX015 | Verafix Cool fan-coil szelep | V0 | 10981 | 10766
Fűtési szerelvények | Kiegészítő termékek | VA2200D001 | kézi kerék termosztatikus szelepre, M30x1,5 | H8 | 741 | 726
Fűtési szerelvények | Kiegészítő termékek | VA2201B015 | kettős nyílású rozetta, fehér, műanyag, 15,16,18 mm | H8 | 923 | 905
Fűtési szerelvények | Kiegészítő termékek | VA2201E015 | takaró korong, króm, műanyag, 15mm | H8 | 723 | 709
Fűtési szerelvények | Kiegészítő termékek | VA2201E016 | takaró korong, króm, műanyag, 16mm | H8 | 723 | 709
Fűtési szerelvények | Kiegészítő termékek | VA2203A110 | összekötőcső 1100mm nikkelezett | H8 | 3264 | 3200
Vízvezetéki szerelvények | Vízvezetéki és úszó szelepek | VA2400A002 | termikus betét Alwa Kombi V1810 szelepek automatizálásához, 50-60°C | W3 | 4631 | 4540
Vízvezetéki szerelvények | Vízvezetéki és úszó szelepek | VA2400B002 | termikus betét Alwa Kombi V1810 szelepek automatizálásához, 40-65°C | W3 | 4631 | 4540
Fűtési szerelvények | Kiegészítő termékek | VA2500A001 | adapter Kombi3Plus és termoelektromos fej csatlakoztatásához | H8 | 5088 | 4988
Fűtési szerelvények | Kiegészítő termékek | VA2501A010 | Kombi3plus biztonsági kupak 3/8" - 1" | H8 | 1960 | 1922
Fűtési szerelvények | Kiegészítő termékek | VA2501A032 | Kombi3plus biztonsági kupak 5/4" - 2" | H8 | 2768 | 2714
Fűtési szerelvények | Kiegészítő termékek | VA2502A002 | Tartománycsökkentő rugó V5012C-hez -0,05bar | H8 | 4848 | 4753
Fűtési szerelvények | Kiegészítő termékek | VA2601A008 | EXTENSION PIECE | H8 | 4339 | 4254
Fűtési szerelvények | Kiegészítő termékek | VA3300A001 | ürítő adapter "verafix" radiátor alsó csavarzathoz | H8 | 5513 | 5405
Fűtési szerelvények | Kiegészítő termékek | VA3300B001 | ürítő adapter "verafix" radiátor csavarzathoz | H8 | 7498 | 7351
Vízvezetéki szerelvények | Kiegészítő termékek | VA3400A001 | 1 STCK ENTLEERADAPTER ALWA-KOMBI 4 | W8 | 4276 | 4192
Vízvezetéki szerelvények | Kiegészítő termékek | VA3400C001 | ALWA SAMPLING VALVE FOR ALWA KOMBI 4 | W8 | 19148 | 18773
Vízvezetéki szerelvények | Kiegészítő termékek | VA3401A008 | ürítő adapter Kombi sorozatú menetes beszabályozó szelepekhez | W8 | 1541 | 1511
Vízvezetéki szerelvények | Kiegészítő termékek | VA3401A010 | ürítő adapter Alwa szelepekhez DN32-80 | W8 | 4981 | 4883
Fűtési szerelvények | Kiegészítő termékek | VA3500A001 | Kombi3plus töltő-ürítő adapter, szelepszárba tekerhető | H8 | 3871 | 3795
Fűtési szerelvények | Kiegészítő termékek | VA3600A008 | Mérőadapter Kombi 2 Plus (2db), mérőcsonkra illeszthető | H8 | 16137 | 15821
Fűtési szerelvények | Kiegészítő termékek | VA3600C001 | 2db Mérőadapter V5032Y..A, V6000D..A és BasicMess közé | H8 | 35298 | 34606
Fűtési szerelvények | Kiegészítő termékek | VA5003ZA001 | Előbeállító kulcs Kombi-QM és Kombi-VX szelepekhez | H8 | 1868 | 1831
Fűtési szerelvények | Kiegészítő termékek | VA5003ZA003 | Réz vakdugó DN15…25 | H8 | 2802 | 2747
Fűtési szerelvények | Kiegészítő termékek | VA5003ZA004 | Réz vakdugó DN25(nagy)…32 | H8 | 7286 | 7143
Fűtési szerelvények | Kiegészítő termékek | VA5003ZA005 | Réz vakdugó DN40…50 | H8 | 23167 | 22713
Fűtési szerelvények | Alkatrészek | VA5096B015 | Kónuszos közdarab V2496 szelepekhez 2db | H9 | 503 | 493
Fűtési szerelvények | Csatlakozók | VA5500A015 | külsőmenetes toldat strangszabályozóhoz, sík tömítéses | H6 | 1028 | 1008
Fűtési szerelvények | Csatlakozók | VA5500A025 | külsőmenetes toldat strangszabályozóhoz, sík tömítéses | H6 | 1369 | 1342
Vízvezetéki szerelvények | Kiegészítő termékek | VA7400A016 | Hollandis csatlakozó, tömítés és bronz forrasztható vég DN15, 18 mm cső-höz | W8 | 1773 | 1738
Vízvezetéki szerelvények | Kiegészítő termékek | VA7400A018 | Hollandis csatlakozó, tömítés és bronz forrasztható vég DN20, 18 mm cső-höz | W8 | 1682 | 1649
Vízvezetéki szerelvények | Kiegészítő termékek | VA7400A020 | Hollandis csatlakozó, tömítés és bronz forrasztható vég DN20, 22 mm cső-höz | W8 | 1478 | 1449
Vízvezetéki szerelvények | Kiegészítő termékek | VA7400A025 | Hollandis csatlakozó, tömítés és bronz forrasztható vég DN25, 28 mm cső-höz | W8 | 2682 | 2629
Vízvezetéki szerelvények | Kiegészítő termékek | VA7400A032 | Hollandis csatlakozó, tömítés és bronz forrasztható vég DN32, 35 mm cső-höz | W8 | 4102 | 4022
Vízvezetéki szerelvények | Kiegészítő termékek | VA7400A040 | Hollandis csatlakozó, tömítés és bronz forrasztható vég DN40, 42 mm cső-höz | W8 | 5364 | 5259
Vízvezetéki szerelvények | Kiegészítő termékek | VA7400A050 | Hollandis csatlakozó, tömítés és bronz forrasztható vég DN50, 54 mm cső-höz | W8 | 18357 | 17997
Vízvezetéki szerelvények | Kiegészítő termékek | VA7400A065 | Hollandis csatlakozó, tömítés és bronz forrasztható vég DN65, 64 mm cső-höz | W8 | 36912 | 36188
Vízvezetéki szerelvények | Kiegészítő termékek | VA7400A070 | Hollandis csatlakozó, tömítés és bronz forrasztható vég DN65, 70 mm cső-höz | W8 | 37822 | 37080
Vízvezetéki szerelvények | Kiegészítő termékek | VA7400A076 | Hollandis csatlakozó, tömítés és bronz forrasztható vég DN80, 76 mm cső-höz | W8 | 47750 | 46814
Vízvezetéki szerelvények | Kiegészítő termékek | VA7400A080 | Hollandis csatlakozó, tömítés és bronz forrasztható vég DN80, 80 mm cső-höz | W8 | 50112 | 49129
Vízvezetéki szerelvények | Kiegészítő termékek | VA7400A089 | Hollandis csatlakozó, tömítés és bronz forrasztható vég DN89, 89 mm cső-höz | W8 | 58577 | 57428
Fűtési szerelvények | Kiegészítő termékek | VA8200A001 | Szerelőkészülék termosztatikus szelepekhez, minden méretű kétcsöves szeleptípushoz | H8 | 97040 | 95137
Fűtési szerelvények | Kiegészítő termékek | VA8201FV02 | előbeállító kulcs VS és FV szelepekhez | H8 | 2071 | 2030
Fűtési szerelvények | Kiegészítő termékek | VA8300A001 | Speciális kulcs "verafix" ürítő adapterhez | H8 | 5153 | 5052
Fűtési szerelvények | Beszabályozó szelepek és elzárók | VB550Y0015 | Teljes átömlésű golyóscsap, Viton tömítéssel , 1/2", belső menetes, PN16, 2…130°C, (kvs=14,8) | H4 | 2555 | 2505
Fűtési szerelvények | Beszabályozó szelepek és elzárók | VB550Y0020 | Teljes átömlésű golyóscsap, Viton tömítéssel , 3/4", belső menetes, PN16, 2…130°C, (kvs=36) | H4 | 3394 | 3327
Fűtési szerelvények | Beszabályozó szelepek és elzárók | VB550Y0025 | Teljes átömlésű golyóscsap, Viton tömítéssel , 1", belső menetes, PN16, 2…130°C, (kvs=70) | H4 | 4110 | 4029
Fűtési szerelvények | Beszabályozó szelepek és elzárók | VB550Y0032 | Teljes átömlésű golyóscsap, Viton tömítéssel , 1 1/4", belső menetes, PN16, 2…130°C, (kvs=112) | H4 | 6337 | 6213
Fűtési szerelvények | Beszabályozó szelepek és elzárók | VB550Y0040 | Teljes átömlésű golyóscsap, Viton tömítéssel , 1 1/2", belső menetes, PN16, 2…130°C, (kvs=202) | H4 | 9062 | 8884
Fűtési szerelvények | Beszabályozó szelepek és elzárók | VB550Y0050 | Teljes átömlésű golyóscsap, Viton tömítéssel , 2", belső menetes, PN16, 2…130°C, (kvs=288) | H4 | 13327 | 13066
Szelepek és működtetők | Keverőcsapok és pillangószelepek | VBG2-15-0.25 | Egyutú szabályozó gömbcsap, DN15,G1",kvs=0.25 | V4 | 15406 | 15104
Szelepek és működtetők | Keverőcsapok és pillangószelepek | VBG2-15-0.4 | Egyutú szabályozó gömbcsap, DN15,G1",kvs=0.4 | V4 | 15406 | 15104
Szelepek és működtetők | Keverőcsapok és pillangószelepek | VBG2-15-0.63 | Egyutú szabályozó gömbcsap, DN15,G1",kvs=0.63 | V4 | 15406 | 15104
Szelepek és működtetők | Keverőcsapok és pillangószelepek | VBG2-15-1 | Egyutú szabályozó gömbcsap, DN15,G1",kvs=1 | V4 | 15406 | 15104
Szelepek és működtetők | Keverőcsapok és pillangószelepek | VBG2-15-1.6 | Egyutú szabályozó gömbcsap, DN15,G1",kvs=1.6 | V4 | 15406 | 15104
Szelepek és működtetők | Keverőcsapok és pillangószelepek | VBG2-15-2.5 | Egyutú szabályozó gömbcsap, DN15,G1",kvs=2.5 | V4 | 15406 | 15104
Szelepek és működtetők | Keverőcsapok és pillangószelepek | VBG2-15-4 | Egyutú szabályozó gömbcsap, DN15,G1",kvs=4 | V4 | 15406 | 15104
Szelepek és működtetők | Keverőcsapok és pillangószelepek | VBG2-15-6.3 | Egyutú szabályozó gömbcsap, DN15,G1",kvs=6.3 | V4 | 15406 | 15104
Szelepek és működtetők | Keverőcsapok és pillangószelepek | VBG2-20-4 | Egyutú szabályozó gömbcsap, DN20,G5/4",kvs=4 | V4 | 17120 | 16784
Szelepek és működtetők | Keverőcsapok és pillangószelepek | VBG2-20-6.3 | Egyutú szabályozó gömbcsap, DN20,G5/4",kvs=6.3 | V4 | 17120 | 16784
Szelepek és működtetők | Keverőcsapok és pillangószelepek | VBG2-20-8.6 | Egyutú szabályozó gömbcsap, DN20,G5/4",kvs=8.6 | V4 | 17120 | 16784
Szelepek és működtetők | Keverőcsapok és pillangószelepek | VBG2-25-10 | Egyutú szabályozó gömbcsap, DN25,G6/4",kvs=10 | V4 | 22254 | 21818
Szelepek és működtetők | Keverőcsapok és pillangószelepek | VBG2-25-16 | Egyutú szabályozó gömbcsap, DN25,G6/4",kvs=16 | V4 | 22254 | 21818
Szelepek és működtetők | Keverőcsapok és pillangószelepek | VBG2-25-25 | Egyutú szabályozó gömbcsap, DN25,G6/4",kvs=25 | V4 | 22254 | 21818
Szelepek és működtetők | Keverőcsapok és pillangószelepek | VBG2-25-6.3 | Egyutú szabályozó gömbcsap, DN25,G6/4",kvs=6.3 | V4 | 22254 | 21818
Szelepek és működtetők | Keverőcsapok és pillangószelepek | VBG2-32-16 | Egyutú szabályozó gömbcsap, DN32,G2",kvs=16 | V4 | 30814 | 30210
Szelepek és működtetők | Keverőcsapok és pillangószelepek | VBG2-32-25 | Egyutú szabályozó gömbcsap, DN32,G2",kvs=25 | V4 | 30814 | 30210
Szelepek és működtetők | Keverőcsapok és pillangószelepek | VBG2-40-25 | Egyutú szabályozó gömbcsap, DN40,G2 1/4",kvs=25 | V4 | 59171 | 58011
Szelepek és működtetők | Keverőcsapok és pillangószelepek | VBG2-40-40 | Egyutú szabályozó gömbcsap, DN40,G2 1/4",kvs=40 | V4 | 59171 | 58011
Szelepek és működtetők | Keverőcsapok és pillangószelepek | VBG2-50-40 | Egyutú szabályozó gömbcsap, DN50,G2 3/4",kvs=40 | V4 | 75078 | 73606
Szelepek és működtetők | Keverőcsapok és pillangószelepek | VBG2-50-63 | Egyutú szabályozó gömbcsap, DN50,G2 3/4",kvs=63 | V4 | 75078 | 73606
Szelepek és működtetők | Keverőcsapok és pillangószelepek | VBG3-15-0.63 | Kétutú szabályozó gömbcsap, DN15,G1",kvs=0.63 | V4 | 30678 | 30076
Szelepek és működtetők | Keverőcsapok és pillangószelepek | VBG3-15-1 | Kétutú szabályozó gömbcsap, DN15,G1",kvs=1 | V4 | 30678 | 30076
Szelepek és működtetők | Keverőcsapok és pillangószelepek | VBG3-15-1.6 | Kétutú szabályozó gömbcsap, DN15,G1",kvs=1.6 | V4 | 30678 | 30076
Szelepek és működtetők | Keverőcsapok és pillangószelepek | VBG3-15-2.5 | Kétutú szabályozó gömbcsap, DN15,G1",kvs=2.5 | V4 | 30678 | 30076
Szelepek és működtetők | Keverőcsapok és pillangószelepek | VBG3-15-4 | Kétutú szabályozó gömbcsap, DN15,G1",kvs=4 | V4 | 30678 | 30076
Szelepek és működtetők | Keverőcsapok és pillangószelepek | VBG3-15-6.3 | Kétutú szabályozó gömbcsap, DN15,G1",kvs=6.3 | V4 | 30678 | 30076
Szelepek és működtetők | Keverőcsapok és pillangószelepek | VBG3-20-4 | Kétutú szabályozó gömbcsap, DN20,G5/4",kvs=4 | V4 | 34511 | 33834
Szelepek és működtetők | Keverőcsapok és pillangószelepek | VBG3-20-6.3 | Kétutú szabályozó gömbcsap, DN20,G5/4",kvs=6.3 | V4 | 34511 | 33834
Szelepek és működtetők | Keverőcsapok és pillangószelepek | VBG3-20-8.6 | Kétutú szabályozó gömbcsap, DN20,G5/4",kvs=8.6 | V4 | 34511 | 33834
Szelepek és működtetők | Keverőcsapok és pillangószelepek | VBG3-25-10 | Kétutú szabályozó gömbcsap, DN25,G6/4",kvs=10 | V4 | 47247 | 46321
Szelepek és működtetők | Keverőcsapok és pillangószelepek | VBG3-25-16 | Kétutú szabályozó gömbcsap, DN25,G6/4",kvs=16 | V4 | 47247 | 46321
Szelepek és működtetők | Keverőcsapok és pillangószelepek | VBG3-25-6.3 | Kétutú szabályozó gömbcsap, DN25,G6/4",kvs=6.3 | V4 | 47247 | 46321
Szelepek és működtetők | Keverőcsapok és pillangószelepek | VBG3-32-16 | Kétutú szabályozó gömbcsap, DN32,G2",kvs=16 | V4 | 67791 | 66462
Szelepek és működtetők | Keverőcsapok és pillangószelepek | VBG3-32-25 | Kétutú szabályozó gömbcsap, DN32,G2",kvs=25 | V4 | 67791 | 66462
Szelepek és működtetők | Keverőcsapok és pillangószelepek | VBG3-40-25 | Kétutú szabályozó gömbcsap, DN40,G2 1/4",kvs=25 | V4 | 82172 | 80561
Szelepek és működtetők | Keverőcsapok és pillangószelepek | VBG3-40-40 | Kétutú szabályozó gömbcsap, DN40,G2 1/4",kvs=40 | V4 | 82172 | 80561
Szelepek és működtetők | Keverőcsapok és pillangószelepek | VBG3-50-40 | Kétutú szabályozó gömbcsap, DN50,G2 3/4",kvs=40 | V4 | 125173 | 122719
Szelepek és működtetők | Keverőcsapok és pillangószelepek | VBG3-50-63 | Kétutú szabályozó gömbcsap, DN50,G2 3/4",kvs=63 | V4 | 125173 | 122719
Fűtési szerelvények | Kiegészítő termékek | VBG6-063GI-15 | Szigetelő burkolat DN20 VBG6 6 járatú fan-coil szelephez | H8 | 5928 | 0
Fűtési szerelvények | Kiegészítő termékek | VBG6-063GI-20 | Szigetelő burkolat DN15 VBG6 6 járatú fan-coil szelephez | H8 | 6366 | 0
Fűtési szerelvények | Kiegészítő termékek | VBG6-063ZA | Rögzítő lap VBG6 6 járatú fan-coil szelepekhez | H8 | 2855 | 0
Fűtési szerelvények | Kiegészítő termékek | VBG6-091SOS | Fogó VBG6 6 járatú fan-coil szelep átfolyás korlátozójának kiszereléséhez | H8 | 27438 | 0
Fűtési szerelvények | Beszabályozó szelepek és elzárók | VBG6-15 | 6 járatú fan-coil szelep DN15, KM, kvs max 1,25, átfolyás korlátozók 0,25/0,40/0,63/1,00 | H4 | 37768 | 0
Fűtési szerelvények | Beszabályozó szelepek és elzárók | VBG6-20 | 6 járatú fan-coil szelep DN20, KM, kvs max 2,8, átfolyás korlátozók 0,7/1,0/1,6/2,1 | H4 | 52094 | 0
Fűtési szerelvények | Beszabályozó szelepek és elzárók | VBG6-20HF | 6 járatú fan-coil szelep DN20, KM, kvs max 4,0, átfolyás korlátozók 2,5 | H4 | 57303 | 0
Szelepek és működtetők | Zónaszelepek és motoros golyóscsapok | VC2011ZZ00/U | motoros meghajtó, VC sorozatú szelepekhez, vezérlés nyitó és záró fázissal, 24Vac, futásidő 7s | V6 | 16167 | 15850
Szelepek és működtetők | Zónaszelepek és motoros golyóscsapok | VC2611ZZ00/U | motoros meghajtó, VC sorozatú szelepekhez, segédkapcsolóval, vezérlés nyitó és záró fázissal, 24Vac, futásidő 7s | V6 | 21926 | 21496
Szelepek és működtetők | Zónaszelepek és motoros golyóscsapok | VC4013AF1000/U | VALVE & ACTUATOR | V6 | 27174 | 26641
Szelepek és működtetők | Zónaszelepek és motoros golyóscsapok | VC4013AH1000/U | 1-utú zónaszelep VC4013 motorral, 3/4", külső menet, PN20, max 95°C, (kvs=5,3) | V6 | 27273 | 26738
Szelepek és működtetők | Zónaszelepek és motoros golyóscsapok | VC4013AJ1000/U | 1-utú zónaszelep VC4013 motorral, 3/4", belső menet, PN20, max 95°C, (kvs=5,3) | V6 | 27273 | 26738
Szelepek és működtetők | Zónaszelepek és motoros golyóscsapok | VC4013AQ1000/U | 1-utú zónaszelep VC4013 motorral, 1", külső menet, PN20, max 95°C, (kvs=6) | V6 | 27727 | 27183
Szelepek és működtetők | Zónaszelepek és motoros golyóscsapok | VC4013MH6000/U | VALVE + ACTUATOR | V6 | 28409 | 27852
Szelepek és működtetők | Zónaszelepek és motoros golyóscsapok | VC4013MP6000/U | 2-utú váltószelep VC4013 motorral, 1", belső menet, PN20, max 95°C, (kvs=7,7) | V6 | 28822 | 28257
Szelepek és működtetők | Zónaszelepek és motoros golyóscsapok | VC4013MQ6000/U | VALVE + ACTUATOR | V6 | 28822 | 28257
Szelepek és működtetők | Zónaszelepek és motoros golyóscsapok | VC4013ZZ00/U | motoros meghajtó, VC sorozatú szelepekhez, vezérlés nyitó és fix fázissal, 230Vac, futásidő 7s | V6 | 17856 | 17506
Szelepek és működtetők | Zónaszelepek és motoros golyóscsapok | VC4613AF1000/U | xxx2-WAY VALVE ACTUATOR | V6 | 28893 | 28326
Szelepek és működtetők | Zónaszelepek és motoros golyóscsapok | VC4613AJ1000/U | 1-utú zónaszelep VC4613 motorral, 3/4", belső menet, PN20, max 95°C, (kvs=5,3) | V6 | 28990 | 28422
Szelepek és működtetők | Zónaszelepek és motoros golyóscsapok | VC4613AP1000/U | 1-utú zónaszelep VC4613 motorral, 1", belső menet, PN20, max 95°C, (kvs=6) | V6 | 29444 | 28867
Szelepek és működtetők | Zónaszelepek és motoros golyóscsapok | VC4613MG6000/U | 2-utú váltószelep VC4613 motorral, 3/4", külső menet, PN20, max 95°C, (kvs=6,9) | V6 | 30122 | 29531
Szelepek és működtetők | Zónaszelepek és motoros golyóscsapok | VC4613MH6000/U | 2-utú váltószelep VC4613 motorral, 3/4", belső menet, PN20, max 95°C, (kvs=7) | V6 | 30128 | 29537
Szelepek és működtetők | Zónaszelepek és motoros golyóscsapok | VC4613MP6000/U | 2-utú váltószelep VC4613 motorral, 1", belső menet, PN20, max 95°C, (kvs=7,7) | V6 | 30541 | 29942
Szelepek és működtetők | Zónaszelepek és motoros golyóscsapok | VC4613ZZ00/U | motoros meghajtó, VC sorozatú szelepekhez, segédkapcsolóval, vezérlés nyitó és fix fázissal, 230Vac, futásidő 7s | V6 | 19574 | 19190
Vízvezetéki szerelvények | Vízkezelés | VC51-A | MgCl só PW60 wellness vízkezelő készülékhez, 50kg= 2db 25kg-os zsák | W6 | 23389 | 22930
Szelepek és működtetők | Zónaszelepek és motoros golyóscsapok | VC6012ZZ00/U | állító motor VC szelephez 230V MOLEX SPDT | V6 | 16618 | 16292
Szelepek és működtetők | Zónaszelepek és motoros golyóscsapok | VC6013AJ1000/U | 1-utú zónaszelep VC6013 motorral, 3/4", belső menet, PN20, max 95°C, (kvs=5,3) | V6 | 24670 | 24186
Szelepek és működtetők | Zónaszelepek és motoros golyóscsapok | VC6013AP1000/U | 1-utú zónaszelep VC6013 motorral, 1", belső menet, PN20, max 95°C, (kvs=6) | V6 | 25123 | 24630
Szelepek és működtetők | Zónaszelepek és motoros golyóscsapok | VC6013MH6000/U | 2-utú váltószelep VC6013 motorral, 3/4", belső menet, PN20, max 95°C, (kvs=7) | V6 | 25806 | 25300
Szelepek és működtetők | Zónaszelepek és motoros golyóscsapok | VC6013MP6000/U | 2-utú váltószelep VC6013 motorral, 1", belső menet, PN20, max 95°C, (kvs=7,7) | V6 | 26219 | 25705
Szelepek és működtetők | Zónaszelepek és motoros golyóscsapok | VC6013MQ6000/U | 2-utú váltószelep VC6013 motorral, 1", külső menet, PN20, max 95°C, (kvs=7,7) | V6 | 26219 | 25705
Szelepek és működtetők | Zónaszelepek és motoros golyóscsapok | VC6013ZZ00/U | motoros meghajtó, VC sorozatú szelepekhez, vezérlés nyitó és záró fázissal, 230Vac, futásidő 7s | V6 | 15252 | 14953
Szelepek és működtetők | Zónaszelepek és motoros golyóscsapok | VC6613AJ1000/U | 1-utú zónaszelep VC6613 motorral, 3/4", belső menet, PN20, max 95°C, (kvs=5,3) | V6 | 27425 | 26887
Szelepek és működtetők | Zónaszelepek és motoros golyóscsapok | VC6613AP1000/U | 1-utú zónaszelep VC6613 motorral, 1", belső menet, PN20, max 95°C, (kvs=6) | V6 | 27878 | 27331
Szelepek és működtetők | Zónaszelepek és motoros golyóscsapok | VC6613MG6000/U | 2-utú váltószelep VC6613 motorral, 3/4", külső menet, PN20, max 95°C, (kvs=6,9) | V6 | 28555 | 27995
Szelepek és működtetők | Zónaszelepek és motoros golyóscsapok | VC6613MH6000/U | 2-utú váltószelep VC6613 motorral, 3/4", belső menet, PN20, max 95°C, (kvs=7) | V6 | 28561 | 28001
Szelepek és működtetők | Zónaszelepek és motoros golyóscsapok | VC6613MP6000/U | 2-utú váltószelep VC6613 motorral, 1", belső menet, PN20, max 95°C, (kvs=7,7) | V6 | 28974 | 28406
Szelepek és működtetők | Zónaszelepek és motoros golyóscsapok | VC6613MQ6000/U | 2-utú váltószelep VC6613 motorral, 1", külső menet, PN20, max 95°C, (kvs=7,7) | V6 | 28974 | 28406
Szelepek és működtetők | Zónaszelepek és motoros golyóscsapok | VC6613ZZ00/U | motoros meghajtó, VC sorozatú szelepekhez, segédkapcsolóval, vezérlés nyitó és záró fázissal, 230Vac, futásidő 7s | V6 | 18007 | 17654
Tüzeléstechnikai termékek | Lakossági alkatrészek | VC6982ZZ11/U | Meghajtó motor VC sorozatú szabályozó szelepekhez 230Vac, 3-pt, 120s, MOLEX csatlakozóval | T0 | 30158 | 29567
Szelepek és működtetők | Zónaszelepek és motoros golyóscsapok | VC8011ZZ00/U | motoros meghajtó, VC sorozatú szelepekhez, vezérlés nyitó és fix fázissal, 24Vac, futásidő 7s | V6 | 19156 | 18780
Szelepek és működtetők | Zónaszelepek és motoros golyóscsapok | VC8611ZZ00/U | motoros meghajtó, VC sorozatú szelepekhez, segédkapcsolóval, vezérlés nyitó és fix fázissal, 24Vac, futásidő 7s | V6 | 22448 | 22008
FEMA | Nyomáskapcsolók | VCM095 | Nyomáskapcsoló vákuumra, nyomás tartomány -0,9..+0,5 bar, fix hiszterézis 50mbar | F3 | 68402 | 67061
FEMA | Nyomáskapcsolók | VCM095-206 | Minimum pressure limiter -0.9…+0.5 bar (IP54) SIL 2 | F3 | 87912 | 86188
FEMA | Nyomáskapcsolók | VCM095-206-S | Minimum pressure limiter -0.9…+0.5 bar (IP54) SIL 2 | F3 | 87912 | 86188
FEMA | Nyomáskapcsolók | VCM095-213 | Vacuum Switch -0.9…+0.5 bar gold plated contact (IP54) SIL 2 | F3 | 79120 | 77569
FEMA | Nyomáskapcsolók | VCM095-213-S | Vacuum Switch -0.9…+0.5 bar gold plated contact (IP54) SIL 2 | F3 | 79120 | 77569
FEMA | Nyomáskapcsolók | VCM095-217D-S | Vacuum Switch -0.9…+0.5 bar , 2 micro switches, (IP54) SIL 2 | F3 | 116354 | 114073
FEMA | Nyomáskapcsolók | VCM095-301 | Vacuum Switch -0.9…+0.5 bar , terminal connection (IP65) SIL 2 | F3 | 87912 | 86188
FEMA | Nyomáskapcsolók | VCM095-303 | Vacuum Switch -0.9…+0.5 bar , adjustable switching differential, terminal connection (IP65) SIL 2 | F3 | 116810 | 114520
FEMA | Nyomáskapcsolók | VCM095-303-S | Vacuum Switch -0.9…+0.5 bar , adjustable switching differential, terminal connection (IP65) SIL 2 | F3 | 99289 | 97342
FEMA | Nyomáskapcsolók | VCM095-307-S | Vacuum Switch -0.9…+0.5 bar , 2 micro switches, terminal connection (IP65) SIL 2 | F3 | 110572 | 108404
FEMA | Nyomáskapcsolók | VCM095-357-S | Vacuum Switch -0.9…+0.5 bar (IP65) SIL 2 | F3 | 141410 | 138637
FEMA | Nyomáskapcsolók | VCM095-513 | Vacuum Switch -0.9…+0.5 bar , Ex-i, gold plated contact (IP65) SIL2 | F3 | 114834 | 112582
FEMA | Nyomáskapcsolók | VCM095-S | Vacuum Switch -0.9…+0.5 bar (IP54) SIL 2 | F3 | 68402 | 67061
FEMA | Nyomáskapcsolók | VCM101 | Nyomáskapcsoló vákuumra, nyomás tartomány -1..+0,1 bar, fix hiszterézis 45mbar | F3 | 68402 | 67061
FEMA | Nyomáskapcsolók | VCM101-205 | Maximum pressure limiter ...1…+0.1 bar (IP54) SIL 2 | F3 | 87912 | 86188
FEMA | Nyomáskapcsolók | VCM101-205-S | Maximum pressure limiter ...1…+0.1 bar (IP54) SIL 2 | F3 | 87912 | 86188
FEMA | Nyomáskapcsolók | VCM101-206 | Minimum pressure limiter ...1…+0.1 bar (IP54) SIL 2 | F3 | 87912 | 86188
FEMA | Nyomáskapcsolók | VCM101-206-S | Minimum pressure limiter ...1…+0.1 bar (IP54) SIL 2 | F3 | 87912 | 86188
FEMA | Nyomáskapcsolók | VCM101-211 | Vacuum Switch ...1…+0.1 bar (IP54) SIL 2 | F3 | 73103 | 71670
FEMA | Nyomáskapcsolók | VCM101-211-S | Vacuum Switch ...1…+0.1 bar (IP54) SIL 2 | F3 | 73103 | 71670
FEMA | Nyomáskapcsolók | VCM101-213 | Vacuum Switch ...1…+0.1 bar, gold plated contact (IP54) SIL 2 | F3 | 93083 | 91258
FEMA | Nyomáskapcsolók | VCM101-217A-S | Vacuum Switch ...1…+0.1 bar, 2 micro switches, (IP54) SIL 2 | F3 | 116354 | 114073
FEMA | Nyomáskapcsolók | VCM101-217B-S | Vacuum Switch ...1…+0.1 bar, 2 micro switches, (IP54) SIL 2 | F3 | 116354 | 114073
FEMA | Nyomáskapcsolók | VCM101-217C-S | Vacuum Switch ...1…+0.1 bar, 2 micro switches, (IP54) SIL 2 | F3 | 116354 | 114073
FEMA | Nyomáskapcsolók | VCM101-217D-S | Vacuum Switch ...1…+0.1 bar, 2 micro switches, (IP54) SIL 2 | F3 | 116354 | 114073
FEMA | Nyomáskapcsolók | VCM101-301 | Vacuum Switch -1…+0.1 bar, terminal connection (IP65) SIL 2 | F3 | 87912 | 86188
FEMA | Nyomáskapcsolók | VCM101-303 | Vacuum Switch ...1…+0.1 bar, adjustable switching differential, terminal connection (IP65) SIL 2 | F3 | 116810 | 114520
FEMA | Nyomáskapcsolók | VCM101-303-S | Vacuum Switch ...1…+0.1 bar, adjustable switching differential, terminal connection (IP65) SIL 2 | F3 | 99289 | 97342
FEMA | Nyomáskapcsolók | VCM101-307-S | Vacuum Switch ...1…+0.1 bar, 2 micro switches, terminal connection (IP65) SIL 2 | F3 | 110572 | 108404
FEMA | Nyomáskapcsolók | VCM101-351 | Vacuum Switch ...1…+0.1 bar, terminal connection, chemical version (IP65) SIL 2 | F3 | 99241 | 97295
FEMA | Nyomáskapcsolók | VCM101-363 | Vacuum Switch ...1…+0.1 bar, gold plated contact, terminal connection, chemical version (IP65) SIL 2 | F3 | 109960 | 107804
FEMA | Nyomáskapcsolók | VCM101-363-S | Vacuum Switch ...1…+0.1 bar, gold plated contact, terminal connection, chemical version (IP65) SIL 2 | F3 | 109960 | 107804
FEMA | Nyomáskapcsolók | VCM101-513 | Vacuum Switch -1…+0.1 bar, Ex-i, gold plated contact (IP65) SIL2 | F3 | 106482 | 104394
FEMA | Nyomáskapcsolók | VCM101-S | Vacuum Switch -1…+0.1 bar (IP54) SIL 2 | F3 | 68402 | 67061
FEMA | Nyomáskapcsolók | VCM301 | VACUUM SWITCH -250BAR+100MBAR | F3 | 78275 | 76740
FEMA | Nyomáskapcsolók | VCM301-206 | Minimum pressure limiter -250…+100 mbar (IP54) SIL 2 | F3 | 115040 | 112784
FEMA | Nyomáskapcsolók | VCM301-206-S | Minimum pressure limiter -250…+100 mbar (IP54) SIL 2 | F3 | 97784 | 95867
FEMA | Nyomáskapcsolók | VCM301-213 | Vacuum Switch -250…+100 mbargold plated contact (IP54) SIL 2 | F3 | 104697 | 102644
FEMA | Nyomáskapcsolók | VCM301-213-S | Vacuum Switch -250…+100 mbargold plated contact (IP54) SIL 2 | F3 | 88993 | 87248
FEMA | Nyomáskapcsolók | VCM301-217A-S | Vacuum Switch -250…+100 mbar, 2 micro switches, (IP54) SIL 2 | F3 | 126227 | 123752
FEMA | Nyomáskapcsolók | VCM301-217B-S | Vacuum Switch -250…+100 mbar, 2 micro switches, (IP54) SIL 2 | F3 | 126227 | 123752
FEMA | Nyomáskapcsolók | VCM301-217C-S | Vacuum Switch -250…+100 mbar, 2 micro switches, (IP54) SIL 2 | F3 | 126227 | 123752
FEMA | Nyomáskapcsolók | VCM301-217D-S | Vacuum Switch -250…+100 mbar, 2 micro switches, (IP54) SIL 2 | F3 | 126227 | 123752
FEMA | Nyomáskapcsolók | VCM301-305 | Vacuum Switch -250…+100 mbar (IP65) SIL 2 | F3 | 117295 | 114995
FEMA | Nyomáskapcsolók | VCM301-305-S | Vacuum Switch -250…+100 mbar (IP65) SIL 2 | F3 | 117295 | 114995
FEMA | Nyomáskapcsolók | VCM301-306 | Vacuum Switch -250…+100 mbar (IP65) SIL 2 | F3 | 117295 | 114995
FEMA | Nyomáskapcsolók | VCM301-307-S | Vacuum Switch -250…+100 mbar, 2 micro switches, terminal connection (IP65) SIL 2 | F3 | 120444 | 118082
FEMA | Nyomáskapcsolók | VCM301-313 | Vacuum Switch -250…+100 mbar, gold plated contacts, terminal connection (IP65) SIL 2 | F3 | 108502 | 106375
FEMA | Nyomáskapcsolók | VCM301-313-S | Vacuum Switch -250…+100 mbar, gold plated contacts, terminal connection (IP65) SIL 2 | F3 | 108502 | 106375
FEMA | Nyomáskapcsolók | VCM301-351 | Vacuum Switch -250…+100 mbar, terminal connection, chemical version (IP65) SIL 2 | F3 | 128368 | 125851
FEMA | Nyomáskapcsolók | VCM301-357-S | Vacuum Switch -250…+100 mbar (IP65) SIL 2 | F3 | 151282 | 148316
FEMA | Nyomáskapcsolók | VCM301-513 | Vacuum Switch -250…+100 mbar, Ex-i, gold plated contact (IP65) SIL2 | F3 | 116354 | 114073
FEMA | Nyomáskapcsolók | VCM301-S | Vacuum Switch -250…+100 mbar, (IP54) SIL 2 | F3 | 78275 | 76740
FEMA | Nyomáskapcsolók | VCM4156 | VACUUM SWITCH -15/+6 MBAR | F3 | 130221 | 127668
FEMA | Nyomáskapcsolók | VCM4156-205 | Maximum pressure limiter -15…+6 mbar (IP54) SIL 2 | F3 | 149732 | 146796
FEMA | Nyomáskapcsolók | VCM4156-205-S | Maximum pressure limiter -15…+6 mbar (IP54) SIL 2 | F3 | 149732 | 146796
FEMA | Nyomáskapcsolók | VCM4156-206 | Minimum pressure limiter -15…+6 mbar (IP54) SIL 2 | F3 | 149732 | 146796
FEMA | Nyomáskapcsolók | VCM4156-206-S | Minimum pressure limiter -15…+6 mbar (IP54) SIL 2 | F3 | 149732 | 146796
FEMA | Nyomáskapcsolók | VCM4156-213 | Vacuum Switch -15…+6 mbargold plated contact (IP54) SIL 2 | F3 | 140940 | 138176
FEMA | Nyomáskapcsolók | VCM4156-301 | Vacuum Switch -15…+6 mbar, terminal connection (IP65) SIL 2 | F3 | 149732 | 146796
FEMA | Nyomáskapcsolók | VCM4156-351 | Vacuum Switch -15…+6 mbar, terminal connection, chemical version (IP65) SIL 2 | F3 | 189483 | 185768
FEMA | Nyomáskapcsolók | VCM4156-363 | Nyomáskapcsoló vákuumra, nyomás tartomány -15..+6 bar, fix hiszterézis 2mbar | F3 | 171779 | 168411
FEMA | Nyomáskapcsolók | VCM4156-513 | Vacuum Switch -15…+6 mbar, Ex-i, gold plated contact (IP65) SIL2 | F3 | 168301 | 165001
FEMA | Nyomáskapcsolók | VCM4156-513-S | Vacuum Switch -15…+6 mbar, Ex-i, gold plated contact (IP65) SIL2 | F3 | 168301 | 165001
FEMA | Nyomáskapcsolók | VCM4156-576 | Vacuum Switch -15…+6 mbar, Ex-i, gold plated contact (IP65) SIL2 | F3 | 207087 | 203026
FEMA | Nyomáskapcsolók | VCM4156-576-S | Vacuum Switch -15…+6 mbar, Ex-i, gold plated contact (IP65) SIL2 | F3 | 207087 | 203026
FEMA | Nyomáskapcsolók | VCM4156-S | Vacuum Switch -15…+6 mbar (IP54) SIL 2 | F3 | 130221 | 127668
FEMA | Nyomáskapcsolók | VCMV095 | Nyomáskapcsoló vákuumra, nyomás tartomány -0,9..+0,5 bar, állítható hiszterézis 90..400mbar | F3 | 79779 | 78215
FEMA | Nyomáskapcsolók | VCMV095-S | Vacuum Switch -0.9…+0.5 bar with adjustable switching differential, adjustable switching differential (IP54) SIL 2 | F3 | 79779 | 78215
FEMA | Nyomáskapcsolók | VCMV101 | VACUUM SWITCH -1/+01 BAR | F3 | 79779 | 78215
FEMA | Nyomáskapcsolók | VCMV301 | VACUUM SWITCH -250/+100 MBAR | F3 | 89651 | 87893
FEMA | Nyomáskapcsolók | VCMV301-S | Vacuum Switch -250…+100 mbar, adjustable switching differential (IP54) SIL 2 | F3 | 89651 | 87893
Szelepek és működtetők | Kiegészítő termékek | VCO2 | UNIVERSAL CONSOLE V5421B BLUE (DN25-150) | V8 | 71270 | 69873
Szelepek és működtetők | Alkatrészek | VCU-SET | LINK ADAPTERS V5421B BLUE (DN25-150) | V9 | 29644 | 29063
Szelepek és működtetők | Zónaszelepek és motoros golyóscsapok | VCZAF1000/U | 1-utú VC sorozatú zónaszelep, (motor külön tételben), 1/2", belső menet, PN20, max 95°C, (kvs=3) | V6 | 9319 | 9136
Szelepek és működtetők | Zónaszelepek és motoros golyóscsapok | VCZAH1000/U | 1-utú VC sorozatú zónaszelep, (motor külön tételben), 3/4", külső menet, PN20, max 95°C, (kvs=5,3) | V6 | 9417 | 9232
Szelepek és működtetők | Zónaszelepek és motoros golyóscsapok | VCZAJ1000/U | 1-utú VC sorozatú zónaszelep, (motor külön tételben), 3/4", belső menet, PN20, max 95°C, (kvs=5,3) | V6 | 9417 | 9232
Szelepek és működtetők | Zónaszelepek és motoros golyóscsapok | VCZAP1000/U | 1-utú VC sorozatú zónaszelep, (motor külön tételben), 1", belső menet, PN20, max 95°C, (kvs=6) | V6 | 9871 | 9677
Szelepek és működtetők | Zónaszelepek és motoros golyóscsapok | VCZAQ1000/U | 1-utú VC sorozatú zónaszelep, (motor külön tételben), 1", külső menet, PN20, max 95°C, (kvs=6) | V6 | 9871 | 9677
Szelepek és működtetők | Zónaszelepek és motoros golyóscsapok | VCZME6000/U | 2-utú VC sorozatú váltószelep, (motor külön tételben), 1/2", belső menet, PN20, max 95°C, (kvs=3,4) | V6 | 10439 | 10234
Szelepek és működtetők | Zónaszelepek és motoros golyóscsapok | VCZMG6000/U | 2-utú VC sorozatú váltószelep, (motor külön tételben), 3/4", külső menet, PN20, max 95°C, (kvs=6,9) | V6 | 10548 | 10341
Szelepek és működtetők | Zónaszelepek és motoros golyóscsapok | VCZMH6000/U | 2-utú VC sorozatú váltószelep, (motor külön tételben), 3/4", belső menet, PN20, max 95°C, (kvs=7) | V6 | 10554 | 10347
Szelepek és működtetők | Zónaszelepek és motoros golyóscsapok | VCZMP6000/U | 2-utú VC sorozatú váltószelep, (motor külön tételben), 1", belső menet, PN20, max 95°C, (kvs=7,7) | V6 | 10967 | 10752
Szelepek és működtetők | Zónaszelepek és motoros golyóscsapok | VCZMQ6000/U | 2-utú VC sorozatú váltószelep, (motor külön tételben), 1", külső menet, PN20, max 95°C, (kvs=7,7) | V6 | 10967 | 10752
Szelepek és működtetők | Alkatrészek | VCZZ1000/U | szelepbetét VC típusú 1-utú nyit/zár zóna szelepekhez | V9 | 7025 | 6887
Szelepek és működtetők | Alkatrészek | VCZZ6000/U | szelepbetét VC típusú 2-utú nyit/zár váltó szelepekhez | V9 | 7376 | 7231
Kazánházi szerelvények | Töltő armatúrák | VE300-1/2A | vízlágyító rendszer kiegészítő NK300 kazántöltő armatúrához vízlágyító patron nélkül | B1 | 48275 | 47328
Kazánházi szerelvények | Töltő armatúrák | VE300S-1/2A | Elektronikus vezérlésű rendszertöltő fej egység 1/2", PN6, 30°C, kvs=0,3, (vízkezelő patron külön tételben rendelendő) | B1 | 59215 | 58054
Tüzeléstechnikai termékek | UGV gázszelepek | VE4010A1006 | gázmágnesszelep NC, gyors nyitású 3/8" pmax=360mbar 230 Vac IP54 | T2 | 29687 | 57637
Tüzeléstechnikai termékek | UGV gázszelepek | VE4010B1062 | SOLENOID VALVE VE4000B DN10 360MBAR 220- | T2 | 33736 | 65529
Tüzeléstechnikai termékek | UGV gázszelepek | VE4015A1005 | gázmágnesszelep NC, gyors nyitású 1/2" pmax=360mbar 230 Vac IP54 | T2 | 24458 | 23908
Tüzeléstechnikai termékek | UGV gázszelepek | VE4015B1004 | korlátozós gázmágnessz. NC, gyors nyitású, 1/2" pmax=200mbar 230 Vac IP54 | T2 | 32590 | 70665
Tüzeléstechnikai termékek | UGV gázszelepek | VE4015C1003 | korlátozós gázmágnessz. NC, lassú nyitású, 1/2" pmax=360mbar 230 Vac IP54 | T2 | 51431 | 112510
Tüzeléstechnikai termékek | UGV gázszelepek | VE4015C1110 | korlátozós gázmágnessz. NC, lassú nyitású, 1/2" pmax=360mbar 230 Vac IP65 DIN | T2 | 173654 | 175675
Tüzeléstechnikai termékek | UGV gázszelepek | VE4020A1005 | gázmágnesszelep NC, gyors nyitású 3/4" pmax=200mbar 230 Vac IP54 | T2 | 32649 | 32888
Tüzeléstechnikai termékek | UGV gázszelepek | VE4020B1004 | korlátozós gázmágnessz. NC, gyors nyitású, 3/4" pmax=200mbar 230 Vac IP54 | T2 | 41223 | 93955
Tüzeléstechnikai termékek | UGV gázszelepek | VE4020B1046 | korlátozós gázmágnessz. NC, gyors nyitású, 3/4" pmax=360mbar 230 Vac IP54 | T2 | 41392 | 94348
Tüzeléstechnikai termékek | UGV gázszelepek | VE4020C1003 | korlátozós gázmágnessz. NC, lassú nyitású, 3/4" pmax=200mbar 230 Vac IP54 | T2 | 60155 | 194621
Tüzeléstechnikai termékek | UGV gázszelepek | VE4020C1086 | korlátozós gázmágnessz. NC, lassú nyitású, 3/4" pmax=360mbar 230 Vac IP65 DIN | T2 | 61965 | 198965
Tüzeléstechnikai termékek | UGV gázszelepek | VE4020S1038 | gázmágnesszelep NO 3/4" pmax=360mbar 230 Vac IP54 | T2 | 41223 | 92374
Tüzeléstechnikai termékek | UGV gázszelepek | VE4020S1046 | 3/4 SOLENOID VALVE 110V/360MB | T2 | 42785 | 95929
Tüzeléstechnikai termékek | UGV gázszelepek | VE4020S2044 | gázmágnesszelep NO 3/4" pmax=360mbar 230 Vac IP54 CPI | T2 | 57369 | 127119
Tüzeléstechnikai termékek | UGV gázszelepek | VE4025A1004 | gázmágnesszelep NC, gyors nyitású 1" pmax=200mbar 230 Vac IP54 | T2 | 34049 | 34421
Tüzeléstechnikai termékek | UGV gázszelepek | VE4025A1095 | gázmágnesszelep NC, gyors nyitású 1" pmax=200mbar 230 Vac IP54 DIN | T2 | 61387 | 60183
Tüzeléstechnikai termékek | UGV gázszelepek | VE4025B1003 | korlátozós gázmágnessz. NC, gyors nyitású, 1" pmax=200mbar 230 Vac IP54 | T2 | 43033 | 95138
Tüzeléstechnikai termékek | UGV gázszelepek | VE4025B1045 | korlátozós gázmágnessz. NC, gyors nyitású, 1" pmax=360mbar 230 Vac IP65 | T2 | 43619 | 96321
Tüzeléstechnikai termékek | UGV gázszelepek | VE4025B1102 | korlátozós gázmágnessz. NC, gyors nyitású, 1" pmax=360mbar 230 Vac IP65 DIN | T2 | 44726 | 99085
Tüzeléstechnikai termékek | UGV gázszelepek | VE4025C1002 | korlátozós gázmágnessz. NC, lassú nyitású, 1" pmax=200mbar 230 Vac IP54 | T2 | 61769 | 136592
Tüzeléstechnikai termékek | UGV gázszelepek | VE4025C1119 | korlátozós gázmágnessz. NC, lassú nyitású, 1" pmax=360mbar 230 Vac IP65 DIN | T2 | 63202 | 115141
Tüzeléstechnikai termékek | UGV gázszelepek | VE4025S1037 | gázmágnesszelep NO 1" pmax=360mbar 230 Vac IP54 | T2 | 91706 | 92773
Tüzeléstechnikai termékek | UGV gázszelepek | VE4025S1045 | 1 SOLENOID VALVE 110V | T2 | 95213 | 96321
Tüzeléstechnikai termékek | UGV gázszelepek | VE4025S2035 | gázmágnesszelep NO 1" pmax=360mbar 230 Vac IP54 CPI | T2 | 57642 | 127511
Tüzeléstechnikai termékek | UGV gázszelepek | VE4032A1000 | gázmágnesszelep NC, gyors nyitású 5/4" pmax=200mbar 230 Vac IP54 | T2 | 56813 | 56685
Tüzeléstechnikai termékek | UGV gázszelepek | VE4032B1116 | korlátozós gázmágnessz. NC, gyors nyitású, 5/4" pmax=360mbar 230 Vac IP65 DIN | T2 | 177943 | 180013
Tüzeléstechnikai termékek | UGV gázszelepek | VE4032C1032 | korlátozós gázmágnessz. NC, lassú nyitású, 5/4" pmax=360mbar 230 Vac IP54 | T2 | 110193 | 213966
Tüzeléstechnikai termékek | UGV gázszelepek | VE4040A1003 | gázmágnesszelep NC,gyors nyitású 6/4" pmax=200mbar 230 Vac IP54 | T2 | 58683 | 58347
Tüzeléstechnikai termékek | UGV gázszelepek | VE4040A1144 | gázmágnesszelep NC, gyors nyitású 6/4" pmax=200mbar 230 Vac IP54 4×mérőcsonk | T2 | 158826 | 160673
Tüzeléstechnikai termékek | UGV gázszelepek | VE4040B1002 | korlátozós gázmágnessz. NC, gyors nyitású, 6/4" pmax=200mbar 230 Vac IP54 | T2 | 70741 | 159092
Tüzeléstechnikai termékek | UGV gázszelepek | VE4040B1044 | korlátozós gázmágnessz. NC, gyors nyitású, 6/4" pmax=360mbar 230 Vac IP54 | T2 | 74178 | 169357
Tüzeléstechnikai termékek | UGV gázszelepek | VE4040C1001 | korlátozós gázmágnessz. NC, lassú nyitású, 6/4" pmax=200mbar 230 Vac IP54 | T2 | 106990 | 201331
Tüzeléstechnikai termékek | UGV gázszelepek | VE4040C1175 | korlátozós gázmágnessz. NC, lassú nyitású, 6/4" pmax=360mbar 230 Vac IP65 DIN | T2 | 111755 | 214757
Tüzeléstechnikai termékek | UGV gázszelepek | VE4050A1002 | gázmágnesszelep NC, gyors nyitású 2" pmax=200mbar 230 Vac IP54 | T2 | 64389 | 62837
Tüzeléstechnikai termékek | UGV gázszelepek | VE4050A1127 | gázmágnesszelep NC, gyors nyitású 2" pmax=200mbar 230 Vac IP54 4×mérőcsonk | T2 | 169747 | 171722
Tüzeléstechnikai termékek | UGV gázszelepek | VE4050B1001 | korlátozós gázmágnessz. NC, gyors nyitású, 2" pmax=200mbar 230 Vac IP54 | T2 | 77316 | 176066
Tüzeléstechnikai termékek | UGV gázszelepek | VE4050B1043 | korlátozós gázmágnessz. NC, gyors nyitású, 2" pmax=360mbar 230 Vac IP54 | T2 | 83930 | 189493
Tüzeléstechnikai termékek | UGV gázszelepek | VE4050C1000 | korlátozós gázmágnessz. NC, lassú nyitású, 2" pmax=200mbar 230 Vac IP54 | T2 | 113266 | 217520
Tüzeléstechnikai termékek | UGV gázszelepek | VE4050C1117 | korlátozós gázmágnessz. NC, lassú nyitású, 2" pmax=360mbar 230 Vac IP65 DIN | T2 | 121664 | 235284
Tüzeléstechnikai termékek | UGV gázszelepek | VE4065A3022 | SOLENOID VALVE VE4000A DN65 FLANGED, 360 | T2 | 226141 | 526226
Tüzeléstechnikai termékek | UGV gázszelepek | VE4065A3030 | SOLENOID VALVE VE4000A DN65 FLANGED, 360 | T2 | 536566 | 542808
Tüzeléstechnikai termékek | UGV gázszelepek | VE4065B3005 | korlátozós gázmágnessz. NC, gyors nyitású, DN65 pmax=200mbar 230 Vac IP54 | T2 | 196160 | 192724
Tüzeléstechnikai termékek | UGV gázszelepek | VE4065B3039 | korlátozós gázmágnessz. NC, gyors nyitású, DN65 pmax=360mbar 230 Vac IP54 | T2 | 524076 | 530173
Tüzeléstechnikai termékek | UGV gázszelepek | VE4080A3021 | SOLENOID VALVE VE4000A DN80 FLANGED, 360 | T2 | 612269 | 229575
Tüzeléstechnikai termékek | UGV gázszelepek | VE4080A3039 | SOLENOID VALVEVE4000A DN80 FLANGED, 360M | T2 | 583782 | 590573
Tüzeléstechnikai termékek | UGV gázszelepek | VE4080B3004 | korlátozós gázmágnessz. NC, gyors nyitású, DN80 pmax=200mbar 230 Vac IP54 | T2 | 197589 | 194276
Tüzeléstechnikai termékek | UGV gázszelepek | VE4080B3038 | korlátozós gázmágnessz. NC, gyors nyitású, DN80 pmax=360mbar 230 Vac IP54 | T2 | 274447 | 629655
Tüzeléstechnikai termékek | UGV gázszelepek | VE4080B3152 | SOLENOID VALVEVE4000B DN80, FLANGED 200M | T2 | 430209 | 421774
Tüzeléstechnikai termékek | UGV gázszelepek | VE408AA1007 | AC gázmágnesszelep NC, gyors nyitású 1/4" pmax=500mbar 230 Vac IP65 | T2 | 15065 | 32373
Tüzeléstechnikai termékek | UGV gázszelepek | VE4100A3001 | FLANGED SOLENOID VALVE 4 POWERSUPPLY | T2 | 399158 | 842041
Tüzeléstechnikai termékek | UGV gázszelepek | VE4100A3068 | SOLENOID VALVE EVF100 360MBAR 220V DIN I | T2 | 389275 | 865730
Tüzeléstechnikai termékek | UGV gázszelepek | VE4100A3076 | SOLENOID VALVE EVF100 360MBAR 110V DIN I | T2 | 421475 | 865730
Tüzeléstechnikai termékek | UGV gázszelepek | VE4100B3000 | korlátozós gázmágnessz. NC, gyors nyitású, DN100 pmax=200mbar 230 Vac IP54 | T2 | 340596 | 343877
Tüzeléstechnikai termékek | UGV gázszelepek | VE4100B3034 | korlátozós gázmágnessz. NC, gyors nyitású, DN100 pmax=360mbar 230 Vac IP54 | T2 | 864358 | 874413
Tüzeléstechnikai termékek | UGV gázszelepek | VE410AA1003 | AC gázmágnesszelep NC, gyors nyitású 3/8" pmax=200mbar 230 Vac IP65 | T2 | 22213 | 53179
Tüzeléstechnikai termékek | UGV gázszelepek | VE415AA1008 | AC gázmágnesszelep NC, gyors nyitású 1/2" pmax=200mbar 230 Vac IP65 | T2 | 21809 | 17643
Tüzeléstechnikai termékek | UGV gázszelepek | VE420AA1001 | AC gázmágnesszelep NC, gyors nyitású 3/4" pmax=200mbar 230 Vac IP65 | T2 | 28137 | 59964
Tüzeléstechnikai termékek | UGV gázszelepek | VE8015B1042 | korlátozós gázmágnessz. NC, gyors nyitású, 1/2" pmax=360mbar 24 Vac IP65 DIN | T2 | 81360 | 82307
Tüzeléstechnikai termékek | UGV gázszelepek | VE8015B1059 | korlátozós gázmágnessz. NC, gyors nyitású, 1/2" pmax=360mbar 24 Vdc IP65 DIN | T2 | 82848 | 83812
Tüzeléstechnikai termékek | UGV gázszelepek | VE8020B1042 | korlátozós gázmágnessz. NC, gyors nyitású, 3/4" pmax=200mbar 24 Vac IP65 DIN | T2 | 101458 | 102639
Tüzeléstechnikai termékek | UGV gázszelepek | VE8020B1059 | korlátozós gázmágnessz. NC, gyors nyitású, 3/4" pmax=200mbar 24 Vdc IP65 DIN | T2 | 101852 | 103037
Tüzeléstechnikai termékek | UGV gázszelepek | VE8020S1000 | gázmágnesszelep NO 3/4" pmax=360mbar 24 Vdc IP54 | T2 | 92481 | 93557
Tüzeléstechnikai termékek | UGV gázszelepek | VE8025B1066 | korlátozós gázmágnessz. NC, gyors nyitású, 1" pmax=200mbar 24 Vdc IP65 DIN | T2 | 97945 | 99085
Tüzeléstechnikai termékek | UGV gázszelepek | VE8025S1009 | gázmágnesszelep NO 1" pmax=360mbar 24 Vdc IP54 | T2 | 89362 | 90402
Tüzeléstechnikai termékek | UGV gázszelepek | VE8040B1032 | korlátozós gázmágnessz. NC, gyors nyitású, 6/4" pmax=200mbar 24 Vac IP65 DIN | T2 | 144386 | 146065
Tüzeléstechnikai termékek | UGV gázszelepek | VE8040B1040 | korlátozós gázmágnessz. NC, gyors nyitású, 6/4" pmax=200mbar 24 Vdc IP65 DIN | T2 | 149068 | 150802
Tüzeléstechnikai termékek | UGV gázszelepek | VE8050B1023 | korlátozós gázmágnessz. NC, gyors nyitású, 2" pmax=200mbar 24 Vac IP65 DIN | T2 | 166628 | 168566
Tüzeléstechnikai termékek | UGV gázszelepek | VE8050B1031 | korlátozós gázmágnessz. NC, gyors nyitású, 2" pmax=200mbar 24 Vdc IP65 DIN | T2 | 163508 | 165410
Szabályozók | Érzékelők | VF00-1B54 | MEGSZŰNT! - Merülőhüvelyes vízhőmérséklet érzékelő, PT1000, IP54, 150mm, réz merülőhüvellyel, hőmérséklet tartomány: -40...+150 °C | C5 | 13797 | 13526
Szabályozók | Érzékelők | VF00-1B54NW | Merülőhüvelybe/légcsatornába építhető hőmérséklet érzékelő, Pt1000, 150mm, IP54, merülő hüvely nélkül, hőmérséklet tartomány: -40...+150 °C | C5 | 9200 | 9020
Szabályozók | Érzékelők | VF00-1B65 | MEGSZŰNT! - Merülőhüvelyes vízhőmérséklet érzékelő, PT1000, IP65, 150mm, réz merülőhüvellyel, hőmérséklet tartomány: -40...+150 °C | C5 | 15864 | 15553
Szabályozók | Érzékelők | VF00-1B65NW | Merülőhüvelybe/légcsatornába építhető hőmérséklet érzékelő, Pt1000, 150mm, IP65, merülő hüvely nélkül, hőmérséklet tartomány: -40...+150 °C | C5 | 10150 | 9951
Szabályozók | Érzékelők | VF00-3B54NW | Merülőhüvelybe/légcsatornába építhető hőmérséklet érzékelő, Pt1000, 300mm, IP54, merülő hüvely nélkül, hőmérséklet tartomány: -40...+150 °C | C5 | 9657 | 9468
Szabályozók | Érzékelők | VF00-3B65NW | Merülőhüvelybe/légcsatornába építhető hőmérséklet érzékelő, Pt1000, 300mm, IP65, merülő hüvely nélkül, hőmérséklet tartomány: -40...+150 °C | C5 | 12405 | 12162
Szabályozók | Érzékelők | VF00-5B54NW | Merülőhüvelybe/légcsatornába építhető hőmérséklet érzékelő, Pt1000, 50mm, IP54, merülő hüvely nélkül, hőmérséklet tartomány: -40...+150 °C | C5 | 8120 | 7961
Szabályozók | Érzékelők | VF00-5B65NW | Merülőhüvelybe/légcsatornába építhető hőmérséklet érzékelő, Pt1000, 50mm, IP65, merülő hüvely nélkül, hőmérséklet tartomány: -40...+150 °C | C5 | 10150 | 9951
Kazánházi szerelvények | Töltő armatúrák | VF04-1/2E | fűtési rendszertöltő armatúra, nyomásszabályozó+visszacsapó szelep, 1/2"/3/4", külső/belső menetes, 1,5..6bar, PN16, max70°C | B1 | 10635 | 10426
Kazánházi szerelvények | Töltő armatúrák | VF06-1/2A | fűtési rendszertöltő armatúra, nyomásszab+visszacs., tömlőcsatlakozóval, 1/2"/3/4", külső/belső menetes, 0,5..3bar, PN16, max70°C | B1 | 17131 | 16795
Kazánházi szerelvények | Töltő armatúrák | VF06-1/2B | FILLING DEVICE WITH TAIL PIECE | B1 | 17131 | 16795
Szabályozók | Érzékelők | VF10-1B54NW | Merülőhüvelybe/légcsatornába építhető hőmérséklet érzékelő, NTC10k, 150mm, IP54, merülő hüvely nélkül, hőmérséklet tartomány: -40...+110 °C | C5 | 7895 | 7740
Szabályozók | Érzékelők | VF10-1B54T | MEGSZŰNT! - Merülőhüvelyes vízhőmérséklet érzékelő, NTC10K, IP54, 150mm, réz merülőhüvellyel, hőmérséklet tartomány: -40...+150 °C | C5 | 14348 | 14067
Szabályozók | Érzékelők | VF10-1B65NW | Merülőhüvelybe/légcsatornába építhető hőmérséklet érzékelő, NTC10k, 150mm, IP65, merülő hüvely nélkül, hőmérséklet tartomány: -40...+110 °C | C5 | 9774 | 9582
Szabályozók | Érzékelők | VF10-3B54NW | Merülőhüvelybe/légcsatornába építhető hőmérséklet érzékelő, NTC10k, 300mm, IP54, merülő hüvely nélkül, hőmérséklet tartomány: -40...+110 °C | C5 | 8132 | 7973
Szabályozók | Érzékelők | VF10-3B65NW | Merülőhüvelybe/légcsatornába építhető hőmérséklet érzékelő, NTC10k, 300mm, IP65, merülő hüvely nélkül, hőmérséklet tartomány: -40...+110 °C | C5 | 10902 | 10688
Szabályozók | Érzékelők | VF10-5B54NW | Merülőhüvelybe/légcsatornába építhető hőmérséklet érzékelő, NTC10k, 50mm, IP54, merülő hüvely nélkül, hőmérséklet tartomány: -40...+110 °C | C5 | 9022 | 8845
Szabályozók | Érzékelők | VF10-5B65NW | Merülőhüvelybe/légcsatornába építhető hőmérséklet érzékelő, NTC10k, 50mm, IP65, merülő hüvely nélkül, hőmérséklet tartomány: -40...+110 °C | C5 | 10902 | 10688
Szabályozók | Érzékelők | VF20-1B54 | MEGSZŰNT! - Merülőhüvelyes vízhőmérséklet érzékelő, NTC20K, IP54, 150mm, réz merülőhüvellyel, hőmérséklet tartomány: -40...+150 °C | C5 | 13797 | 13526
Szabályozók | Érzékelők | VF20-1B54NW | Merülőhüvelybe/légcsatornába építhető hőmérséklet érzékelő, NTC20k, 150mm, IP54, merülő hüvely nélkül, hőmérséklet tartomány: -40...+150 °C | C5 | 7895 | 7740
Szabályozók | Érzékelők | VF20-1B54S | MEGSZŰNT! - Merülőhüvelyes vízhőmérséklet érzékelő, NTC20K, IP54, 150mm, rozsdamentes acél merülőhüvellyel, hőmérséklet tartomány: -40...+150 °C | C5 | 16556 | 16231
Szabályozók | Érzékelők | VF20-1B65 | MEGSZŰNT! - Merülőhüvelyes vízhőmérséklet érzékelő, NTC20K, IP65, 150mm, réz merülőhüvellyel, hőmérséklet tartomány: -40...+150 °C | C5 | 15864 | 15553
Szabályozók | Érzékelők | VF20-1B65NW | Merülőhüvelybe/légcsatornába építhető hőmérséklet érzékelő, NTC20k, 150mm, IP65, merülő hüvely nélkül, hőmérséklet tartomány: -40...+150 °C | C5 | 9774 | 9582
Szabályozók | Érzékelők | VF20-1B65S | MEGSZŰNT! - Merülőhüvelyes vízhőmérséklet érzékelő, NTC20K, IP65, 150mm, rozsdamentes acél merülőhüvellyel, hőmérséklet tartomány: -40...+150 °C | C5 | 19038 | 18665
Szabályozók | Érzékelők | VF20-3B54 | MEGSZŰNT! - Merülőhüvelyes vízhőmérséklet érzékelő, NTC20K, IP54, 300mm, réz merülőhüvellyel, hőmérséklet tartomány: -40...+150 °C | C5 | 15455 | 15152
Szabályozók | Érzékelők | VF20-3B54NW | Merülőhüvelybe/légcsatornába építhető hőmérséklet érzékelő, NTC20k, 300mm, IP54, merülő hüvely nélkül, hőmérséklet tartomány: -40...+150 °C | C5 | 8132 | 7973
Szabályozók | Érzékelők | VF20-3B54S | MEGSZŰNT! - Merülőhüvelyes vízhőmérséklet érzékelő, NTC20K, IP54, 300mm, rozsdamentes acél merülőhüvellyel, hőmérséklet tartomány: -40...+150 °C | C5 | 18214 | 17857
Szabályozók | Érzékelők | VF20-3B65NW | Merülőhüvelybe/légcsatornába építhető hőmérséklet érzékelő, NTC20k, 300mm, IP65, merülő hüvely nélkül, hőmérséklet tartomány: -40...+150 °C | C5 | 9326 | 9143
Szabályozók | Érzékelők | VF20-5B54 | MEGSZŰNT! - Merülőhüvelyes vízhőmérséklet érzékelő, NTC20K, IP54, 50mm, réz merülőhüvellyel, hőmérséklet tartomány: -40...+150 °C | C5 | 13107 | 12850
Szabályozók | Érzékelők | VF20-5B54NW | Merülőhüvelybe/légcsatornába építhető hőmérséklet érzékelő, NTC20k, 50mm, IP54, merülő hüvely nélkül, hőmérséklet tartomány: -40...+150 °C | C5 | 9022 | 8845
Szabályozók | Érzékelők | VF20-5B65NW | Merülőhüvelybe/légcsatornába építhető hőmérséklet érzékelő, NTC20k, 50mm, IP65, merülő hüvely nélkül, hőmérséklet tartomány: -40...+150 °C | C5 | 10902 | 10688
Tüzeléstechnikai termékek | UGV gázszelepek | VF5025A3007 | pillangószelep gázra DN25 pmax=500mbar | T2 | 103021 | 104220
Tüzeléstechnikai termékek | UGV gázszelepek | VF5025R3009 | VALVOLA FARFALLA VF 25 PASSAGGIO RIDOTTO | T2 | 96388 | 97510
Tüzeléstechnikai termékek | UGV gázszelepek | VF5032A3003 | pillangószelep gázra DN32 pmax=500mbar | T2 | 95213 | 96321
Tüzeléstechnikai termékek | UGV gázszelepek | VF5040A3006 | pillangószelep gázra DN40 pmax=500mbar | T2 | 102634 | 103828
Tüzeléstechnikai termékek | UGV gázszelepek | VF5040R3008 | VALVOLA FARFALLA VF 40 PASSAGGIO RIDOTTO | T2 | 51102 | 50100
Tüzeléstechnikai termékek | UGV gázszelepek | VF5050A3005 | pillangószelep gázra DN50 pmax=500mbar | T2 | 95995 | 97111
Tüzeléstechnikai termékek | UGV gázszelepek | VF5050R3007 | BUTTERFLY V.REDUCED CAPACITY DN 50/40 MA | T2 | 119412 | 120801
Tüzeléstechnikai termékek | UGV gázszelepek | VF5065A3003 | pillangószelep gázra DN65 pmax=500mbar | T2 | 111217 | 112510
Tüzeléstechnikai termékek | UGV gázszelepek | VF5065R3005 | VALVOLA FARFALLA VF 65 PASSAGGIO RIDOTTO | T2 | 101852 | 103037
Tüzeléstechnikai termékek | UGV gázszelepek | VF5080A3002 | pillangószelep gázra DN80 pmax=500mbar | T2 | 120969 | 122376
Tüzeléstechnikai termékek | UGV gázszelepek | VF5080R3004 | VALVOLA FARFALLA VF 80 PASSAGGIO RIDOTTO | T2 | 117849 | 119220
Tüzeléstechnikai termékek | UGV gázszelepek | VF5100A3008 | pillangószelep gázra DN100 pmax=500mbar | T2 | 126045 | 127511
Tüzeléstechnikai termékek | UGV gázszelepek | VF5100R3000 | BUTTERFLY V.REDUCED CAPACITY DN100/ 80 M | T2 | 132677 | 134221
Tüzeléstechnikai termékek | UGV gázszelepek | VF5125A3005 | pillangószelep gázra DN125 pmax=500mbar | T2 | 141654 | 143302
Tüzeléstechnikai termékek | UGV gázszelepek | VF5150A3003 | pillangószelep gázra DN150 pmax=500mbar | T2 | 145555 | 147248
Tüzeléstechnikai termékek | UGV gázszelepek | VF5150R3005 | VALVOLA FARFALLA VF 150 PASSAGGIO RIDOTT | T2 | 101894 | 99896
Szabályozók | Érzékelők | VFF00-220P65 | Gyors reagálású hőmérséklet érzékelő, Pt1000, 170mm benyúlással | C5 | 20923 | 20513
Szabályozók | Érzékelők | VFF00-300P65 | Gyors reagálású merülő hőmérséklet érzékelő, Pt1000, 300mm, IP65, hőmérséklet tartomány: -20...+140 °C | C5 | 21804 | 21376
Szabályozók | Érzékelők | VFF00-75P65 | Gyors reagálású hőmérséklet érzékelő, Pt1000, 25mm benyúlással | C5 | 20393 | 19993
Szabályozók | Érzékelők | VFF01-220P65 | Gyors reagálású merülő hőmérséklet érzékelő, Ni1000, 220mm, IP65, hőmérséklet tartomány: -20...+140 °C | C5 | 22555 | 22113
Szabályozók | Érzékelők | VFF01-300P65 | Gyors reagálású merülő hőmérséklet érzékelő, Ni1000, 300mm, IP65, hőmérséklet tartomány: -20...+140 °C | C5 | 22555 | 22113
Szabályozók | Érzékelők | VFF01-75P65 | Gyors reagálású merülő hőmérséklet érzékelő, Ni1000, 75mm, IP65, hőmérséklet tartomány: -20...+140 °C | C5 | 18420 | 18059
Szabályozók | Érzékelők | VFF10-220P65 | Gyors reagálású merülő hőmérséklet érzékelő, NTC10k, 220mm, IP65, hőmérséklet tartomány: -20...+110 °C | C5 | 17668 | 17322
Szabályozók | Érzékelők | VFF10-300P65 | Gyors reagálású merülő hőmérséklet érzékelő, NTC10k, 300mm, IP65, hőmérséklet tartomány: -20...+110 °C | C5 | 21804 | 21376
Szabályozók | Érzékelők | VFF10-75P65 | Gyors reagálású merülő hőmérséklet érzékelő, NTC10k, 75mm, IP65, hőmérséklet tartomány: -20...+110 °C | C5 | 16540 | 16216
Szabályozók | Érzékelők | VFF20-220P65 | Gyors reagálású hőmérséklet érzékelő, NTC20K, 170mm benyúlással | C5 | 13403 | 13140
Szabályozók | Érzékelők | VFF20-300P65 | Gyors reagálású hőmérséklet érzékelő, NTC20K, 250mm benyúlással | C5 | 14504 | 14220
Szabályozók | Érzékelők | VFF20-75P65 | Gyors reagálású hőmérséklet érzékelő, NTC20K, 25mm benyúlással | C5 | 12455 | 12211
Szabályozók | Érzékelők | VF-SPRING | 10db! - Lemezrugó új érzékelők régi merülőhüvelybe szereléséhez(az ár egységár!) | C5 | 1375 | 1348
Szabályozók | Érzékelők | VFV-050-1B65 | Aktív merülőhüvelybe/légcsatornába építhető hőmérséklet érzékelő, 0-10V kimenet, IP65, 150mm, réz merülőhüvellyel, hőmérséklet tartomány: 0...50 °C | C5 | 27910 | 27363
Szabályozók | Érzékelők | VFV-100-1B65 | Merülőhüvelyes vízhőmérséklet érzékelő, 0-10V kimenet, IP65, 150mm, réz merülőhüvellyel, hőmérséklet tartomány: 0…100 °C | C5 | 27910 | 27363
Tüzeléstechnikai termékek | UGV gázszelepek | VG415SA1002 | Félautomata gázszelep 1/2" 230Vac, 500 mbar | T2 | 38308 | 38754
Tüzeléstechnikai termékek | Lakossági alkatrészek | VJ6012ZZ00U | 12db! Váltószelep mozgató motor 230Vac | T0 | 17384 | 17043
Tüzeléstechnikai termékek | Lakossági alkatrészek | VK4100A1002U | xxxCVI GAS CONTROL | T0 | 24425 | 24392
Tüzeléstechnikai termékek | Lakossági alkatrészek | VK4100A1028U | CVI GAS CONTROL | T0 | 23569 | 23536
Tüzeléstechnikai termékek | Lakossági alkatrészek | VK4100A1036U | CVI GAS CONTROL | T0 | 26660 | 26625
Tüzeléstechnikai termékek | Lakossági alkatrészek | VK4100B1001U | xxxCVI GAS CONTROL | T0 | 23908 | 23876
Tüzeléstechnikai termékek | Lakossági alkatrészek | VK4100C1000U | Gázszelep CVI, IP | T0 | 18448 | 21371
Tüzeléstechnikai termékek | Lakossági alkatrészek | VK4100C1026U | Gázszelep CVI | T0 | 30273 | 37936
Tüzeléstechnikai termékek | Lakossági alkatrészek | VK4100C1034U | xxxCVI GAS CONTROL | T0 | 28867 | 28828
Tüzeléstechnikai termékek | Lakossági alkatrészek | VK4100C1042U | Gázszelep CVI | T0 | 30870 | 30830
Tüzeléstechnikai termékek | Lakossági alkatrészek | VK4100C1067U | xxxCVI GAS CONTROL | T0 | 28150 | 28113
Tüzeléstechnikai termékek | Lakossági alkatrészek | VK4100C1075U | CVI GAS CONTROL | T0 | 24834 | 24801
Tüzeléstechnikai termékek | Lakossági alkatrészek | VK4100C2008U | CVI GAS CONTROL | T0 | 27158 | 26625
Tüzeléstechnikai termékek | Lakossági alkatrészek | VK4100C2016U | CVI GAS CONTROL | T0 | 16070 | 16050
Tüzeléstechnikai termékek | Lakossági alkatrészek | VK4100D1009U | 12db! - xxxCVI GAS CONTROL(az ár egységár!) | T0 | 15077 | 15038
Tüzeléstechnikai termékek | Lakossági alkatrészek | VK4100D1025U | xxxCVI GAS CONTROL | T0 | 43507 | 43449
Tüzeléstechnikai termékek | Lakossági alkatrészek | VK4100E1008U | CVI GAS CONTROL | T0 | 20908 | 20880
Tüzeléstechnikai termékek | Lakossági alkatrészek | VK4100G1006U | xxxCVI GAS CONTROL | T0 | 18144 | 22961
Tüzeléstechnikai termékek | Lakossági alkatrészek | VK4100M2015U | xxxCVI GAS CONTROL | T0 | 26169 | 26133
Tüzeléstechnikai termékek | Lakossági alkatrészek | VK4100M5000U | Gázszelep CVI | T0 | 35901 | 35853
Tüzeléstechnikai termékek | Lakossági alkatrészek | VK4100M5018U | CVI GAS CONTROL | T0 | 38191 | 38141
Tüzeléstechnikai termékek | Lakossági alkatrészek | VK4100M5034U | CVI GAS CONTROL | T0 | 25043 | 25009
Tüzeléstechnikai termékek | Lakossági alkatrészek | VK4100N2006U | CVI GAS CONTROL | T0 | 31558 | 31516
Tüzeléstechnikai termékek | Lakossági alkatrészek | VK4100N2014U | CVI GAS CONTROL | T0 | 31612 | 31570
Tüzeléstechnikai termékek | Lakossági alkatrészek | VK4100N2022U | xxxCVI GAS CONTROL | T0 | 38358 | 38306
Tüzeléstechnikai termékek | Lakossági alkatrészek | VK4100N2030U | xxxCVI GAS CONTROL | T0 | 35991 | 35943
Tüzeléstechnikai termékek | Lakossági alkatrészek | VK4100N5009U | CVI GAS CONTROL | T0 | 29982 | 29942
Tüzeléstechnikai termékek | Lakossági alkatrészek | VK4100P2004U | CVI GAS CONTROL | T0 | 42857 | 42800
Tüzeléstechnikai termékek | Lakossági alkatrészek | VK4100P2012U | CVI GAS CONTROL | T0 | 39436 | 39383
Tüzeléstechnikai termékek | Lakossági alkatrészek | VK4100Q2003U | Gázszelep CVI | T0 | 43507 | 43449
Tüzeléstechnikai termékek | Lakossági alkatrészek | VK4100Q2011U | Gázszelep CVI, Hi-Lo | T0 | 39521 | 39469
Tüzeléstechnikai termékek | Lakossági alkatrészek | VK4100Q2029U | CVI GAS CONTROL | T0 | 34812 | 34129
Tüzeléstechnikai termékek | Lakossági alkatrészek | VK4100T1000U | xxxCVI GAS CONTROL | T0 | 16878 | 35634
Tüzeléstechnikai termékek | Lakossági alkatrészek | VK4100T1018U | CVI GAS CONTROL | T0 | 28596 | 28558
Tüzeléstechnikai termékek | Lakossági alkatrészek | VK4105A1001U | xxxCVI GAS CONTROL | T0 | 20564 | 20538
Tüzeléstechnikai termékek | Lakossági alkatrészek | VK4105A1027U | xxxCVI GAS CONTROL | T0 | 25160 | 25127
Tüzeléstechnikai termékek | Lakossági alkatrészek | VK4105A1035U | Gázszelep CVI, DBI | T0 | 35434 | 35386
Tüzeléstechnikai termékek | Lakossági alkatrészek | VK4105A1050U | xxxCVI GAS CONTROL | T0 | 46966 | 41389
Tüzeléstechnikai termékek | Lakossági alkatrészek | VK4105A1076U | xxxCVI GAS CONTROL | T0 | 28150 | 28113
Tüzeléstechnikai termékek | Lakossági alkatrészek | VK4105A1084U | xxxCVI GAS CONTROL | T0 | 28675 | 28113
Tüzeléstechnikai termékek | Lakossági alkatrészek | VK4105A1100U | xxxCVI GAS CONTROL | T0 | 27365 | 27328
Tüzeléstechnikai termékek | Lakossági alkatrészek | VK4105A1118U | CVI GAS CONTROL | T0 | 32785 | 32740
Tüzeléstechnikai termékek | Lakossági alkatrészek | VK4105A1126U | CVI GAS CONTROL | T0 | 39763 | 39711
Tüzeléstechnikai termékek | Lakossági alkatrészek | VK4105A1134U | CVI GAS CONTROL | T0 | 21762 | 21733
Tüzeléstechnikai termékek | Lakossági alkatrészek | VK4105A2009U | CVI GAS CONTROL | T0 | 33739 | 33694
Tüzeléstechnikai termékek | Lakossági alkatrészek | VK4105A2017U | CVI GAS CONTROL | T0 | 18010 | 17987
Tüzeléstechnikai termékek | Lakossági alkatrészek | VK4105A2025B | CVI GAS CONTROL | T0 | 13091 | 12834
Tüzeléstechnikai termékek | Lakossági alkatrészek | VK4105B1000U | Gázszelep CVI | T0 | 27365 | 27328
Tüzeléstechnikai termékek | Lakossági alkatrészek | VK4105B1026U | xxxCVI GAS CONTROL | T0 | 41255 | 40446
Tüzeléstechnikai termékek | Lakossági alkatrészek | VK4105C1009U | Gázszelep CVI, DBI | T0 | 25709 | 25675
Tüzeléstechnikai termékek | Lakossági alkatrészek | VK4105C1017U | xxxCVI GAS CONTROL | T0 | 38673 | 38620
Tüzeléstechnikai termékek | Lakossági alkatrészek | VK4105C1025U | Gázszelep CVI, DBI | T0 | 42364 | 42308
Tüzeléstechnikai termékek | Lakossági alkatrészek | VK4105C1033U | xxxCVI GAS CONTROL | T0 | 35926 | 35878
Tüzeléstechnikai termékek | Lakossági alkatrészek | VK4105C1041U | Gázszelep CVI | T0 | 43285 | 43228
Tüzeléstechnikai termékek | Lakossági alkatrészek | VK4105C1058U | xxxCVI GAS CONTROL | T0 | 40522 | 40468
Tüzeléstechnikai termékek | Lakossági alkatrészek | VK4105C1066U | xxxCVI GAS CONTROL | T0 | 19385 | 29096
Tüzeléstechnikai termékek | Lakossági alkatrészek | VK4105C1090U | xxxCVI GAS CONTROL | T0 | 34602 | 34556
Tüzeléstechnikai termékek | Lakossági alkatrészek | VK4105C1108U | CVI GAS CONTROL | T0 | 25443 | 25997
Tüzeléstechnikai termékek | Lakossági alkatrészek | VK4105C1116U | CVI GAS CONTROL | T0 | 17355 | 17332
Tüzeléstechnikai termékek | Lakossági alkatrészek | VK4105C2007U | CVI GAS CONTROL | T0 | 19609 | 19583
Tüzeléstechnikai termékek | Lakossági alkatrészek | VK4105C2015B | CVI GAS CONTROL | T0 | 15243 | 14944
Tüzeléstechnikai termékek | Lakossági alkatrészek | VK4105D1008U | xxxCVI GAS CONTROL | T0 | 27244 | 27207
Tüzeléstechnikai termékek | Lakossági alkatrészek | VK4105E1007U | Gázszelep CVI, DBI | T0 | 21906 | 21848
Tüzeléstechnikai termékek | Lakossági alkatrészek | VK4105E1015U | CVI GAS CONTROL | T0 | 21762 | 21733
Tüzeléstechnikai termékek | Lakossági alkatrészek | VK4105G1005U | Gázszelep CVI-m | T0 | 37154 | 38046
Tüzeléstechnikai termékek | Lakossági alkatrészek | VK4105G1013U | Gázszelep CVI | T0 | 26137 | 26102
Tüzeléstechnikai termékek | Lakossági alkatrészek | VK4105G1021U | xxxCVI GAS CONTROL | T0 | 34182 | 34136
Tüzeléstechnikai termékek | Lakossági alkatrészek | VK4105G1047U | xxxCVI GAS CONTROL | T0 | 31912 | 31870
Tüzeléstechnikai termékek | Lakossági alkatrészek | VK4105G1054U | xxxCVI GAS CONTROL | T0 | 31912 | 31870
Tüzeléstechnikai termékek | Lakossági alkatrészek | VK4105G1062U | xxxCVI GAS CONTROL | T0 | 22793 | 22763
Tüzeléstechnikai termékek | Lakossági alkatrészek | VK4105G1070U | Gázszelep /Ferroli Domina, Oazi/ | T0 | 22066 | 23136
Tüzeléstechnikai termékek | Lakossági alkatrészek | VK4105G1104U | CVI GAS CONTROL | T0 | 20419 | 20392
Tüzeléstechnikai termékek | Lakossági alkatrészek | VK4105G1112U | Gázszelep CVI | T0 | 31315 | 31272
Tüzeléstechnikai termékek | Lakossági alkatrészek | VK4105G1138U | Gázszelep CVI-m | T0 | 22163 | 23420
Tüzeléstechnikai termékek | Lakossági alkatrészek | VK4105G1146U | Gázszelep /Saunier Duval/ | T0 | 31894 | 31852
Tüzeléstechnikai termékek | Lakossági alkatrészek | VK4105G1153U | xxxCVI GAS CONTROL | T0 | 26226 | 26191
Tüzeléstechnikai termékek | Lakossági alkatrészek | VK4105G1161U | Gázszelep /Junkers ZW 23/ZS/ | T0 | 25642 | 25608
Tüzeléstechnikai termékek | Lakossági alkatrészek | VK4105G1179U | Gázszelep CVI | T0 | 25940 | 27385
Tüzeléstechnikai termékek | Lakossági alkatrészek | VK4105G1187U | xxxCVI GAS CONTROL | T0 | 24627 | 24594
Tüzeléstechnikai termékek | Lakossági alkatrészek | VK4105G1229U | xxxCVI GAS CONTROL | T0 | 26896 | 26861
Tüzeléstechnikai termékek | Lakossági alkatrészek | VK4105G1245U | CVI GAS CONTROL | T0 | 17907 | 17883
Tüzeléstechnikai termékek | Lakossági alkatrészek | VK4105G1252U | CVI GAS CONTROL | T0 | 24161 | 24129
Tüzeléstechnikai termékek | Lakossági alkatrészek | VK4105M2006U | xxxCVI GAS CONTROL | T0 | 26735 | 26700
Tüzeléstechnikai termékek | Lakossági alkatrészek | VK4105M2014U | Gázszelep CVI, DBI | T0 | 24231 | 24376
Tüzeléstechnikai termékek | Lakossági alkatrészek | VK4105M2022U | xxxCVI GAS CONTROL | T0 | 36145 | 36097
Tüzeléstechnikai termékek | Lakossági alkatrészek | VK4105M2030U | xxxCVI GAS CONTROL | T0 | 36888 | 36838
Tüzeléstechnikai termékek | Lakossági alkatrészek | VK4105M2048U | xxxCVI GAS CONTROL | T0 | 36718 | 36670
Tüzeléstechnikai termékek | Lakossági alkatrészek | VK4105M2055U | xxxCVI GAS CONTROL | T0 | 41887 | 41832
Tüzeléstechnikai termékek | Lakossági alkatrészek | VK4105M2071U | xxxCVI GAS CONTROL | T0 | 40611 | 40557
Tüzeléstechnikai termékek | Lakossági alkatrészek | VK4105M2089U | xxxCVI GAS CONTROL | T0 | 35156 | 35109
Tüzeléstechnikai termékek | Lakossági alkatrészek | VK4105M2097U | CVI GAS CONTROL | T0 | 44601 | 44542
Tüzeléstechnikai termékek | Lakossági alkatrészek | VK4105M2105U | xxxCVI GAS CONTROL | T0 | 37720 | 37669
Tüzeléstechnikai termékek | Lakossági alkatrészek | VK4105M5009U | Gázszelep CVI | T0 | 21881 | 21851
Tüzeléstechnikai termékek | Lakossági alkatrészek | VK4105M5017U | xxxCVI GAS CONTROL | T0 | 26255 | 36799
Tüzeléstechnikai termékek | Lakossági alkatrészek | VK4105M5033U | Gázszelep CVI | T0 | 27365 | 27328
Tüzeléstechnikai termékek | Lakossági alkatrészek | VK4105M5041U | xxxCVI GAS CONTROL | T0 | 20847 | 22142
Tüzeléstechnikai termékek | Lakossági alkatrészek | VK4105M5066U | CVI GAS CONTROL | T0 | 29499 | 28921
Tüzeléstechnikai termékek | Lakossági alkatrészek | VK4105M5074U | Gázszelep CVI | T0 | 21881 | 21851
Tüzeléstechnikai termékek | Lakossági alkatrészek | VK4105M5090U | CVI GAS CONTROL | T0 | 42880 | 42823
Tüzeléstechnikai termékek | Lakossági alkatrészek | VK4105M5108U | Gázszelep Baxi/Westen kazánhoz | T0 | 20279 | 20227
Tüzeléstechnikai termékek | Lakossági alkatrészek | VK4105M5124U | CVI GAS CONTROL | T0 | 31049 | 31008
Tüzeléstechnikai termékek | Lakossági alkatrészek | VK4105M5132U | Gázszelep /Ferroli Domitech, Divatop NE60/ | T0 | 18194 | 20917
Tüzeléstechnikai termékek | Lakossági alkatrészek | VK4105M5157U | CVI GAS CONTROL | T0 | 29949 | 29909
Tüzeléstechnikai termékek | Lakossági alkatrészek | VK4105M5165U | CVI GAS CONTROL | T0 | 30349 | 30309
Tüzeléstechnikai termékek | Lakossági alkatrészek | VK4105M5173U | CVI GAS CONTROL | T0 | 32821 | 32777
Tüzeléstechnikai termékek | Lakossági alkatrészek | VK4105M5181B | 6db! - Gázszelep /Baxi/Westen/ (az ár egységár) | T0 | 20957 | 20546
Tüzeléstechnikai termékek | Lakossági alkatrészek | VK4105M5199B | CVI GAS CONTROL | T0 | 28038 | 27488
Tüzeléstechnikai termékek | Lakossági alkatrészek | VK4105M5207B | VI GAS CONTROL | T0 | 20941 | 20914
Tüzeléstechnikai termékek | Lakossági alkatrészek | VK4105M5223U | CVI GAS CONTROL | T0 | 22956 | 22927
Tüzeléstechnikai termékek | Lakossági alkatrészek | VK4105M5231B | CVI GAS CONTROL | T0 | 19981 | 19929
Tüzeléstechnikai termékek | Lakossági alkatrészek | VK4105ME5004B | CVI GAS CONTROL | T0 | 21833 | 21405
Tüzeléstechnikai termékek | Lakossági alkatrészek | VK4105N2005U | xxxCVI GAS CONTROL | T0 | 36322 | 36273
Tüzeléstechnikai termékek | Lakossági alkatrészek | VK4105N2013U | Gáz mágnesszelep CVI | T0 | 31702 | 31661
Tüzeléstechnikai termékek | Lakossági alkatrészek | VK4105N2021U | xxxCVI GAS CONTROL | T0 | 39448 | 39394
Tüzeléstechnikai termékek | Lakossági alkatrészek | VK4105N2039U | xxxCVI GAS CONTROL | T0 | 31912 | 31870
Tüzeléstechnikai termékek | Lakossági alkatrészek | VK4105N2047U | xxxCVI GAS CONTROL | T0 | 35901 | 35853
Tüzeléstechnikai termékek | Lakossági alkatrészek | VK4105N2054U | CVI GAS CONTROL | T0 | 34812 | 34129
Tüzeléstechnikai termékek | Lakossági alkatrészek | VK4105N2062U | xxxCVI GAS CONTROL | T0 | 35901 | 35853
Tüzeléstechnikai termékek | Lakossági alkatrészek | VK4105N5008U | xxxCVI GAS CONTROL | T0 | 45669 | 45608
Tüzeléstechnikai termékek | Lakossági alkatrészek | VK4105N5016U | xxxCVI GAS CONTROL | T0 | 26476 | 26440
Tüzeléstechnikai termékek | Lakossági alkatrészek | VK4105N5040U | CVI GAS CONTROL | T0 | 23359 | 23327
Tüzeléstechnikai termékek | Lakossági alkatrészek | VK4105N5065B | CVI GAS CONTROL | T0 | 22768 | 22322
Tüzeléstechnikai termékek | Lakossági alkatrészek | VK4105N5073U | CVI GAS CONTROL | T0 | 17777 | 17428
Tüzeléstechnikai termékek | Lakossági alkatrészek | VK4105P2003U | CVI GAS CONTROL | T0 | 27905 | 27868
Tüzeléstechnikai termékek | Lakossági alkatrészek | VK4105P2011U | xxxCVI GAS CONTROL | T0 | 42698 | 42642
Tüzeléstechnikai termékek | Lakossági alkatrészek | VK4105P2029U | xxxCVI GAS CONTROL | T0 | 36570 | 35853
Tüzeléstechnikai termékek | Lakossági alkatrészek | VK4105P2037U | xxxCVI GAS CONTROL | T0 | 56184 | 56110
Tüzeléstechnikai termékek | Lakossági alkatrészek | VK4105P2045U | xxxCVI GAS CONTROL | T0 | 36145 | 36097
Tüzeléstechnikai termékek | Lakossági alkatrészek | VK4105P2060U | CVI GASVALVE | T0 | 26106 | 26070
Tüzeléstechnikai termékek | Lakossági alkatrészek | VK4105Q2002U | CVI GAS CONTROL | T0 | 38713 | 38662
Tüzeléstechnikai termékek | Lakossági alkatrészek | VK4105Q2010U | Gáz mágnesszelep CVI | T0 | 54382 | 54310
Tüzeléstechnikai termékek | Lakossági alkatrészek | VK4105Q2028U | Gázszelep CVI | T0 | 39900 | 39847
Tüzeléstechnikai termékek | Lakossági alkatrészek | VK4105Q2036B | CVI GAS CONTROL | T0 | 25172 | 24678
Tüzeléstechnikai termékek | Lakossági alkatrészek | VK4105Q2044U | CVI GAS VALVE | T0 | 23479 | 23448
Tüzeléstechnikai termékek | Lakossági alkatrészek | VK4105T1017U | Gázszelep CVI | T0 | 17265 | 22682
Tüzeléstechnikai termékek | Lakossági alkatrészek | VK4105T1025U | CVI GAS CONTROL | T0 | 33548 | 33503
Tüzeléstechnikai termékek | Lakossági alkatrészek | VK4110V1007U | CVI GAS CONTROL | T0 | 32339 | 32297
Tüzeléstechnikai termékek | Lakossági alkatrészek | VK4115A1000U | Gázszelep CVI | T0 | 29126 | 29086
Tüzeléstechnikai termékek | Lakossági alkatrészek | VK4115A2005B | CVI GAS CONTROL | T0 | 16196 | 15878
Tüzeléstechnikai termékek | Lakossági alkatrészek | VK4115F1013U | CVI GAS CONTROL | T0 | 38629 | 37872
Tüzeléstechnikai termékek | Lakossági alkatrészek | VK4115F1021U | CVI GAS CONTROL | T0 | 45253 | 44366
Tüzeléstechnikai termékek | Lakossági alkatrészek | VK4115F1039U | CVI GAS CONTROL | T0 | 43457 | 42605
Tüzeléstechnikai termékek | Lakossági alkatrészek | VK4115F1047U | CVI GAS CONTROL | T0 | 44096 | 43231
Tüzeléstechnikai termékek | Lakossági alkatrészek | VK4115F1062U | CVI GAS CONTROL | T0 | 45070 | 45010
Tüzeléstechnikai termékek | Lakossági alkatrészek | VK4115F1070U | CVI GAS CONTROL | T0 | 44708 | 43831
Tüzeléstechnikai termékek | Lakossági alkatrészek | VK4115F1088U | CVI GAS CONTROL | T0 | 44708 | 43831
Tüzeléstechnikai termékek | Lakossági alkatrészek | VK4115F1187U | CVI GAS CONTROL | T0 | 39645 | 39592
Tüzeléstechnikai termékek | Lakossági alkatrészek | VK4115F1195U | MMCVI GAS CONTROL | T0 | 39645 | 39592
Tüzeléstechnikai termékek | Lakossági alkatrészek | VK4115F1229U | CVI GAS CONTROL | T0 | 35138 | 35092
Tüzeléstechnikai termékek | Lakossági alkatrészek | VK4115F1237U | CVI GAS CONTROL | T0 | 35138 | 35092
Tüzeléstechnikai termékek | Lakossági alkatrészek | VK4115F1252U | CVI GAS CONTROL | T0 | 31517 | 30899
Tüzeléstechnikai termékek | Lakossági alkatrészek | VK4115F1260U | CVI GAS CONTROL | T0 | 31462 | 30845
Tüzeléstechnikai termékek | Lakossági alkatrészek | VK4115F1278U | CVI GAS CONTROL | T0 | 40311 | 39521
Tüzeléstechnikai termékek | Lakossági alkatrészek | VK4115F1286U | CVI GAS CONTROL | T0 | 48586 | 47633
Tüzeléstechnikai termékek | Lakossági alkatrészek | VK4115F1294U | CVI GAS CONTROL | T0 | 48586 | 47633
Tüzeléstechnikai termékek | Lakossági alkatrészek | VK4115F1302U | CVI GAS CONTROL | T0 | 48586 | 47633
Tüzeléstechnikai termékek | Lakossági alkatrészek | VK4115F1328U | CVI GAS CONTROL | T0 | 36932 | 36208
Tüzeléstechnikai termékek | Lakossági alkatrészek | VK4115F1336U | CVI GAS CONTROL | T0 | 32439 | 32396
Tüzeléstechnikai termékek | Lakossági alkatrészek | VK4115F1344U | CVI GAS CONTROL | T0 | 30885 | 30845
Tüzeléstechnikai termékek | Lakossági alkatrészek | VK4115F1351U | CVI GAS CONTROL | T0 | 30885 | 30845
Tüzeléstechnikai termékek | Lakossági alkatrészek | VK4115F1369U | CVI GAS CONTROL | T0 | 33711 | 33666
Tüzeléstechnikai termékek | Lakossági alkatrészek | VK4115F1377U | CVI GAS CONTROL | T0 | 30640 | 30600
Tüzeléstechnikai termékek | Lakossági alkatrészek | VK4115F1401U | CVI GAS CONTROL | T0 | 30340 | 30300
Tüzeléstechnikai termékek | Lakossági alkatrészek | VK4115F1419U | CVI GAS CONTROL | T0 | 30340 | 30300
Tüzeléstechnikai termékek | Lakossági alkatrészek | VK4115F1427B | 4db! - xxxCVI GAS CONTROL (az ár egységár) | T0 | 25597 | 25563
Tüzeléstechnikai termékek | Lakossági alkatrészek | VK4115F1435B | 4db! - xxxCVI GAS CONTROL (az ár egységár) | T0 | 27396 | 27359
Tüzeléstechnikai termékek | Lakossági alkatrészek | VK4115F1443B | CVI GAS CONTROL | T0 | 25324 | 25291
Tüzeléstechnikai termékek | Lakossági alkatrészek | VK4115F1450B | CVI GAS CONTROL | T0 | 25679 | 25645
Tüzeléstechnikai termékek | Lakossági alkatrészek | VK4115F1468B | CVI GAS CONTROL | T0 | 25324 | 25291
Tüzeléstechnikai termékek | Lakossági alkatrészek | VK4115F1476B | (BDR/Remeha) 144db! - BDR/Remeha - (az ár egységár) | T0 | 25015 | 24982
Tüzeléstechnikai termékek | Lakossági alkatrészek | VK4115F1484B | (BDR/Remeha) 144db! - BDR/Remeha - (az ár egységár) | T0 | 25015 | 24982
Tüzeléstechnikai termékek | Lakossági alkatrészek | VK4115F1492U | CVI GAS VALVE | T0 | 29082 | 28512
Tüzeléstechnikai termékek | Lakossági alkatrészek | VK4115F1500U | CVI GAS VALVE | T0 | 29721 | 29138
Tüzeléstechnikai termékek | Lakossági alkatrészek | VK4115F2003U | CVI GAS CONTROL | T0 | 43216 | 43159
Tüzeléstechnikai termékek | Lakossági alkatrészek | VK4115F2011U | Gázszelep CVI | T0 | 40282 | 39492
Tüzeléstechnikai termékek | Lakossági alkatrészek | VK4115F2029U | Gázszelep CVI | T0 | 39490 | 39438
Tüzeléstechnikai termékek | Lakossági alkatrészek | VK4115F2037U | CVI GAS CONTROL | T0 | 42494 | 41661
Tüzeléstechnikai termékek | Lakossági alkatrészek | VK4115F2052U | CVI GAS CONTROL | T0 | 33016 | 32369
Tüzeléstechnikai termékek | Lakossági alkatrészek | VK4115F2060U | CVI GAS CONTROL | T0 | 42494 | 41661
Tüzeléstechnikai termékek | Lakossági alkatrészek | VK4115F2078U | CVI GAS CONTROL | T0 | 32776 | 32133
Tüzeléstechnikai termékek | Lakossági alkatrészek | VK4115F2086U | CVI GAS CONTROL | T0 | 32176 | 32133
Tüzeléstechnikai termékek | Lakossági alkatrészek | VK4115FB1013U | CVI GAS CONTROL | T0 | 37918 | 37869
Tüzeléstechnikai termékek | Lakossági alkatrészek | VK4115FB1021U | Gázszelep CVI | T0 | 29415 | 28838
Tüzeléstechnikai termékek | Lakossági alkatrészek | VK4115FB1039B | (BDR/Remeha) 144db! - BDR/Remeha - (az ár egységár) | T0 | 31394 | 31353
Tüzeléstechnikai termékek | Lakossági alkatrészek | VK4115FB1047B | CVI GAS CONTROL | T0 | 25842 | 25808
Tüzeléstechnikai termékek | Lakossági alkatrészek | VK4115FB1054B | CVI GAS CONTROL | T0 | 25842 | 25808
Tüzeléstechnikai termékek | Lakossági alkatrészek | VK4115G1002U | gázszelep CVI | T0 | 20152 | 20126
Tüzeléstechnikai termékek | Lakossági alkatrészek | VK4115M2021U | xxxCVI GAS CONTROL | T0 | 45409 | 45349
Tüzeléstechnikai termékek | Lakossági alkatrészek | VK4115M2054U | 12db! - Gáz mágnesszelep CVI(az ár egységár!) | T0 | 38180 | 38129
Tüzeléstechnikai termékek | Lakossági alkatrészek | VK4115M2062U | xxxCVI GAS CONTROL | T0 | 28350 | 28312
Tüzeléstechnikai termékek | Lakossági alkatrészek | VK4115M2070U | CVI GAS CONTROL | T0 | 47141 | 47079
Tüzeléstechnikai termékek | Lakossági alkatrészek | VK4115P2002U | xxxCVI GAS CONTROL | T0 | 48543 | 48479
Tüzeléstechnikai termékek | Lakossági alkatrészek | VK4115P2010B | CVI GAS CONTROL | T0 | 24589 | 24107
Tüzeléstechnikai termékek | Lakossági alkatrészek | VK4115Q2004B | 6db! - xxxCVI GAS VALVE (az ár egységár) | T0 | 38100 | 38049
Tüzeléstechnikai termékek | Lakossági alkatrészek | VK4115V1006U | CVI GAS CONTROL | T0 | 22276 | 22247
Tüzeléstechnikai termékek | Lakossági alkatrészek | VK4115V1014U | xxxCVI GAS CONTROL | T0 | 32809 | 32765
Tüzeléstechnikai termékek | Lakossági alkatrészek | VK4115V1022U | xxxCVI GAS CONTROL | T0 | 29126 | 29086
Tüzeléstechnikai termékek | Lakossági alkatrészek | VK4115V1030U | CVI GAS CONTROL | T0 | 35120 | 35073
Tüzeléstechnikai termékek | Lakossági alkatrészek | VK4115V1048U | CVI GAS CONTROL | T0 | 28128 | 35813
Tüzeléstechnikai termékek | Lakossági alkatrészek | VK4115V1055U | xxxCVI GAS CONTROL | T0 | 29126 | 29086
Tüzeléstechnikai termékek | Lakossági alkatrészek | VK4115V1063U | CVI GAS CONTROL | T0 | 21307 | 21279
Tüzeléstechnikai termékek | Lakossági alkatrészek | VK4115V1071U | Gázszelep CVI | T0 | 24385 | 34175
Tüzeléstechnikai termékek | Lakossági alkatrészek | VK4115V1089U | CVI GAS CONTROL | T0 | 41181 | 41126
Tüzeléstechnikai termékek | Lakossági alkatrészek | VK4115V1097U | xxxCVI GAS CONTROL | T0 | 25630 | 28113
Tüzeléstechnikai termékek | Lakossági alkatrészek | VK4115V1105U | xxxCVI GAS CONTROL | T0 | 30649 | 30608
Tüzeléstechnikai termékek | Lakossági alkatrészek | VK4115V1121U | CVI GAS CONTROL | T0 | 40099 | 40046
Tüzeléstechnikai termékek | Lakossági alkatrészek | VK4115V1139U | xxxCVI GAS CONTROL | T0 | 28795 | 28758
Tüzeléstechnikai termékek | Lakossági alkatrészek | VK4115V1154U | xxxCVI GAS CONTROL | T0 | 43152 | 43095
Tüzeléstechnikai termékek | Lakossági alkatrészek | VK4115V1188U | CVI GAS CONTROL | T0 | 28868 | 28829
Tüzeléstechnikai termékek | Lakossági alkatrészek | VK4115V1204U | CVI GAS CONTROL | T0 | 25433 | 25337
Tüzeléstechnikai termékek | Lakossági alkatrészek | VK4115V1212U | xxxCVI GAS CONTROL | T0 | 43285 | 43228
Tüzeléstechnikai termékek | Lakossági alkatrészek | VK4115V1220U | CVI GAS CONTROL | T0 | 26186 | 26151
Tüzeléstechnikai termékek | Lakossági alkatrészek | VK4115V1238U | CVI GAS CONTROL | T0 | 24616 | 24583
Tüzeléstechnikai termékek | Lakossági alkatrészek | VK4115V1246U | xxxCVI GAS CONTROL | T0 | 30649 | 30608
Tüzeléstechnikai termékek | Lakossági alkatrészek | VK4115V1253U | CVI GAS CONTROL | T0 | 30831 | 30791
Tüzeléstechnikai termékek | Lakossági alkatrészek | VK4115V1261B | CVI GAS CONTROL | T0 | 19500 | 19474
Tüzeléstechnikai termékek | Lakossági alkatrészek | VK4115V1279U | CVI GAS CONTROL | T0 | 21544 | 21516
Tüzeléstechnikai termékek | Lakossági alkatrészek | VK4115V1287U | CVI GAS CONTROL | T0 | 24603 | 24121
Tüzeléstechnikai termékek | Lakossági alkatrészek | VK4115V1303U | xxxCVI GAS CONTROL | T0 | 56791 | 56715
Tüzeléstechnikai termékek | Lakossági alkatrészek | VK4115V1311U | Gázszelep (Remeha Calenta 28C) | T0 | 22307 | 21870
Tüzeléstechnikai termékek | Lakossági alkatrészek | VK4115V1345U | CVI GAS CONTROL | T0 | 25161 | 25128
Tüzeléstechnikai termékek | Lakossági alkatrészek | VK4115V1352U | CVI GAS CONTROL | T0 | 34198 | 34153
Tüzeléstechnikai termékek | Lakossági alkatrészek | VK4115V1378U | CVI GAS CONTROL | T0 | 21526 | 21493
Tüzeléstechnikai termékek | Lakossági alkatrészek | VK4115V1386U | xxxCVI GAS VALVE | T0 | 28877 | 28838
Tüzeléstechnikai termékek | Lakossági alkatrészek | VK4115V1402B | CVI GAS CONTROL | T0 | 26683 | 26160
Tüzeléstechnikai termékek | Lakossági alkatrészek | VK4115V1428U | CVI GAS CONTROL | T0 | 21990 | 21961
Tüzeléstechnikai termékek | Lakossági alkatrészek | VK4115V1436B | CVI GAS VALVE | T0 | 24252 | 24189
Tüzeléstechnikai termékek | Lakossági alkatrészek | VK4115V1469U | CVI GAS VALVE | T0 | 20460 | 20059
Tüzeléstechnikai termékek | Lakossági alkatrészek | VK4115V1477U | CVI GAS CONTROL | T0 | 19597 | 19571
Tüzeléstechnikai termékek | Lakossági alkatrészek | VK4115V2004U | CVI GAS CONTROL | T0 | 21090 | 21063
Tüzeléstechnikai termékek | Lakossági alkatrészek | VK4115V2012U | xxxCVI GAS CONTROL | T0 | 25354 | 25320
Tüzeléstechnikai termékek | Lakossági alkatrészek | VK4115V2020U | Gázszelep CVI | T0 | 31776 | 31733
Tüzeléstechnikai termékek | Lakossági alkatrészek | VK4115V2038U | CVI GAS CONTROL | T0 | 26996 | 26960
Tüzeléstechnikai termékek | Lakossági alkatrészek | VK4115V2053U | CVI GAS CONTROL | T0 | 22455 | 22015
Tüzeléstechnikai termékek | Lakossági alkatrészek | VK4115V2061U | CVI GAS CONTROL | T0 | 18233 | 18209
Tüzeléstechnikai termékek | Lakossági alkatrészek | VK4115V2079B | CVI GAS CONTROL | T0 | 24498 | 24435
Tüzeléstechnikai termékek | Lakossági alkatrészek | VK4115V5007U | Gázszelep CVI | T0 | 22872 | 22424
Tüzeléstechnikai termékek | Lakossági alkatrészek | VK4115V5015U | xxxCVI GAS CONTROL | T0 | 22898 | 22868
Tüzeléstechnikai termékek | Lakossági alkatrészek | VK4115V5023B | CVI GAS VALVE | T0 | 37562 | 36825
Tüzeléstechnikai termékek | Lakossági alkatrészek | VK4115V5031B | CVI GAS VALVE | T0 | 36873 | 36825
Tüzeléstechnikai termékek | Lakossági alkatrészek | VK4115V6005U | Gázszelep CVI | T0 | 26024 | 25991
Tüzeléstechnikai termékek | Lakossági alkatrészek | VK4115V6013U | Gázszelep CVI | T0 | 23025 | 22995
Tüzeléstechnikai termékek | Lakossági alkatrészek | VK4115V6021U | Gázszelep CVI | T0 | 23455 | 22995
Tüzeléstechnikai termékek | Lakossági alkatrészek | VK4115V6039B | 12db! - xxxCVI GAS VALVE (az ár egységár) | T0 | 17551 | 17529
Tüzeléstechnikai termékek | Lakossági alkatrészek | VK4115V6047B | 4db! - xxxCVI GAS VALVE (az ár egységár) | T0 | 17931 | 17907
Tüzeléstechnikai termékek | Lakossági alkatrészek | VK4115VB1012U | xxxCVI GAS VALVE | T0 | 28877 | 28838
Tüzeléstechnikai termékek | Lakossági alkatrészek | VK4115VB1020U | xxxCVI GAS VALVE | T0 | 25340 | 25306
Tüzeléstechnikai termékek | Lakossági alkatrészek | VK4115VB2007U | CVI GAS CONTROL | T0 | 23153 | 23123
Tüzeléstechnikai termékek | Lakossági alkatrészek | VK4115VE1005B | CVI GAS CONTROL | T0 | 27869 | 27832
Tüzeléstechnikai termékek | Lakossági alkatrészek | VK4115VE1013U | CVI GAS CONTROL | T0 | 17537 | 18801
Tüzeléstechnikai termékek | Lakossági alkatrészek | VK4115VE1021U | CVI GAS CONTROL | T0 | 27914 | 27877
Tüzeléstechnikai termékek | Lakossági alkatrészek | VK4115VE1047U | CVI GAS CONTROL | T0 | 19518 | 19885
Tüzeléstechnikai termékek | Lakossági alkatrészek | VK4115VE1054U | CVI GAS CONTROL | T0 | 27736 | 27699
Tüzeléstechnikai termékek | Lakossági alkatrészek | VK4115VE1096B | CVI GAS CONTROL | T0 | 21853 | 21825
Tüzeléstechnikai termékek | Lakossági alkatrészek | VK4115VE2002U | CVI GAS CONTROL | T0 | 29159 | 29121
Tüzeléstechnikai termékek | Lakossági alkatrészek | VK4120V1006U | CVI GAS CONTROL | T0 | 33630 | 33586
Tüzeléstechnikai termékek | Lakossági alkatrészek | VK4125A1009U | xxxCVI GAS CONTROL | T0 | 23819 | 23787
Tüzeléstechnikai termékek | Lakossági alkatrészek | VK4125A1017U | CVI GAS CONTROL | T0 | 22144 | 22115
Tüzeléstechnikai termékek | Lakossági alkatrészek | VK4125A1025U | CVI GAS CONTROL | T0 | 27260 | 60985
Tüzeléstechnikai termékek | Lakossági alkatrészek | VK4125A1041U | CVI GAS CONTROL | T0 | 22780 | 22749
Tüzeléstechnikai termékek | Lakossági alkatrészek | VK4125A2007B | CVI GAS CONTROL | T0 | 27523 | 27486
Tüzeléstechnikai termékek | Lakossági alkatrészek | VK4125C1007U | Gázszelep CVI, DBI, B+B | T0 | 27244 | 27207
Tüzeléstechnikai termékek | Lakossági alkatrészek | VK4125C1015U | gázszelep CVI | T0 | 31428 | 31385
Tüzeléstechnikai termékek | Lakossági alkatrészek | VK4125C2005U | gázszelep CVI | T0 | 30422 | 30381
Tüzeléstechnikai termékek | Lakossági alkatrészek | VK4125D1006U | CVI GAS CONTROL | T0 | 36645 | 36598
Tüzeléstechnikai termékek | Lakossági alkatrészek | VK4125D1014U | CVI GAS CONTROL | T0 | 43736 | 42878
Tüzeléstechnikai termékek | Lakossági alkatrészek | VK4125M5007U | CVI GAS CONTROL | T0 | 30640 | 30600
Tüzeléstechnikai termékek | Lakossági alkatrészek | VK4125P2001U | CVI GAS CONTROL | T0 | 43139 | 43082
Tüzeléstechnikai termékek | Lakossági alkatrészek | VK4125V1005U | Gázszelep CVI | T0 | 34077 | 34031
Tüzeléstechnikai termékek | Lakossági alkatrészek | VK4125V1013U | CVI GAS CONTROL | T0 | 57909 | 57833
Tüzeléstechnikai termékek | Lakossági alkatrészek | VK4125V2003B | CVI GAS CONTROL | T0 | 43398 | 43340
Tüzeléstechnikai termékek | Lakossági alkatrészek | VK4125V2011U | gázszelep CVI | T0 | 55537 | 55464
Tüzeléstechnikai termékek | Lakossági alkatrészek | VK4125V2029U | CVI GAS CONTROL | T0 | 26896 | 26861
Tüzeléstechnikai termékek | Lakossági alkatrészek | VK4125V2037B | 12db! - xxxCVI GAS CONTROL (az ár egységár) | T0 | 29114 | 29075
Tüzeléstechnikai termékek | Lakossági alkatrészek | VK4205V1000U | PX42 GAS CONTROL | T0 | 19509 | 19483
Tüzeléstechnikai termékek | Lakossági alkatrészek | VK4205V1018U | PX42 GAS CONTROL | T0 | 20336 | 20308
Tüzeléstechnikai termékek | Lakossági alkatrészek | VK4205V5001U | PX42 GAS CONTROL | T0 | 19545 | 19519
Tüzeléstechnikai termékek | Lakossági alkatrészek | VK4205V5019U | PX42 GAS CONTROL | T0 | 21074 | 21047
Tüzeléstechnikai termékek | Lakossági alkatrészek | VK4205V6007B | PX42 GAS CONTROL | T0 | 16727 | 16399
Tüzeléstechnikai termékek | Lakossági alkatrészek | VK4205V6007U | PX42 GAS CONTROL | T0 | 18517 | 18469
Tüzeléstechnikai termékek | Lakossági alkatrészek | VK4205V6015U | PX42 GAS CONTROL | T0 | 17360 | 17337
Tüzeléstechnikai termékek | Lakossági alkatrészek | VK4205VE1001U | PX42 GAS CONTROL | T0 | 20081 | 20055
Tüzeléstechnikai termékek | Lakossági alkatrészek | VK4205VE1027U | PX42 GAS CONTROL | T0 | 22162 | 22132
Tüzeléstechnikai termékek | Lakossági alkatrészek | VK4205VE5002U | PX42 GAS CONTROL | T0 | 20118 | 20091
Tüzeléstechnikai termékek | Lakossági alkatrészek | VK8105A1007U | Gázszelep CVI | T0 | 30649 | 30608
Tüzeléstechnikai termékek | Lakossági alkatrészek | VK8105C1005U | CVI GAS CONTROL | T0 | 17217 | 16879
Tüzeléstechnikai termékek | Lakossági alkatrészek | VK8105M2010B | 72db! - xxxCVI GAS CONTROL (az ár egységár) | T0 | 22653 | 22623
Tüzeléstechnikai termékek | Lakossági alkatrészek | VK8105M5005U | CVI GAS CONTROL | T0 | 31676 | 31633
Tüzeléstechnikai termékek | Lakossági alkatrészek | VK8105M5013U | CVI GAS CONTROL | T0 | 31676 | 31633
Tüzeléstechnikai termékek | Lakossági alkatrészek | VK8105M5021U | CVI GAS CONTROL | T0 | 28786 | 28748
Tüzeléstechnikai termékek | Lakossági alkatrészek | VK8105M5039B | CVI GAS CONTROL | T0 | 26024 | 25991
Tüzeléstechnikai termékek | Lakossági alkatrészek | VK8105N5004U | CVI GAS CONTROL | T0 | 32521 | 32478
Tüzeléstechnikai termékek | Lakossági alkatrészek | VK8105P2009B | CVI GAS CONTROL | T0 | 37401 | 37351
Tüzeléstechnikai termékek | Lakossági alkatrészek | VK8115F1001U | xxxCVI GAS CONTROL | T0 | 25403 | 27595
Tüzeléstechnikai termékek | Lakossági alkatrészek | VK8115F1019U | CVI GAS CONTROL | T0 | 43016 | 42959
Tüzeléstechnikai termékek | Lakossági alkatrészek | VK8115F1035U | CVI GAS CONTROL | T0 | 56419 | 56344
Tüzeléstechnikai termékek | Lakossági alkatrészek | VK8115F1050U | CVI GAS CONTROL | T0 | 36601 | 36553
Tüzeléstechnikai termékek | Lakossági alkatrészek | VK8115F1076U | CVI GAS CONTROL | T0 | 33966 | 33921
Tüzeléstechnikai termékek | Lakossági alkatrészek | VK8115F1084U | CVI GAS CONTROL | T0 | 56419 | 56344
Tüzeléstechnikai termékek | Lakossági alkatrészek | VK8115F1092U | CVI GAS CONTROL | T0 | 43016 | 42959
Tüzeléstechnikai termékek | Lakossági alkatrészek | VK8115F1100U | CVI GAS CONTROL | T0 | 43016 | 42959
Tüzeléstechnikai termékek | Lakossági alkatrészek | VK8115F1118U | xxxCVI GAS CONTROL | T0 | 27515 | 27443
Tüzeléstechnikai termékek | Lakossági alkatrészek | VK8115F1126U | CVI GAS CONTROL | T0 | 43016 | 42959
Tüzeléstechnikai termékek | Lakossági alkatrészek | VK8115F1134U | CVI GAS CONTROL | T0 | 33966 | 33921
Tüzeléstechnikai termékek | Lakossági alkatrészek | VK8115F1167U | CVI GAS CONTROL | T0 | 43016 | 42959
Tüzeléstechnikai termékek | Lakossági alkatrészek | VK8115F1175U | CVI GAS CONTROL | T0 | 43016 | 42959
Tüzeléstechnikai termékek | Lakossági alkatrészek | VK8115F1217U | CVI GAS CONTROL | T0 | 40477 | 39683
Tüzeléstechnikai termékek | Lakossági alkatrészek | VK8115F1233U | CVI GAS CONTROL | T0 | 39448 | 38675
Tüzeléstechnikai termékek | Lakossági alkatrészek | VK8115F1258U | xxxCVI GAS CONTROL | T0 | 28211 | 28138
Tüzeléstechnikai termékek | Lakossági alkatrészek | VK8115F1266U | CVI GAS CONTROL | T0 | 57055 | 56979
Tüzeléstechnikai termékek | Lakossági alkatrészek | VK8115F1274U | xxxCVI GAS CONTROL | T0 | 20636 | 22488
Tüzeléstechnikai termékek | Lakossági alkatrészek | VK8115F1282U | CVI GAS CONTROL | T0 | 43016 | 42959
Tüzeléstechnikai termékek | Lakossági alkatrészek | VK8115F1290U | CVI GAS CONTROL | T0 | 38236 | 38186
Tüzeléstechnikai termékek | Lakossági alkatrészek | VK8115F1308U | xxxCVI GAS CONTROL | T0 | 28211 | 28138
Tüzeléstechnikai termékek | Lakossági alkatrészek | VK8115F1316U | CVI GAS CONTROL | T0 | 43016 | 42959
Tüzeléstechnikai termékek | Lakossági alkatrészek | VK8115F1324U | CVI GAS CONTROL | T0 | 43016 | 42959
Tüzeléstechnikai termékek | Lakossági alkatrészek | VK8115F1332U | CVI GAS CONTROL | T0 | 43016 | 42959
Tüzeléstechnikai termékek | Lakossági alkatrészek | VK8115F1340U | CVI GAS CONTROL | T0 | 43016 | 42959
Tüzeléstechnikai termékek | Lakossági alkatrészek | VK8115F1357U | MCVI GAS CONTROL | T0 | 43016 | 42959
Tüzeléstechnikai termékek | Lakossági alkatrészek | VK8115F1381U | CVI GAS CONTROL | T0 | 35274 | 35228
Tüzeléstechnikai termékek | Lakossági alkatrészek | VK8115F1399U | CVI GAS CONTROL | T0 | 35274 | 35228
Tüzeléstechnikai termékek | Lakossági alkatrészek | VK8115F1407U | CVI GAS CONTROL | T0 | 43016 | 42959
Tüzeléstechnikai termékek | Lakossági alkatrészek | VK8115F1415U | CVI GAS CONTROL | T0 | 43016 | 42959
Tüzeléstechnikai termékek | Lakossági alkatrészek | VK8115F1423U | CVI GAS CONTROL | T0 | 43016 | 42959
Tüzeléstechnikai termékek | Lakossági alkatrészek | VK8115F1431U | CVI GAS CONTROL | T0 | 43016 | 42959
Tüzeléstechnikai termékek | Lakossági alkatrészek | VK8115F1456U | xxxCVI GAS CONTROL | T0 | 27515 | 27624
Tüzeléstechnikai termékek | Lakossági alkatrészek | VK8115F1464U | xxxCVI GAS CONTROL | T0 | 27515 | 29075
Tüzeléstechnikai termékek | Lakossági alkatrészek | VK8115F1472U | CVI GAS CONTROL | T0 | 35571 | 34874
Tüzeléstechnikai termékek | Lakossági alkatrészek | VK8115F1480U | CVI GAS CONTROL | T0 | 34929 | 34883
Tüzeléstechnikai termékek | Lakossági alkatrészek | VK8115F1506U | CVI GAS CONTROL | T0 | 35739 | 35038
Tüzeléstechnikai termékek | Lakossági alkatrészek | VK8115F1514U | CVI GAS CONTROL | T0 | 35581 | 34883
Tüzeléstechnikai termékek | Lakossági alkatrészek | VK8115F1548U | CVI GAS CONTROL | T0 | 36340 | 35627
Tüzeléstechnikai termékek | Lakossági alkatrészek | VK8115F1555U | CVI GAS CONTROL | T0 | 35674 | 35627
Tüzeléstechnikai termékek | Lakossági alkatrészek | VK8115F1563B | CVI GAS CONTROL | T0 | 25261 | 25228
Tüzeléstechnikai termékek | Lakossági alkatrészek | VK8115F1571B | (Lochinvar US) 180db! - Lochinvar US -(az ár egységár!) | T0 | 25379 | 25345
Tüzeléstechnikai termékek | Lakossági alkatrészek | VK8115F1589U | CVI GAS CONTROL | T0 | 25291 | 25258
Tüzeléstechnikai termékek | Lakossági alkatrészek | VK8115F1597U | CVI GAS CONTROL | T0 | 24999 | 24966
Tüzeléstechnikai termékek | Lakossági alkatrészek | VK8115F1605U | CVI GAS CONTROL | T0 | 25644 | 25609
Tüzeléstechnikai termékek | Lakossági alkatrészek | VK8115FB1007U | CVI GAS CONTROL | T0 | 51058 | 50990
Tüzeléstechnikai termékek | Lakossági alkatrészek | VK8115FB1015U | CVI GAS CONTROL | T0 | 43016 | 42959
Tüzeléstechnikai termékek | Lakossági alkatrészek | VK8115FB1023U | CVI GAS CONTROL | T0 | 43016 | 42959
Tüzeléstechnikai termékek | Lakossági alkatrészek | VK8115FB1031U | CVI GAS CONTROL | T0 | 44235 | 43368
Tüzeléstechnikai termékek | Lakossági alkatrészek | VK8115FB1049U | CVI GAS CONTROL | T0 | 34302 | 34257
Tüzeléstechnikai termékek | Lakossági alkatrészek | VK8115FB1056U | CVI GAS CONTROL | T0 | 34840 | 34157
Tüzeléstechnikai termékek | Lakossági alkatrészek | VK8115FB1064U | xxxCVI GAS CONTROL | T0 | 36364 | 37054
Tüzeléstechnikai termékek | Lakossági alkatrészek | VK8115FB1072B | 144db! - CVI GAS CONTROL(az ár egységár!) | T0 | 26142 | 26074
Tüzeléstechnikai termékek | Lakossági alkatrészek | VK8115FB1098U | CVI GAS CONTROL | T0 | 23782 | 23751
Tüzeléstechnikai termékek | Lakossági alkatrészek | VK8115FB1106U | CVI GAS CONTROL | T0 | 23695 | 23664
Tüzeléstechnikai termékek | Lakossági alkatrészek | VK8115FP1007B | CVI GAS CONTROL | T0 | 43380 | 43322
Tüzeléstechnikai termékek | Lakossági alkatrészek | VK8115FP1015B | CVI GAS CONTROL | T0 | 43380 | 43322
Tüzeléstechnikai termékek | Lakossági alkatrészek | VK8115M2027B | (BBT/Nefit) 6db! - BBT/Nefit - (az ár egységár) | T0 | 24416 | 24384
Tüzeléstechnikai termékek | Lakossági alkatrészek | VK8115V1036U | xxxCVI GAS CONTROL | T0 | 28269 | 37976
Tüzeléstechnikai termékek | Lakossági alkatrészek | VK8115V1051U | xxxCVI GAS CONTROL | T0 | 36775 | 36726
Tüzeléstechnikai termékek | Lakossági alkatrészek | VK8115V1069U | Gázszelep CVI | T0 | 30757 | 30715
Tüzeléstechnikai termékek | Lakossági alkatrészek | VK8115V1101B | (BBT/Nefit) 144db! - BBT/Nefit -(az ár egységár!) | T0 | 16355 | 16334
Tüzeléstechnikai termékek | Lakossági alkatrészek | VK8115V1168U | Gázszelep CVI | T0 | 19587 | 19561
Tüzeléstechnikai termékek | Lakossági alkatrészek | VK8115V1176U | CVI GAS CONTROL | T0 | 32921 | 32878
Tüzeléstechnikai termékek | Lakossági alkatrészek | VK8115V1192U | CVI GAS CONTROL | T0 | 32921 | 32878
Tüzeléstechnikai termékek | Lakossági alkatrészek | VK8115V1226U | CVI GAS CONTROL | T0 | 35701 | 35001
Tüzeléstechnikai termékek | Lakossági alkatrészek | VK8115V1234U | CVI GAS CONTROL | T0 | 26515 | 26480
Tüzeléstechnikai termékek | Lakossági alkatrészek | VK8115V1242U | xxxCVI GAS CONTROL | T0 | 30649 | 30608
Tüzeléstechnikai termékek | Lakossági alkatrészek | VK8115V1259U | CVI GAS CONTROL | T0 | 27033 | 26996
Tüzeléstechnikai termékek | Lakossági alkatrészek | VK8115V1267U | CVI GAS CONTROL | T0 | 35938 | 35891
Tüzeléstechnikai termékek | Lakossági alkatrészek | VK8115V1291U | CVI GAS CONTROL | T0 | 31676 | 31633
Tüzeléstechnikai termékek | Lakossági alkatrészek | VK8115V1341B | 12db! - xxxCVI GAS CONTROL (az ár egységár) | T0 | 19064 | 19038
Tüzeléstechnikai termékek | Lakossági alkatrészek | VK8115V1358U | CVI GAS CONTROL | T0 | 22362 | 21924
Tüzeléstechnikai termékek | Lakossági alkatrészek | VK8115V5001U | Gázszelep CVI | T0 | 22603 | 22160
Tüzeléstechnikai termékek | Lakossági alkatrészek | VK8115V5019B | 24db! - xxxCVI GAS VALVE (az ár egységár) | T0 | 19673 | 19647
Tüzeléstechnikai termékek | Lakossági alkatrészek | VK8115VB1008U | CVI GAS CONTROL | T0 | 28383 | 28345
Tüzeléstechnikai termékek | Lakossági alkatrészek | VK8115VB1024U | CVI GAS CONTROL | T0 | 24098 | 24066
Tüzeléstechnikai termékek | Lakossági alkatrészek | VK8115VB1032U | CVI GAS CONTROL | T0 | 31676 | 31633
Tüzeléstechnikai termékek | Lakossági alkatrészek | VK8115VB1073U | CVI GAS CONTROL | T0 | 22035 | 22005
Tüzeléstechnikai termékek | Lakossági alkatrészek | VK8115VE1001U | CVI GAS CONTROL | T0 | 26460 | 26425
Tüzeléstechnikai termékek | Lakossági alkatrészek | VK8115VE1019U | CVI GAS CONTROL | T0 | 23889 | 23857
Tüzeléstechnikai termékek | Lakossági alkatrészek | VK8125V1001U | CVI GAS CONTROL | T0 | 46623 | 46561
Tüzeléstechnikai termékek | Lakossági alkatrészek | VK8205V1002U | PX42 GAS CONTROL | T0 | 18749 | 18700
Tüzeléstechnikai termékek | Lakossági alkatrészek | VK8205V2009U | PX42 GAS CONTROL | T0 | 18739 | 19356
Tüzeléstechnikai termékek | Lakossági alkatrészek | VK8205V5003U | PX42 GAS CONTROL | T0 | 18739 | 19347
Tüzeléstechnikai termékek | Lakossági alkatrészek | VK8205VE1003U | PX42 GAS CONTROL | T0 | 19269 | 19219
Tüzeléstechnikai termékek | Lakossági alkatrészek | VK8205VE2005U | PX42 GAS CONTROL | T0 | 19188 | 19138
Tüzeléstechnikai termékek | Lakossági alkatrészek | VK8205VE5004U | PX42 GAS CONTROL | T0 | 19152 | 19102
Tüzeléstechnikai termékek | Lakossági alkatrészek | VK8205VE5012B | (BBT/Nefit) PX42 GAS CONTROL | T0 | 19529 | 19477
Tüzeléstechnikai termékek | Lakossági alkatrészek | VK8205VE5020U | PX42 GAS CONTROL | T0 | 19040 | 18667
Tüzeléstechnikai termékek | Lakossági alkatrészek | VK8515MR4548U | GASTEP gázszelep (Vaillant: 0020 219 262 a korábbi 0020041182 kiváltója) | T0 | 24442 | 24682
Tüzeléstechnikai termékek | Lakossági alkatrészek | VK8525M1502U | xxxGASTEP GAS CONTROL | T0 | 24713 | 24648
Tüzeléstechnikai termékek | Lakossági alkatrészek | VK8525M1510U | xxxGASTEP GAS CONTROL | T0 | 19694 | 22113
Tüzeléstechnikai termékek | Lakossági alkatrészek | VK8525MR1501U | xxxGASTEP GAS CONTROL | T0 | 24713 | 24648
FEMA | Egyéb termékek | VKD3 | VALVE COMBINATION | F7 | 227065 | 222613
FEMA | Egyéb termékek | VKD5 | VALVE COMBINATION | F7 | 300873 | 294974
Fűtési szerelvények | Kiegészítő termékek | VM242A0101 | Basic-Mess-2 mérőcomputer készlet | H8 | 725146 | 710927
Fűtési szerelvények | Kiegészítő termékek | VMA242A004 | Hőmérséklet érzékelő Kombi Mess II beszabályozó/mérőműszerhez | H8 | 49856 | 48878
Szelepek és működtetők | Keverőcsap működtetők | VMM20 | motoros meghajtó, DR/ZR csapokra, kézi üzem lehetőségével, DN40-DN80, 230Vac, 3-pt vezérléshez, IP54, futásidő: 1,6min | V5 | 72762 | 71335
Szelepek és működtetők | Keverőcsap működtetők | VMM20-24 | motoros meghajtó, DR/ZR csapokra, kézi üzem lehetőségével, DN40-DN80, 24Vac, 3-pt vezérléshez, IP54, futásidő: 1,6min | V5 | 90556 | 88780
Szelepek és működtetők | Keverőcsap működtetők | VMM30 | motoros meghajtó, DR/ZR csapokra, kézi üzem lehetőségével, DN80-DN125, 230Vac, 3-pt vezérléshez, IP54, futásidő: 2,3min | V5 | 83084 | 81455
Szelepek és működtetők | Keverőcsap működtetők | VMM30-24 | motoros meghajtó, DR/ZR csapokra, kézi üzem lehetőségével, DN80-DN125, 24Vac, 3-pt vezérléshez, IP54, futásidő: 2,3min | V5 | 99062 | 97120
Szelepek és működtetők | Keverőcsap működtetők | VMM40 | motoros meghajtó, DR/ZR csapokra, kézi üzem lehetőségével, DN100-DN200, 230Vac, 3-pt vezérléshez, IP54, futásidő: 3,5min | V5 | 96751 | 94854
Szelepek és működtetők | Keverőcsap működtetők | VMM40-24 | motoros meghajtó, DR/ZR csapokra, kézi üzem lehetőségével, DN100-DN200, 24Vac, 3-pt vezérléshez, IP54, futásidő: 3,5min | V5 | 107423 | 105317
Szelepek és működtetők | Keverőcsap működtetők | VMM40-24F | motoros meghajtó, DR/ZR csapokra, kézi üzem lehetőségével, DN100-DN200, 24Vac, 3-pt vezérléshez, IP54, futásidő: 1,2min | V5 | 117690 | 115382
Szelepek és működtetők | Keverőcsap működtetők | VMM40F | motoros meghajtó, DR/ZR csapokra, kézi üzem lehetőségével, DN100-DN200, 230Vac, 3-pt vezérléshez, IP54, futásidő: 1,2min | V5 | 115544 | 113278
Szelepek és működtetők | Kiegészítő termékek | VMP10-90 | pozíció visszajelző potméter, VMM30 és VMM40F elektromos meghajtóhoz, 10kOhm | V8 | 18103 | 17748
Szelepek és működtetők | Kiegészítő termékek | VMS2 | kettős segédkapcsoló, M6061L és VMM elektromos meghajtókhoz | V8 | 12518 | 12273
Fűtési szerelvények | Kiegészítő termékek | VMS242A002 | Nyomásmérő műanyagcső BasicMes-2-höz | H8 | 158154 | 155053
Szelepek és működtetők | Kiegészítő termékek | VMU1 | 0-10V POSITION FEEDBACK VRK/M | V8 | 37843 | 37101
Tüzeléstechnikai termékek | Lakossági alkatrészek | VMU150A1003 | xxxMANIFOLD - 150KW | T0 | 38443 | 38968
Tüzeléstechnikai termékek | Lakossági alkatrészek | VMU150A1011 | xxxVENTURI 150 KW FOR V47/8730C | T0 | 48812 | 49478
Tüzeléstechnikai termékek | Lakossági alkatrészek | VMU150A1045 | xxxVENTURI 150KW+KTSERVF1+KTVIT001 SPECIAL | T0 | 48683 | 49348
Tüzeléstechnikai termékek | Lakossági alkatrészek | VMU150A1052 | xxxVENTURI 150KW WITH INSERT | T0 | 35917 | 36407
Tüzeléstechnikai termékek | Lakossági alkatrészek | VMU185A1009 | xxxVENTURI 185 KW | T0 | 39120 | 39654
Tüzeléstechnikai termékek | Lakossági alkatrészek | VMU185A1017 | (Wolf) Wolf - | T0 | 58772 | 59574
Tüzeléstechnikai termékek | Lakossági alkatrészek | VMU185A1025 | (Viessmann) Viessmann - | T0 | 50294 | 50981
Tüzeléstechnikai termékek | Lakossági alkatrészek | VMU185A1033 | (BDR/Remeha) BDR/Remeha - | T0 | 54564 | 55310
Tüzeléstechnikai termékek | Lakossági alkatrészek | VMU185A1066 | xxxVENTURI 185KW+KTSERVF1+KTVIT001 SPECIAL | T0 | 48683 | 49348
Tüzeléstechnikai termékek | Lakossági alkatrészek | VMU185A1074 | xxxVENTURI 185 KW LPG SPECIAL | T0 | 44547 | 45155
Tüzeléstechnikai termékek | Lakossági alkatrészek | VMU185A1084 | xxxVENTURI 185 KW FOR V47/8730C | T0 | 52031 | 52741
Tüzeléstechnikai termékek | Lakossági alkatrészek | VMU300A1004 | xxxMANIFOLD - 300KW | T0 | 38380 | 38905
Tüzeléstechnikai termékek | Lakossági alkatrészek | VMU300A1020 | (Viessmann) Viessmann - | T0 | 50572 | 51261
Tüzeléstechnikai termékek | Lakossági alkatrészek | VMU300A1046 | xxxVENTURI 300KW FOR USE WITH V47/8730C | T0 | 54744 | 55492
Tüzeléstechnikai termékek | Lakossági alkatrészek | VMU300A1053 | (BDR/Remeha) BDR/Remeha - | T0 | 49632 | 50309
Tüzeléstechnikai termékek | Lakossági alkatrészek | VMU300A1061 | (Wolf) Wolf - | T0 | 59452 | 60264
Tüzeléstechnikai termékek | Lakossági alkatrészek | VMU300A1079 | (BBT) BBT - | T0 | 67035 | 67950
Tüzeléstechnikai termékek | Lakossági alkatrészek | VMU300A1103 | xxxVENTURI 300KW+KTSERVF1+KTVIT001 SPECIAL | T0 | 48683 | 49348
Tüzeléstechnikai termékek | Lakossági alkatrészek | VMU335A1000 | xxxVENTURI 335 KW + KTSERVF1 + KTVIT001 | T0 | 51010 | 51707
Tüzeléstechnikai termékek | Lakossági alkatrészek | VMU335A1018 | xxxVENTURI 335 KW FOR V47/8730C | T0 | 57035 | 57814
Tüzeléstechnikai termékek | Lakossági alkatrészek | VMU335A1026 | (Viessmann) Viessmann - | T0 | 62281 | 63132
Tüzeléstechnikai termékek | Lakossági alkatrészek | VMU335A1034 | (Wolf) Wolf - | T0 | 59891 | 60708
Tüzeléstechnikai termékek | Lakossági alkatrészek | VMU335A1042 | xxxVENTURI 335KW+KTSERVF1+KTVIT001 SPECIAL | T0 | 63015 | 63875
Tüzeléstechnikai termékek | Lakossági alkatrészek | VMU400A1010 | xxxVENTURI 400 KW + KTSERVF1 + KTVIT001 | T0 | 42613 | 43195
Tüzeléstechnikai termékek | Lakossági alkatrészek | VMU400A1028 | (BDR/Remeha) BDR/Remeha - | T0 | 49632 | 50309
Tüzeléstechnikai termékek | Lakossági alkatrészek | VMU400A1036 | (Viessmann) Viessmann - | T0 | 70840 | 71807
Tüzeléstechnikai termékek | Lakossági alkatrészek | VMU500A1009 | xxxMANIFOLD - 500KW | T0 | 85186 | 86350
Tüzeléstechnikai termékek | Lakossági alkatrészek | VMU500A1025 | (BDR/Remeha) BDR/Remeha - | T0 | 110633 | 112144
Tüzeléstechnikai termékek | Lakossági alkatrészek | VMU500A1033 | xxxVENTURI 500 KW FOR V47/8730C | T0 | 100669 | 102044
Tüzeléstechnikai termékek | Lakossági alkatrészek | VMU500A1041 | (Viessmann) Viessmann - | T0 | 116944 | 118541
Tüzeléstechnikai termékek | Lakossági alkatrészek | VMU680A1009 | xxxVENTURI 680 KW + KTSERVF1 + KTVIT002 | T0 | 116500 | 118089
Tüzeléstechnikai termékek | Lakossági alkatrészek | VMU680A1017 | xxxVENTURI 680 KW FOR V4734C | T0 | 108887 | 110375
Tüzeléstechnikai termékek | Lakossági alkatrészek | VMU680A1025 | (Viessmann) Viessmann - | T0 | 116944 | 118541
Tüzeléstechnikai termékek | Lakossági alkatrészek | VMU680A1033 | VENTURI 680KW SPECIAL | T0 | 61628 | 62469
Tüzeléstechnikai termékek | Lakossági alkatrészek | VMU680A1041 | (BDR/Remeha) xxxVENTURI 680 KW REMEHA | T0 | 111689 | 113214
FEMA | Nyomáskapcsolók | VNM111 | Nyomáskapcsoló vákuumra, nyomás tartomány -1..+0,1 bar, fix hiszterézis 50mbar | F3 | 91672 | 89875
FEMA | Nyomáskapcsolók | VNM111-213 | Vacuum Switch -1…+0.1 bar, gold plated contact (IP54) SIL 2gold plated contact (IP54) SIL 2 | F3 | 102391 | 100383
FEMA | Nyomáskapcsolók | VNM111-213-S | Vacuum Switch -1…+0.1 bar(IP54) SIL 2gold plated contact (IP54) SIL 2 | F3 | 102391 | 100383
FEMA | Nyomáskapcsolók | VNM111-217A-S | Vacuum Switch -1…+0.1 bar(IP54) SIL 2, 2 micro switches, (IP54) SIL 2 | F3 | 139624 | 136886
FEMA | Nyomáskapcsolók | VNM111-217B-S | Vacuum Switch -1…+0.1 bar(IP54) SIL 2, 2 micro switches, (IP54) SIL 2 | F3 | 139624 | 136886
FEMA | Nyomáskapcsolók | VNM111-217D-S | Vacuum Switch -1…+0.1 bar(IP54) SIL 2, 2 micro switches, (IP54) SIL 2 | F3 | 139624 | 136886
FEMA | Nyomáskapcsolók | VNM111-307-S | Vacuum Switch -1…+0.1 bar, 2 micro switches, terminal connection (IP65) SIL 2 | F3 | 133841 | 131217
FEMA | Nyomáskapcsolók | VNM111-313 | Vacuum Switch -1…+0.1 bar, gold plated contacts, terminal connection (IP65) SIL 2 | F3 | 143412 | 140600
FEMA | Nyomáskapcsolók | VNM111-351 | Vacuum Switch -1…+0.1 bar, terminal connection, chemical version (IP65) SIL 2 | F3 | 122512 | 120110
FEMA | Nyomáskapcsolók | VNM111-513 | Vacuum Switch -1…+0.1 bar, Ex-i, gold plated contact (IP65) SIL2 | F3 | 129751 | 127207
FEMA | Nyomáskapcsolók | VNM111-513-S | Vacuum Switch -1…+0.1 bar, Ex-i, gold plated contact (IP65) SIL2 | F3 | 129751 | 127207
FEMA | Nyomáskapcsolók | VNM111-S | Vacuum Switch -1…+0.1 bar (IP54) (IP54) SIL 2 | F3 | 91672 | 89875
FEMA | Nyomáskapcsolók | VNM301 | VACUUM SWITCH-250MBAR/+100MBAR | F3 | 91908 | 90106
FEMA | Nyomáskapcsolók | VNM301-206 | Minimum pressure limiter -250…+100 mbar, (IP54) SIL 2 | F3 | 111418 | 109233
FEMA | Nyomáskapcsolók | VNM301-211 | Vacuum Switch -250…+100 mbar, (IP54) SIL 2 | F3 | 96844 | 94945
FEMA | Nyomáskapcsolók | VNM301-213 | Vacuum Switch -250…+100 mbar, gold plated contact (IP54) SIL 2 | F3 | 120736 | 118369
FEMA | Nyomáskapcsolók | VNM301-217D-S | Vacuum Switch -250…+100 mbar, , 2 micro switches, (IP54) SIL 2 | F3 | 139860 | 137118
FEMA | Nyomáskapcsolók | VNM301-303 | Vacuum Switch -250…+100 mbar, , adjustable switching differential, terminal connection (IP65) SIL 2 | F3 | 144464 | 141631
FEMA | Nyomáskapcsolók | VNM301-513 | Vacuum Switch -250…+100 mbar, Ex-i, gold plated contact (IP65) SIL2 | F3 | 129988 | 127439
FEMA | Nyomáskapcsolók | VNMV111 | VACUUM SWITCH -1/+01 BAR | F3 | 103050 | 101029
FEMA | Nyomáskapcsolók | VNMV301 | VACUUM SWITCH -250B/+100MBAR | F3 | 103284 | 101259
FEMA | Nyomáskapcsolók | VNS111-201 | VACUUM SWITCH -1/+01 BAR | F3 | 135864 | 133200
FEMA | Nyomáskapcsolók | VNS111-201-S | Vacuum Switch -1…+0.1 bar (IP54) SIL 2 | F3 | 135864 | 133200
FEMA | Nyomáskapcsolók | VNS111-203 | Nyomáskapcsoló vákuumra, nyomás tartomány -1..+0,1 bar, állítható hiszterézis 90..550mbar, agresszív közegre | F3 | 147240 | 144353
FEMA | Nyomáskapcsolók | VNS111-213 | Vacuum Switch -1…+0.1 bargold plated contact (IP54) SIL 2 | F3 | 146582 | 143708
FEMA | Nyomáskapcsolók | VNS111-351 | Vacuum Switch -1…+0.1 bar, terminal connection, chemical version (IP65) SIL 2 | F3 | 166704 | 163435
FEMA | Nyomáskapcsolók | VNS111-353 | Vacuum Switch -1…+0.1 baradjustable switching differential, terminal connection, chemical version, (IP65) SIL 2 | F3 | 178079 | 174587
FEMA | Nyomáskapcsolók | VNS111-353-S | Vacuum Switch -1…+0.1 baradjustable switching differential, terminal connection, chemical version, (IP65) SIL 2 | F3 | 178079 | 174587
FEMA | Nyomáskapcsolók | VNS111-513 | Vacuum Switch -1…+0.1 bar, Ex-i, gold plated contact (IP65) SIL2 | F3 | 187585 | 183907
FEMA | Nyomáskapcsolók | VNS111-574 | Vacuum Switch -1…+0.1 bar, Ex-i, gold plated contact (IP65) SIL2 | F3 | 229412 | 224914
FEMA | Nyomáskapcsolók | VNS111-574-S | Vacuum Switch -1…+0.1 bar, Ex-i, gold plated contact (IP65) SIL2 | F3 | 212727 | 208556
FEMA | Nyomáskapcsolók | VNS111-576 | Vacuum Switch -1…+0.1 bar, Ex-i, gold plated contact (IP65) SIL2 | F3 | 212727 | 208556
FEMA | Nyomáskapcsolók | VNS301-201 | VACUUM SWITCH -250/+100 MBAR | F3 | 135864 | 133200
FEMA | Nyomáskapcsolók | VNS301-205 | Maximum pressure limiter -250…+100 mbar (IP54) SIL 2 | F3 | 155374 | 152327
FEMA | Nyomáskapcsolók | VNS301-205-S | Maximum pressure limiter -250…+100 mbar (IP54) SIL 2 | F3 | 155374 | 152327
FEMA | Nyomáskapcsolók | VNS301-206 | Minimum pressure limiter -250…+100 mbar (IP54) SIL 2 | F3 | 155374 | 152327
FEMA | Nyomáskapcsolók | VNS301-213 | Vacuum Switch -250…+100 mbargold plated contact (IP54) SIL 2 | F3 | 146582 | 143708
FEMA | Nyomáskapcsolók | VNS301-213-S | Vacuum Switch -250…+100 mbargold plated contact (IP54) SIL 2 | F3 | 146582 | 143708
FEMA | Nyomáskapcsolók | VNS301-217A-S | Vacuum Switch -250…+100 mbar, 2 micro switches, (IP54) SIL 2 | F3 | 183815 | 180211
FEMA | Nyomáskapcsolók | VNS301-217D-S | Vacuum Switch -250…+100 mbar, 2 micro switches, (IP54) SIL 2 | F3 | 183815 | 180211
FEMA | Nyomáskapcsolók | VNS301-351 | Vacuum Switch -250…+100 mbar, terminal connection, chemical version (IP65) SIL 2 | F3 | 166704 | 163435
FEMA | Nyomáskapcsolók | VNS301-351-S | Vacuum Switch -250…+100 mbar, terminal connection, chemical version (IP65) SIL 2 | F3 | 166704 | 163435
FEMA | Nyomáskapcsolók | VNS301-353 | Vacuum Switch -250…+100 mbaradjustable switching differential, terminal connection, chemical version, (IP65) SIL 2 | F3 | 178079 | 174587
FEMA | Nyomáskapcsolók | VNS301-353-S | Vacuum Switch -250…+100 mbaradjustable switching differential, terminal connection, chemical version, (IP65) SIL 2 | F3 | 178079 | 174587
FEMA | Nyomáskapcsolók | VNS301-363 | Vacuum Switch -250…+100 mbar,gold plated contact, terminal connection, chemical version (IP65) SIL 2 | F3 | 208731 | 204638
FEMA | Nyomáskapcsolók | VNS301-513 | Vacuum Switch -250…+100 mbar, Ex-i, gold plated contact (IP65) SIL2 | F3 | 173943 | 170532
FEMA | Nyomáskapcsolók | VNS301-576 | Vacuum Switch -250…+100 mbar, Ex-i, gold plated contact (IP65) SIL2 | F3 | 212727 | 208556
FEMA | Nyomáskapcsolók | VNS301-576-S | Vacuum Switch -250…+100 mbar, Ex-i, gold plated contact (IP65) SIL2 | F3 | 212727 | 208556
Vízvezetéki szerelvények | Vízvezetéki és úszó szelepek | VR170-1/2A | vízszintszabályozó töltőszelep, réz ház, Z171,ZN170 úszó külön, 1/2", külső menet, PN6/PN8, max65/90°C, (kvs=2) | W3 | 33273 | 32621
Vízvezetéki szerelvények | Vízvezetéki és úszó szelepek | VR170-11/2A | vízszintszabályozó töltőszelep, réz ház, Z171,ZN170 úszó külön, 6/4", külső menet, PN6/PN8, max65/90°C, (kvs=13) | W3 | 74870 | 73402
Vízvezetéki szerelvények | Vízvezetéki és úszó szelepek | VR170-11/4A | vízszintszabályozó töltőszelep, réz ház, Z171,ZN170 úszó külön, 5/4", külső menet, PN6/PN8, max65/90°C, (kvs=9,4) | W3 | 61973 | 60758
Vízvezetéki szerelvények | Vízvezetéki és úszó szelepek | VR170-1A | vízszintszabályozó töltőszelep, réz ház, Z171,ZN170 úszó külön, 1", külső menet, PN6/PN8, max65/90°C, (kvs=5,5) | W3 | 35088 | 34400
Vízvezetéki szerelvények | Vízvezetéki és úszó szelepek | VR170-21/2A | vízszintszabályozó töltőszelep, bronz ház, Z171,ZN170 úszó külön, 2,1/2", külső menet, PN6/PN8, max65/90°C, (kvs=21) | W3 | 165349 | 162107
Vízvezetéki szerelvények | Vízvezetéki és úszó szelepek | VR170-2A | vízszintszabályozó töltőszelep, réz ház, Z171,ZN170 úszó külön, 2", külső menet, PN6/PN8, max65/90°C, (kvs=17,5) | W3 | 87577 | 85860
Vízvezetéki szerelvények | Vízvezetéki és úszó szelepek | VR170-3/4A | vízszintszabályozó töltőszelep, réz ház, Z171,ZN170 úszó külön, 3/4", külső menet, PN6/PN8, max65/90°C, (kvs=3,6) | W3 | 32056 | 31427
Vízvezetéki szerelvények | Vízvezetéki és úszó szelepek | VR170AC-1/2A | kavitáció mentes töltőszelep, réz ház, Z171,ZN170 úszó külön, 1/2", külső menet, PN6/PN8, max65/90°C, (kvs=2) | W3 | 45193 | 44307
Vízvezetéki szerelvények | Vízvezetéki és úszó szelepek | VR170AC-11/2A | kavitáció mentes töltőszelep, réz ház, Z171,ZN170 úszó külön, 6/4", külső menet, PN6/PN8, max65/90°C, (kvs=13) | W3 | 94495 | 92642
Vízvezetéki szerelvények | Vízvezetéki és úszó szelepek | VR170AC-11/4A | kavitáció mentes töltőszelep, réz ház, Z171,ZN170 úszó külön, 5/4", külső menet, PN6/PN8, max65/90°C, (kvs=9,4) | W3 | 67105 | 65789
Vízvezetéki szerelvények | Vízvezetéki és úszó szelepek | VR170AC-1A | kavitáció mentes töltőszelep, réz ház, Z171,ZN170 úszó külön, 1", külső menet, PN6/PN8, max65/90°C, (kvs=5,5) | W3 | 49301 | 48334
Vízvezetéki szerelvények | Vízvezetéki és úszó szelepek | VR170AC-2A | kavitáció mentes töltőszelep, réz ház, Z171,ZN170 úszó külön, 2", külső menet, PN6/PN8, max65/90°C, (kvs=17,5) | W3 | 102710 | 100696
Vízvezetéki szerelvények | Vízvezetéki és úszó szelepek | VR170AC-3/4A | kavitáció mentes töltőszelep, réz ház, Z171,ZN170 úszó külön, 3/4", külső menet, PN6/PN8, max65/90°C, (kvs=3,6) | W3 | 45193 | 44307
Vízvezetéki szerelvények | S300 | VR300-100A | térfogatáram szabályozó szelep, S300 sorozat, porszórt öntvény, DN100, karimás, PN16, max 80°C, (kvs=167) | W5 | 1157897 | 1135193
Vízvezetéki szerelvények | S300 | VR300-150A | térfogatáram szabályozó szelep, S300 sorozat, porszórt öntvény, DN150, karimás, PN16, max 80°C, (kvs=407) | W5 | 1900459 | 1863195
Vízvezetéki szerelvények | S300 | VR300-200A | térfogatáram szabályozó szelep, S300 sorozat, porszórt öntvény, DN200, karimás, PN16, max 80°C, (kvs=676) | W5 | 2643022 | 2591198
Vízvezetéki szerelvények | S300 | VR300-250A | térfogatáram szabályozó szelep, S300 sorozat, porszórt öntvény, DN250, karimás, PN16, max 80°C, (kvs=1160) | W5 | 4090392 | 4010188
Vízvezetéki szerelvények | S300 | VR300-300A | térfogatáram szabályozó szelep, S300 sorozat, porszórt öntvény, DN300, karimás, PN16, max 80°C, (kvs=1600) | W5 | 5789476 | 5675957
Vízvezetéki szerelvények | S300 | VR300-350A | térfogatáram szabályozó szelep, S300 sorozat, porszórt öntvény, DN350, karimás, PN16, max 80°C, (kvs=1600) | W5 | 8180784 | 8020376
Vízvezetéki szerelvények | S300 | VR300-400A | térfogatáram szabályozó szelep, S300 sorozat, porszórt öntvény, DN400, karimás, PN16, max 80°C, (kvs=3300) | W5 | 13152181 | 12894295
Vízvezetéki szerelvények | S300 | VR300-450A | térfogatáram szabályozó szelep, S300 sorozat, porszórt öntvény, DN450, karimás, PN16, max 80°C, (kvs=3300) | W5 | 19256304 | 18878729
Vízvezetéki szerelvények | S300 | VR300-50A | térfogatáram szabályozó szelep, S300 sorozat, porszórt öntvény, DN50, karimás, PN16, max 80°C, (kvs=43) | W5 | 906179 | 888411
Vízvezetéki szerelvények | S300 | VR300-65A | térfogatáram szabályozó szelep, S300 sorozat, porszórt öntvény, DN65, karimás, PN16, max 80°C, (kvs=43) | W5 | 981695 | 962446
Vízvezetéki szerelvények | S300 | VR300-80A | térfogatáram szabályozó szelep, S300 sorozat, porszórt öntvény, DN80, karimás, PN16, max 80°C, (kvs=103) | W5 | 1082382 | 1061159
Tüzeléstechnikai termékek | Lakossági alkatrészek | VR415AA1000-0000 | xxxCOMB GAS VALVE | T0 | 106330 | 107781
Tüzeléstechnikai termékek | Lakossági alkatrészek | VR415AB1009-0000 | xxx1/2 COMB GAS VALVE 220/240V | T0 | 156254 | 158388
Tüzeléstechnikai termékek | Lakossági alkatrészek | VR415AB1009-1000 | xxx1/2 COMB GAS VALVE 220/240V | T0 | 151626 | 153697
Tüzeléstechnikai termékek | Lakossági alkatrészek | VR415FA5000-1000 | xxxSERVO-COMBI DN15 100MBAR 220-240V FA-100 | T0 | 186620 | 189168
Tüzeléstechnikai termékek | Lakossági alkatrészek | VR415VA1001-0000 | xxxSERVO-COMBI DN15 100MB 220-240V VA-0000 | T0 | 110555 | 112064
Tüzeléstechnikai termékek | Lakossági alkatrészek | VR415VA1001-1000 | xxxCOMB GAS VALVE 230V | T0 | 138976 | 140873
Tüzeléstechnikai termékek | Lakossági alkatrészek | VR415VA5002-0010 | (Viessmann) Viessmann - | T0 | 144419 | 146390
Tüzeléstechnikai termékek | Lakossági alkatrészek | VR415VA5010-0010 | xxxSERVO COMBI DN15 220-240V 0.66/NC VA-001 | T0 | 139307 | 141210
Tüzeléstechnikai termékek | Lakossági alkatrészek | VR415VA5010-1000 | xxxSERVO-COMBI DN15 100MBAR 220-240V VA-100 | T0 | 139307 | 141210
Tüzeléstechnikai termékek | Lakossági alkatrészek | VR415VE1007-0000 | xxxSERVO-COMBI DN15 100MB 220-240V SK IP | T0 | 127651 | 129394
Tüzeléstechnikai termékek | Lakossági alkatrészek | VR415VE5008-0000 | xxxSERVO-COMBI DN15 100MBAR 220-240V VE-000 | T0 | 129433 | 131200
Tüzeléstechnikai termékek | Lakossági alkatrészek | VR420AA1003-0000 | xxxCOMB GAS VALVE 3/4 220/240V | T0 | 107181 | 108645
Tüzeléstechnikai termékek | Lakossági alkatrészek | VR420AA1003-1000 | xxxCOMB GAS VALVE 3/4 220/240V | T0 | 119715 | 121349
Tüzeléstechnikai termékek | Lakossági alkatrészek | VR420AA1029-1000 | xxxSERVO-COMBI DN20 100MB 220-240V BA-E000 | T0 | 134383 | 136219
Tüzeléstechnikai termékek | Lakossági alkatrészek | VR420AA1037-0000 | xxxCOMB GAS VALVE 3/4 110V | T0 | 128261 | 130012
Tüzeléstechnikai termékek | Lakossági alkatrészek | VR420AB1002-0000 | xxxCOMB GAS VALVE 3/4 220/240V | T0 | 124195 | 125890
Tüzeléstechnikai termékek | Lakossági alkatrészek | VR420AB1002-0010 | SERVO-COMBI DN20 200MB 220-240V BB-00E0 | T0 | 153309 | 155401
Tüzeléstechnikai termékek | Lakossági alkatrészek | VR420AB1002-1000 | xxx3/4 COMB GAS VALVE 220/240V | T0 | 136720 | 138587
Tüzeléstechnikai termékek | Lakossági alkatrészek | VR420AE1009-1000 | xxxSERVO-COMBI DN20 200MB 220-240V BE-E000 | T0 | 122181 | 123850
Tüzeléstechnikai termékek | Lakossági alkatrészek | VR420AF1008-1000 | xxxSERVO-COMBI DN20 200MB 220-240V BF-E000 | T0 | 156093 | 158224
Tüzeléstechnikai termékek | Lakossági alkatrészek | VR420FA5029-1000 | xxxSERVO-COMBI DN20 100MBAR 220-240V FA-100 | T0 | 247702 | 251084
Tüzeléstechnikai termékek | Lakossági alkatrészek | VR420FE5002-1000 | xxxSERVO-COMBI DN20 100MBAR 220-240V FE-E00 | T0 | 183165 | 185666
Tüzeléstechnikai termékek | Lakossági alkatrészek | VR420PA1000-0000 | xxxGAS VALVE | T0 | 129433 | 131200
Tüzeléstechnikai termékek | Lakossági alkatrészek | VR420PB1009-0000 | xxxSERVO-COMBI DN20 200MB 220-240V(QB-0000) | T0 | 148233 | 150256
Tüzeléstechnikai termékek | Lakossági alkatrészek | VR420PB1033-0000 | xxxSERVO-COMBI DN20 200MBAR, 220-240V PB-00 | T0 | 148215 | 150238
Tüzeléstechnikai termékek | Lakossági alkatrészek | VR420VA1004-0000 | xxxCOMB GAS VALVE 230V | T0 | 112028 | 113558
Tüzeléstechnikai termékek | Lakossági alkatrészek | VR420VA1004-0010 | SERVO-COMBI DN20 100MB 220-240V VA-0E00 | T0 | 172753 | 175112
Tüzeléstechnikai termékek | Lakossági alkatrészek | VR420VA1004-1000 | xxxSERVO-COMBI DN20 100MB 220-240V VA-E000 | T0 | 140131 | 142045
Tüzeléstechnikai termékek | Lakossági alkatrészek | VR420VA1012-0000 | xxxCOMB GAS VALVE 230V | T0 | 111956 | 113485
Tüzeléstechnikai termékek | Lakossági alkatrészek | VR420VA1020-0010 | (Viessmann) Viessmann - | T0 | 145511 | 147497
Tüzeléstechnikai termékek | Lakossági alkatrészek | VR420VA5005-0010 | (Viessmann) Viessmann - | T0 | 145565 | 147552
Tüzeléstechnikai termékek | Lakossági alkatrészek | VR420VA5013-0000 | xxxSERVO COMBI DN20 100MBAR 220-240V | T0 | 136729 | 138596
Tüzeléstechnikai termékek | Lakossági alkatrészek | VR420VA5013-0010 | xxxSERVO COMBI DN20 220-240V 0.66/NC VA-001 | T0 | 134858 | 136699
Tüzeléstechnikai termékek | Lakossági alkatrészek | VR420VA5013-1000 | xxxSERVO-COMBI DN20 100MBAR 220-240V | T0 | 134858 | 136699
Tüzeléstechnikai termékek | Lakossági alkatrészek | VR420VE1000-0000 | xxxSERVO-COMBI DN20 100MB 220-240V (N.OPEN) | T0 | 201186 | 203932
Tüzeléstechnikai termékek | Lakossági alkatrészek | VR420VE5001-0000 | xxxSERVO-COMBI DN20 100MBAR 220-240V VE-000 | T0 | 130588 | 132370
Tüzeléstechnikai termékek | Lakossági alkatrészek | VR420VE5019-1000 | xxxSERVO-COMBI DN20 100MBAR 220-240V VE-100 | T0 | 142333 | 144276
Tüzeléstechnikai termékek | Lakossági alkatrészek | VR425AA1008-0000 | xxxCOMB GAS VALVE 1 220/240V | T0 | 139558 | 141463
Tüzeléstechnikai termékek | Lakossági alkatrészek | VR425AB1007-0000 | xxxUGV GASVALVECOMBINATION FOR DBI | T0 | 140969 | 142895
Tüzeléstechnikai termékek | Lakossági alkatrészek | VR425AB1007-1000 | xxxCOMB GAS VALVE 1 220/240V | T0 | 172691 | 175048
Tüzeléstechnikai termékek | Lakossági alkatrészek | VR425AE1004-0000 | xxxSERVO-COMBI DN25 200MB 220-240V BE-0000 | T0 | 142342 | 144286
Tüzeléstechnikai termékek | Lakossági alkatrészek | VR425AE4008-3100 | xxxSERVO-COMBI DN25 360MB 220-240V BE-GE00 | T0 | 193003 | 195639
Tüzeléstechnikai termékek | Lakossági alkatrészek | VR425AE4016-0000 | xxxSERVO-COMBI DN25 360MBAR 220-240V AE-000 | T0 | 146460 | 148460
Tüzeléstechnikai termékek | Lakossági alkatrészek | VR425AF1003-1000 | xxxSERVO-COMBI DN25 200MB 220-240V BF-E000 | T0 | 175466 | 177861
Tüzeléstechnikai termékek | Lakossági alkatrészek | VR425FA1007-0000 | xxxSERVO-COMBI DN25 100MB 220-240V FA-0000 | T0 | 192081 | 194705
Tüzeléstechnikai termékek | Lakossági alkatrészek | VR425FA1007-1000 | xxxSERVO-COMBI DN25 100MB 220-240V FA-E000 | T0 | 183272 | 185774
Tüzeléstechnikai termékek | Lakossági alkatrészek | VR425FA5016-1000 | xxxSERVO DN25 220-240V FA-1000 AIRFLOW R-L | T0 | 210657 | 213534
Tüzeléstechnikai termékek | Lakossági alkatrészek | VR425FE5003-1000 | xxxSERVO-COMBI DN25 100MBAR 220-240V FE-E00 | T0 | 198151 | 200857
Tüzeléstechnikai termékek | UGV kombi gázszelepek | VR425MA1002-0000 | Modureg kombi gázszelep DN25 pmax=200mbar 220-240Vac gyors zárású, direkt | T3 | 156115 | 153054
Tüzeléstechnikai termékek | Lakossági alkatrészek | VR425PA1005-0000 | xxxGAS VALVE | T0 | 148107 | 150130
Tüzeléstechnikai termékek | Lakossági alkatrészek | VR425PB1004-0000 | xxxCOMB GAS VALVE 220/240V | T0 | 167131 | 169413
Tüzeléstechnikai termékek | Lakossági alkatrészek | VR425PB1004-1000 | xxx1 COMB GAS VALVE (220V) | T0 | 161094 | 163294
Tüzeléstechnikai termékek | Lakossági alkatrészek | VR425VA1009-0000 | xxxSERVO-COMBI DN25 100MB 220-240V VA-0000 | T0 | 128826 | 130584
Tüzeléstechnikai termékek | Lakossági alkatrészek | VR425VA1009-1000 | kombinált gázszelep gáz-levegő arányszabályozóval,DN25, 230Vac | T0 | 141351 | 143280
Tüzeléstechnikai termékek | Lakossági alkatrészek | VR425VA1017-0010 | (Viessmann) Viessmann - | T0 | 164410 | 166655
Tüzeléstechnikai termékek | Lakossági alkatrészek | VR425VA5018-0010 | (Viessmann) Viessmann - | T0 | 163559 | 165793
Tüzeléstechnikai termékek | Lakossági alkatrészek | VR425VA5034-0000 | xxxSERVO COMBI DN25 100MBAR 240V DBI | T0 | 142863 | 144814
Tüzeléstechnikai termékek | Lakossági alkatrészek | VR425VA5034-1000 | xxxSERVO-COMBI DN25 100MBAR 220-240V DBI VA | T0 | 141813 | 143749
Tüzeléstechnikai termékek | Lakossági alkatrészek | VR425VA5042-0000 | xxxSERVO-COMBI DN25 100MB 220-240V SPECIAL | T0 | 144956 | 146936
Tüzeléstechnikai termékek | Lakossági alkatrészek | VR425VE1005-0000 | xxx1 VALVE BODY 220/240V COILS | T0 | 131293 | 133086
Tüzeléstechnikai termékek | Lakossági alkatrészek | VR425VE5006-0000 | (BDR/Remeha) BDR/Remeha - | T0 | 158895 | 161064
Tüzeléstechnikai termékek | Lakossági alkatrészek | VR425VE5014-1000 | (Wolf) Wolf - | T0 | 165099 | 167353
Tüzeléstechnikai termékek | Lakossági alkatrészek | VR425VE5022-0000 | xxxSERVO-COMBI DN25 100MBAR 220-240V VE-000 | T0 | 149477 | 151519
Tüzeléstechnikai termékek | Lakossági alkatrészek | VR425VE5030-1000 | xxxSERVO-COMBI DN25 220-240V VE-1000 (0.66/ | T0 | 161599 | 163805
Tüzeléstechnikai termékek | Lakossági alkatrészek | VR425VE5055-0000 | (BDR/Remeha) SERVO COMBI DN25 100MBAR 230V NC | T0 | 123389 | 125073
Tüzeléstechnikai termékek | Lakossági alkatrészek | VR4305M4532/U | 12db! - xxxMULTIFUNCTIONAL VALVE (az ár egységár) | T0 | 68867 | 68776
Tüzeléstechnikai termékek | Lakossági alkatrészek | VR432AA1009-0000 | xxxCOMB GAS VALVE 1220/240V DN32 | T0 | 124632 | 126334
Tüzeléstechnikai termékek | Lakossági alkatrészek | VR432AB1008-0000 | xxxCOMBINATION GAS VALVE | T0 | 159387 | 161564
Tüzeléstechnikai termékek | Lakossági alkatrészek | VR432AB1008-1000 | xxxSERVO-COMBI DN32 100MB 220-240V BB-E000 | T0 | 173478 | 175847
Tüzeléstechnikai termékek | Lakossági alkatrészek | VR432AE1005-0000 | (Vaillant) Vaillant - | T0 | 127983 | 129731
Tüzeléstechnikai termékek | Lakossági alkatrészek | VR432PB1005-0000 | xxxSERVO-COMBI DN32 100MB 220-240V PB-0000 | T0 | 149269 | 151308
Tüzeléstechnikai termékek | Lakossági alkatrészek | VR432PE5003-0000 | xxxSERVO DN 32 230V 100MB IP EV/EVR REG. HI | T0 | 152521 | 154603
Tüzeléstechnikai termékek | Lakossági alkatrészek | VR432PE5011-0000 | xxxSERVO DN 32 230V 100MB IP EV/EVR REG. HI | T0 | 152512 | 154594
Tüzeléstechnikai termékek | Lakossági alkatrészek | VR432PF1019-0000 | xxxSERVO-COMBI DN32 100MBAR 220-240V PF-000 | T0 | 170703 | 173034
Tüzeléstechnikai termékek | Lakossági alkatrészek | VR432VA1000-0000 | xxxCOMB GAS VALVE | T0 | 131874 | 133675
Tüzeléstechnikai termékek | Lakossági alkatrészek | VR432VA5001-0010 | xxxSERVO COMBI DN32 220-240V 0.66/NC VA-001 | T0 | 162968 | 165193
Tüzeléstechnikai termékek | Lakossági alkatrészek | VR432VA5001-1000 | xxxSERVO-COMBI DN32 100MBAR 220-240V VA-100 | T0 | 162968 | 165193
Tüzeléstechnikai termékek | Lakossági alkatrészek | VR432VE5007-0000 | (BDR/Remeha) BDR/Remeha - | T0 | 162324 | 164540
Tüzeléstechnikai termékek | Lakossági alkatrészek | VR432VE5015-1100 | (Viessmann) Viessmann - | T0 | 184436 | 186955
Tüzeléstechnikai termékek | Lakossági alkatrészek | VR432VE5023-0000 | (BDR/Remeha) SERVO COMBI DN32 100MBAR 230V NC | T0 | 127620 | 129363
Tüzeléstechnikai termékek | Lakossági alkatrészek | VR432VE5031-0000 | COMBI GASVALVE DN32 FOR IP | T0 | 138776 | 140492
Tüzeléstechnikai termékek | Lakossági alkatrészek | VR434FA5023-1000 | xxxSERVO DN32 -LARGE FLOW BODY - 100MBAR 23 | T0 | 283601 | 287474
Tüzeléstechnikai termékek | Lakossági alkatrészek | VR434FA5031-1000 | xxxSERVO COMBI 220-240V FA-1000 RTOL HOVAL | T0 | 281032 | 284869
Tüzeléstechnikai termékek | Lakossági alkatrészek | VR434PE4004-0000 | xxxSERVO DN 32 -LARGE FLOW BODY - 230V 100M | T0 | 189539 | 192127
Tüzeléstechnikai termékek | Lakossági alkatrészek | VR434PE4012-0000 | xxxSERVO DN 32 -LARGE FLOW BODY - 230V 100M | T0 | 189521 | 192109
Tüzeléstechnikai termékek | Lakossági alkatrészek | VR434VA5009-0000 | xxxSERVO DN 32 -LARGE FLOW BODY - 230V 100M | T0 | 152237 | 154316
Tüzeléstechnikai termékek | Lakossági alkatrészek | VR434VA5009-1000 | xxx230V LARGE FLOW BODY 1:1 REG | T0 | 164771 | 167021
Tüzeléstechnikai termékek | Lakossági alkatrészek | VR434VE5021-0000 | (BDR/Remeha) BDR/Remeha - | T0 | 177033 | 179452
Tüzeléstechnikai termékek | Lakossági alkatrészek | VR434VE5039-1100 | (Viessmann) Viessmann - | T0 | 221884 | 224913
Tüzeléstechnikai termékek | Lakossági alkatrészek | VR434VE5047-0000 | xxxSERVO COMBI DN32 LFB 100 MBAR 230V ORI0. | T0 | 187972 | 190539
Tüzeléstechnikai termékek | Lakossági alkatrészek | VR4601A1004U | xxxCOMPACT AUTOMATIC GAS CONTROL | T0 | 50940 | 50808
Tüzeléstechnikai termékek | Lakossági alkatrészek | VR4601A1012U | xxxCOMPACT AUTOMATIC GAS CONTROL | T0 | 50940 | 50808
Tüzeléstechnikai termékek | Lakossági alkatrészek | VR4601A1038U | Automata gázszelep 1/2" V404A1329 működtetővel szerelve 2,5-20mbar | T0 | 45595 | 45477
Tüzeléstechnikai termékek | Lakossági alkatrészek | VR4601AA1010U | Caradon - | T0 | 40437 | 40331
Tüzeléstechnikai termékek | Lakossági alkatrészek | VR4601AA1028U | xxxCOMPACT AUTOMATIC GAS CONTROL | T0 | 37278 | 37181
Tüzeléstechnikai termékek | Lakossági alkatrészek | VR4601AA1036U | xxxCOMPACT AUTOMATIC GAS CONTROL | T0 | 32311 | 32228
Tüzeléstechnikai termékek | Lakossági alkatrészek | VR4601AB1000U | xxxCOMPACT AUTOMATIC GAS CONTROL | T0 | 50804 | 50672
Tüzeléstechnikai termékek | Lakossági alkatrészek | VR4601AB1018U | Compact automata gázszelep | T0 | 46088 | 45968
Tüzeléstechnikai termékek | Lakossági alkatrészek | VR4601AB1034U | Compact automata gázszelep | T0 | 32024 | 31941
Tüzeléstechnikai termékek | Lakossági alkatrészek | VR4601AB1042U | xxxCOMPACT AUTOMATIC GAS CONTROL | T0 | 42260 | 42149
Tüzeléstechnikai termékek | Lakossági alkatrészek | VR4601AB1067U | xxxCOMPACT AUTOMATIC GAS CONTROL | T0 | 41058 | 40951
Tüzeléstechnikai termékek | Lakossági alkatrészek | VR4601C1036U | xxxCOMPACT AUTOMATIC GAS CONTROL | T0 | 42260 | 42149
Tüzeléstechnikai termékek | Lakossági alkatrészek | VR4601C1077U | Compact automata gázszelep | T0 | 52554 | 52418
Tüzeléstechnikai termékek | Lakossági alkatrészek | VR4601C1085U | xxxCOMPACT AUTOMATIC GAS CONTROL | T0 | 60567 | 60410
Tüzeléstechnikai termékek | Lakossági alkatrészek | VR4601CA1018U | xxxCOMPACT AUTOMATIC GAS CONTROL | T0 | 28348 | 30194
Tüzeléstechnikai termékek | Lakossági alkatrészek | VR4601CA1026U | COMPACT AUTOMATIC GAS CONTROL | T0 | 39298 | 41291
Tüzeléstechnikai termékek | Lakossági alkatrészek | VR4601CA1034U | xxxCOMPACT AUTOMATIC GAS CONTROL | T0 | 38014 | 37269
Tüzeléstechnikai termékek | Lakossági alkatrészek | VR4601CA1059U | xxxCOMPACT AUTOMATIC GAS CONTROL | T0 | 41567 | 41459
Tüzeléstechnikai termékek | Lakossági alkatrészek | VR4601CA1075U | xxxCOMPACT AUTOMATIC GAS CONTROL | T0 | 68639 | 68460
Tüzeléstechnikai termékek | Lakossági alkatrészek | VR4601CA1083U | xxxCOMPACT AUTOMATIC GAS CONTROL | T0 | 32172 | 32089
Tüzeléstechnikai termékek | Lakossági alkatrészek | VR4601CB1008U | 2db! Gázszelep 3/4", Ki/Be (az ár egységár) | T0 | 62404 | 62242
Tüzeléstechnikai termékek | Lakossági alkatrészek | VR4601CB1016U | xxxCOMPACT AUTOMATIC GAS CONTROL | T0 | 57224 | 57075
Tüzeléstechnikai termékek | Lakossági alkatrészek | VR4601CB1024U | Compact automata gázszelep | T0 | 53230 | 53092
Tüzeléstechnikai termékek | Lakossági alkatrészek | VR4601CB1040U | xxxCOMPACT AUTOMATIC GAS CONTROL | T0 | 53823 | 53683
Tüzeléstechnikai termékek | Lakossági alkatrészek | VR4601CB1065U | Compact automata gázszelep | T0 | 53823 | 53683
Tüzeléstechnikai termékek | Lakossági alkatrészek | VR4601CB1073U | Compact automata gázszelep | T0 | 58382 | 58230
Tüzeléstechnikai termékek | Lakossági alkatrészek | VR4601CB1081U | xxxCOMPACT AUTOMATIC GAS CONTROL | T0 | 46088 | 45968
Tüzeléstechnikai termékek | Lakossági alkatrészek | VR4601D1001U | xxxCOMPACT AUTOMATIC GAS CONTROL | T0 | 48574 | 47622
Tüzeléstechnikai termékek | Lakossági alkatrészek | VR4601EA1024U | xxxCOMPACT AUTOMATIC GAS CONTROL | T0 | 40177 | 40072
Tüzeléstechnikai termékek | Lakossági alkatrészek | VR4601M2009U | xxxCOMPACT AUTOMATIC GAS CONTROL | T0 | 57210 | 57134
Tüzeléstechnikai termékek | Lakossági alkatrészek | VR4601MA2015U | xxxCOMPACT AUTOMATIC GAS CONTROL | T0 | 61816 | 60604
Tüzeléstechnikai termékek | Lakossági alkatrészek | VR4601MA3013U | 12db! - xxxCOMPACT AUTOMATIC GAS CONTROL(az ár egységár!) | T0 | 45727 | 45608
Tüzeléstechnikai termékek | Lakossági alkatrészek | VR4601MA3021U | xxxCOMPACT AUTOMATIC GAS CONTROL | T0 | 40195 | 39407
Tüzeléstechnikai termékek | Lakossági alkatrészek | VR4601MB2005U | Compact automata gázszelep | T0 | 61917 | 61835
Tüzeléstechnikai termékek | Lakossági alkatrészek | VR4601N2016U | xxxCOMPACT AUTOMATIC GAS CONTROL | T0 | 67054 | 66880
Tüzeléstechnikai termékek | Lakossági alkatrészek | VR4601N2024U | xxxCOMPACT AUTOMATIC GAS CONTROL | T0 | 56983 | 56835
Tüzeléstechnikai termékek | Lakossági alkatrészek | VR4601NA2006U | xxxCOMPACT AUTOMATIC GAS CONTROL | T0 | 58879 | 58726
Tüzeléstechnikai termékek | Lakossági alkatrészek | VR4601NA2014U | xxxCOMPACT AUTOMATIC GAS CONTROL | T0 | 47472 | 46541
Tüzeléstechnikai termékek | Lakossági alkatrészek | VR4601PA2004U | xxxCOMPACT AUTOMATIC GAS CONTROL | T0 | 60684 | 60604
Tüzeléstechnikai termékek | Lakossági alkatrészek | VR4601PA2020U | xxxCOMPACT AUTOMATIC | T0 | 71126 | 71031
Tüzeléstechnikai termékek | Lakossági alkatrészek | VR4601PB2002U | xxxCOMPACT AUTOMATIC GAS CONTROL | T0 | 63802 | 63636
Tüzeléstechnikai termékek | Lakossági alkatrészek | VR4601PB2028B | COMPACT AUTOMATIC | T0 | 55505 | 55433
Tüzeléstechnikai termékek | Lakossági alkatrészek | VR4601QA2003U | xxxCOMPACT AUTOMATIC GAS CONTROL | T0 | 63802 | 63636
Tüzeléstechnikai termékek | Lakossági alkatrészek | VR4601QA2011U | xxxCOMPACT AUTOMATIC GAS CONTROL | T0 | 61816 | 60604
Tüzeléstechnikai termékek | Lakossági alkatrészek | VR4601QB2001U | xxxCOMPACT AUTOMATIC GAS CONTROL | T0 | 56713 | 56565
Tüzeléstechnikai termékek | Lakossági alkatrészek | VR4601QB2019U | COMPACT AUTOMATIC GAS CONTROL | T0 | 41033 | 55456
Tüzeléstechnikai termékek | Lakossági alkatrészek | VR4601T1002U | xxxCOMPACT AUTOMATIC GAS CONTROL | T0 | 40341 | 40236
Tüzeléstechnikai termékek | Lakossági alkatrészek | VR4601T1010U | xxxCOMPACT AUTOMATIC GAS CONTROL | T0 | 40341 | 40236
Tüzeléstechnikai termékek | Lakossági alkatrészek | VR4601TA1026U | COMPACT AUTOMATIC GAS CONTROL | T0 | 34954 | 34269
Tüzeléstechnikai termékek | Lakossági alkatrészek | VR4601TA1034U | COMPACT AUTOMATIC GAS CONTROL | T0 | 30892 | 30049
Tüzeléstechnikai termékek | Lakossági alkatrészek | VR4601TA1042U | xxxCOMPACT AUTOMATIC GAS CONTROL | T0 | 28219 | 28145
Tüzeléstechnikai termékek | Lakossági alkatrészek | VR4605A1005U | xxxCOMPACT AUTOMATIC GAS CONTROL | T0 | 55264 | 55191
Tüzeléstechnikai termékek | Lakossági alkatrészek | VR4605A1013U | xxxCOMPACT AUTOMATIC GAS CONTROL | T0 | 44195 | 44080
Tüzeléstechnikai termékek | Lakossági alkatrészek | VR4605A1021U | Compact automata gázszelep | T0 | 65327 | 65158
Tüzeléstechnikai termékek | Lakossági alkatrészek | VR4605A1039U | xxxCOMPACT AUTOMATIC GAS CONTROL | T0 | 41383 | 47604
Tüzeléstechnikai termékek | Lakossági alkatrészek | VR4605A1047U | xxxCOMPACT AUTOMATIC GAS CONTROL | T0 | 60550 | 60393
Tüzeléstechnikai termékek | Lakossági alkatrészek | VR4605A1062U | Compact automata gázszelep | T0 | 46806 | 46683
Tüzeléstechnikai termékek | Lakossági alkatrészek | VR4605A1088U | Gázszelep 1/2", Ki/Be | T0 | 40341 | 40236
Tüzeléstechnikai termékek | Lakossági alkatrészek | VR4605A1096U | Compact automata gázszelep | T0 | 51888 | 51753
Tüzeléstechnikai termékek | Lakossági alkatrészek | VR4605A1104U | xxxCOMPACT AUTOMATIC GAS CONTROL | T0 | 44195 | 44080
Tüzeléstechnikai termékek | Lakossági alkatrészek | VR4605AA1003U | xxxCOMPACT AUTOMATIC | T0 | 40275 | 40171
Tüzeléstechnikai termékek | Lakossági alkatrészek | VR4605AA1011U | xxxCOMPACT AUTOMATIC GAS CONTROL | T0 | 40341 | 40236
Tüzeléstechnikai termékek | Lakossági alkatrészek | VR4605AA1037U | xxxCOMPACT AUTOMATIC GAS CONTROL | T0 | 38455 | 38355
Tüzeléstechnikai termékek | Lakossági alkatrészek | VR4605AA1045U | xxxCOMPACT AUTOMATIC VALVE | T0 | 54778 | 54635
Tüzeléstechnikai termékek | Lakossági alkatrészek | VR4605AA1052U | xxxCOMPACT AUTOMATIC GAS CONTROL | T0 | 54463 | 54321
Tüzeléstechnikai termékek | Lakossági alkatrészek | VR4605AB1001U | xxxCOMPACT AUTOMATIC GAS CONTROL | T0 | 54945 | 54802
Tüzeléstechnikai termékek | Lakossági alkatrészek | VR4605AB1019U | xxxCOMPACT AUTOMATIC GAS CONTROL | T0 | 57308 | 57159
Tüzeléstechnikai termékek | Lakossági alkatrészek | VR4605AB1027U | Compact automata gázszelep | T0 | 31274 | 40756
Tüzeléstechnikai termékek | Lakossági alkatrészek | VR4605AB1035B | COMPACT AUTO GAS VALVE | T0 | 28447 | 28372
Tüzeléstechnikai termékek | Lakossági alkatrészek | VR4605AB1035U | COMPACT AUTO GAS VALVE | T0 | 32261 | 31628
Tüzeléstechnikai termékek | Lakossági alkatrészek | VR4605B1004U | xxxCOMPACT AUTOMATIC GAS CONTROL | T0 | 60567 | 60410
Tüzeléstechnikai termékek | Lakossági alkatrészek | VR4605B1012U | xxxCOMPACT AUTOMATIC GAS CONTROL | T0 | 60567 | 60410
Tüzeléstechnikai termékek | Lakossági alkatrészek | VR4605B1020U | xxxCOMPACT AUTOMATIC GAS CONTROL | T0 | 39542 | 39439
Tüzeléstechnikai termékek | Lakossági alkatrészek | VR4605BB1000U | xxxCOMPACT AUTOMATIC GAS CONTROL | T0 | 68138 | 67961
Tüzeléstechnikai termékek | Lakossági alkatrészek | VR4605C1029U | Compact automata gázszelep | T0 | 42660 | 42549
Tüzeléstechnikai termékek | Lakossági alkatrészek | VR4605C1052U | Gázszelep, 1/2", Ki/Be, Lágy indítás | T0 | 63334 | 63170
Tüzeléstechnikai termékek | Lakossági alkatrészek | VR4605C1078U | xxxCOMPACT AUTOMATIC GAS CONTROL | T0 | 56400 | 56253
Tüzeléstechnikai termékek | Lakossági alkatrészek | VR4605C1086U | xxxCOMPACT AUTOMATIC GAS CONTROL | T0 | 78265 | 78062
Tüzeléstechnikai termékek | Lakossági alkatrészek | VR4605C1128U | xxxCOMPACT AUTOMATIC GAS CONTROL | T0 | 68138 | 67961
Tüzeléstechnikai termékek | Lakossági alkatrészek | VR4605C1136U | Compact automata gázszelep | T0 | 36845 | 56588
Tüzeléstechnikai termékek | Lakossági alkatrészek | VR4605C1144U | xxxCOMPACT AUTOMATIC GAS CONTROL | T0 | 57685 | 57535
Tüzeléstechnikai termékek | Lakossági alkatrészek | VR4605C1151U | xxxCOMPACT AUTOMATIC GAS CONTROL | T0 | 45159 | 45041
Tüzeléstechnikai termékek | Lakossági alkatrészek | VR4605C1169U | xxxCOMPACT AUTOMATIC GAS CONTROL | T0 | 39542 | 39439
Tüzeléstechnikai termékek | Lakossági alkatrészek | VR4605C1177U | xxxCOMPACT AUTOMATIC GAS CONTROL | T0 | 61424 | 61264
Tüzeléstechnikai termékek | Lakossági alkatrészek | VR4605C1185U | xxxCOMPACT AUTOMATIC GAS CONTROL | T0 | 65020 | 64934
Tüzeléstechnikai termékek | Lakossági alkatrészek | VR4605CA1027U | xxxCOMPACT AUTOMATIC | T0 | 39287 | 39184
Tüzeléstechnikai termékek | Lakossági alkatrészek | VR4605CA1068U | xxxCOMPACT AUTOMATIC | T0 | 67230 | 67055
Tüzeléstechnikai termékek | Lakossági alkatrészek | VR4605CA1076U | xxxCOMPACT AUTOMATIC GAS CONTROL | T0 | 34600 | 34510
Tüzeléstechnikai termékek | Lakossági alkatrészek | VR4605CA1118U | xxxCOMPACT AUTOMATIC | T0 | 32526 | 32442
Tüzeléstechnikai termékek | Lakossági alkatrészek | VR4605CA1126U | xxxCOMPACT AUTOMATIC | T0 | 53781 | 53642
Tüzeléstechnikai termékek | Lakossági alkatrészek | VR4605CA1142U | xxxCOMPACT AUTOMATIC GAS CONTROL | T0 | 57590 | 56019
Tüzeléstechnikai termékek | Lakossági alkatrészek | VR4605CB1009U | xxxCOMPACT AUTOMATIC GAS CONTROL | T0 | 51755 | 51620
Tüzeléstechnikai termékek | Lakossági alkatrészek | VR4605CB1025U | xxxCOMPACT AUTOMATIC GAS CONTROL | T0 | 57487 | 57337
Tüzeléstechnikai termékek | Lakossági alkatrészek | VR4605CB1033U | COMPACT AUTOMATIC GAS CONTROL | T0 | 50479 | 50348
Tüzeléstechnikai termékek | Lakossági alkatrészek | VR4605CB1041U | xxxCOMPACT AUTOMATIC GAS CONTROL | T0 | 46233 | 46172
Tüzeléstechnikai termékek | Lakossági alkatrészek | VR4605CB1058U | Compact automata gázszelep | T0 | 49005 | 48877
Tüzeléstechnikai termékek | Lakossági alkatrészek | VR4605CB1066U | xxxCOMPACT AUTOMATIC GAS CONTROL | T0 | 52013 | 51944
Tüzeléstechnikai termékek | Lakossági alkatrészek | VR4605CB1074U | Compact automata gázszelep | T0 | 52013 | 51944
Tüzeléstechnikai termékek | Lakossági alkatrészek | VR4605CB1082U | xxxCOMPACT AUTOMATIC GAS CONTROL | T0 | 52013 | 51944
Tüzeléstechnikai termékek | Lakossági alkatrészek | VR4605D1002U | Compact automata gázszelep | T0 | 61432 | 61272
Tüzeléstechnikai termékek | Lakossági alkatrészek | VR4605D1010U | xxxCOMPACT AUTOMATIC GAS CONTROL | T0 | 69111 | 68932
Tüzeléstechnikai termékek | Lakossági alkatrészek | VR4605DB1008U | xxxCOMPACT AUTOMATIC GAS CONTROL | T0 | 55130 | 54987
Tüzeléstechnikai termékek | Lakossági alkatrészek | VR4605E1001U | xxxCOMPACT AUTOMATIC | T0 | 35260 | 39120
Tüzeléstechnikai termékek | Lakossági alkatrészek | VR4605EB1007U | xxxCOMPACT AUTOMATIC | T0 | 37430 | 36696
Tüzeléstechnikai termékek | Lakossági alkatrészek | VR4605M2000U | xxxCOMPACT AUTOMATIC GAS CONTROL | T0 | 64896 | 64726
Tüzeléstechnikai termékek | Lakossági alkatrészek | VR4605MA2032U | xxxCOMPACT AUTOMATIC GAS CONTROL | T0 | 48041 | 47917
Tüzeléstechnikai termékek | Lakossági alkatrészek | VR4605MA2040U | xxxCOMPACT AUTOMATIC GAS CONTROL | T0 | 43544 | 43487
Tüzeléstechnikai termékek | Lakossági alkatrészek | VR4605MA2065U | Compact automata gázszelep | T0 | 54046 | 53906
Tüzeléstechnikai termékek | Lakossági alkatrészek | VR4605MA3014U | xxxCOMPACT AUTOMATIC GAS CONTROL | T0 | 56214 | 56068
Tüzeléstechnikai termékek | Lakossági alkatrészek | VR4605MB2006U | xxxCOMPACT AUTOMATIC GAS CONTROL | T0 | 53096 | 53027
Tüzeléstechnikai termékek | Lakossági alkatrészek | VR4605NA2007U | xxxCOMPACT AUTOMATIC | T0 | 58706 | 58554
Tüzeléstechnikai termékek | Lakossági alkatrészek | VR4605NA2031U | xxxCOMPACT AUTOMATIC GAS CONTROL | T0 | 31949 | 31867
Tüzeléstechnikai termékek | Lakossági alkatrészek | VR4605NA2049U | xxxCOMPACT AUTOMATIC | T0 | 85298 | 85076
Tüzeléstechnikai termékek | Lakossági alkatrészek | VR4605NA4003U | xxxCOMPACT AUTOMATIC GAS CONTROL | T0 | 41567 | 41459
Tüzeléstechnikai termékek | Lakossági alkatrészek | VR4605P2007U | Compact automata gázszelep | T0 | 54913 | 54841
Tüzeléstechnikai termékek | Lakossági alkatrészek | VR4605P2015U | Gázszelep, 1/2", Nagytelj./Kistelj. (az ár egységár) | T0 | 61490 | 61330
Tüzeléstechnikai termékek | Lakossági alkatrészek | VR4605P2023U | xxxCOMPACT AUTOMATIC GAS CONTROL | T0 | 30938 | 34060
Tüzeléstechnikai termékek | Lakossági alkatrészek | VR4605P2031U | COMPACT AUTOMATIC GAS CONTROL | T0 | 68865 | 68774
Tüzeléstechnikai termékek | Lakossági alkatrészek | VR4605P2049U | xxxCOMPACT AUTOMATIC GAS CONTROL | T0 | 64896 | 64726
Tüzeléstechnikai termékek | Lakossági alkatrészek | VR4605PB2003U | xxxCOMPACT AUTOMATIC GAS CONTROL | T0 | 45287 | 47385
Tüzeléstechnikai termékek | Lakossági alkatrészek | VR4605Q2006U | xxxCOMPACT AUTOMATIC GAS CONTROL | T0 | 57685 | 57535
Tüzeléstechnikai termékek | Lakossági alkatrészek | VR4605Q2014U | xxxCOMPACT AUTOMATIC GAS CONTROL | T0 | 65410 | 65239
Tüzeléstechnikai termékek | Lakossági alkatrészek | VR4605QA2004U | xxxCOMPACT AUTOMATIC GAS CONTROL | T0 | 65723 | 65551
Tüzeléstechnikai termékek | Lakossági alkatrészek | VR4605QA2012U | xxxCOMPACT AUTOMATIC GAS CONTROL | T0 | 57685 | 57535
Tüzeléstechnikai termékek | Lakossági alkatrészek | VR4605QB2002U | xxxCOMPACT AUTOMATIC GAS CONTROL | T0 | 67086 | 66998
Tüzeléstechnikai termékek | Lakossági alkatrészek | VR4605QB2010U | Compact automata gázszelep | T0 | 61778 | 61696
Tüzeléstechnikai termékek | Lakossági alkatrészek | VR4605R1007U | xxxCOMPACT AUTOMATIC GAS CONTROL | T0 | 51530 | 50520
Tüzeléstechnikai termékek | Lakossági alkatrészek | VR4605VA1009U | Compact automata gázszelep | T0 | 59456 | 59301
Tüzeléstechnikai termékek | Lakossági alkatrészek | VR4605VA1017U | xxxCOMPACT AUTOMATIC GAS CONTROL | T0 | 61634 | 61474
Tüzeléstechnikai termékek | Lakossági alkatrészek | VR4605VA1041U | xxxCOMPACT AUTOMATIC GAS CONTROL | T0 | 58516 | 58438
Tüzeléstechnikai termékek | Lakossági alkatrészek | VR4605VA1058U | xxxCOMPACT AUTOMATIC GAS CONTROL | T0 | 62703 | 61474
Tüzeléstechnikai termékek | Lakossági alkatrészek | VR4611CB1007U | xxxCOMPACT AUTOMATIC GAS CONTROL | T0 | 51888 | 51753
Tüzeléstechnikai termékek | Lakossági alkatrészek | VR4611QB2000U | xxxCOMPACT AUTOMATIC GAS CONTROL | T0 | 46122 | 46002
Tüzeléstechnikai termékek | Lakossági alkatrészek | VR4615FA1007U | COMPACT AUTOMATIC GAS CONTROL | T0 | 92820 | 92578
Tüzeléstechnikai termékek | Lakossági alkatrészek | VR4615FA1015U | COMPACT AUTOMATIC GAS CONTROL | T0 | 105827 | 105552
Tüzeléstechnikai termékek | Lakossági alkatrészek | VR4615FB1002U | COMPACT AUTOMATIC GAS CONTROL | T0 | 85936 | 85713
Tüzeléstechnikai termékek | Lakossági alkatrészek | VR4615FB1010U | COMPACT AUTOMATIC GAS CONTROL | T0 | 83198 | 83087
Tüzeléstechnikai termékek | Lakossági alkatrészek | VR4615FB1028U | COMPACT AUTOMATIC GAS CONTROL | T0 | 107663 | 105552
Tüzeléstechnikai termékek | Lakossági alkatrészek | VR4615MA2007U | xxxCOMPACT AUTOMATIC GAS CONTROL | T0 | 60567 | 60410
Tüzeléstechnikai termékek | Lakossági alkatrészek | VR4615V1000U | xxxCOMPACT AUTOMATIC GAS CONTROL | T0 | 56765 | 56691
Tüzeléstechnikai termékek | Lakossági alkatrészek | VR4615VA1016B | 12db! - BDR/Remeha + Australia -(az ár egységár!) | T0 | 39874 | 39092
Tüzeléstechnikai termékek | Lakossági alkatrészek | VR4615VB1006U | Compact automata gázszelep | T0 | 58382 | 58230
Tüzeléstechnikai termékek | Lakossági alkatrészek | VR4615VB1014U | xxxCOMPACT AUTOMATIC GAS CONTROL | T0 | 49124 | 49059
Tüzeléstechnikai termékek | Lakossági alkatrészek | VR4615VB1022U | COMPACT AUTOMATIC GAS CONTROL | T0 | 64520 | 64434
Tüzeléstechnikai termékek | Lakossági alkatrészek | VR4615VB1030U | COMPACT AUTOMATIC GAS CONTROL | T0 | 39117 | 57990
Tüzeléstechnikai termékek | Lakossági alkatrészek | VR4615VB1055U | xxxCOMPACT AUTOMATIC GAS CONTROL | T0 | 31964 | 31922
Tüzeléstechnikai termékek | Lakossági alkatrészek | VR4615VB1063B | COMPACT AUTOMATIC | T0 | 36490 | 36396
Tüzeléstechnikai termékek | Lakossági alkatrészek | VR4615VB1071B | COMPACT AUTOMATIC GAS CONTROL | T0 | 33532 | 32875
Tüzeléstechnikai termékek | Lakossági alkatrészek | VR4625A1037U | (ATG/Ecoflam/Cuenod) 288db! - xxxCOMPACT AUTOMATIC GAS CONTROL(az ár egységár!) | T0 | 48552 | 48426
Tüzeléstechnikai termékek | Lakossági alkatrészek | VR4625P2013B | 48db! - COMPACT AUTOMATIC GAS CONTROL(az ár egységár!) | T0 | 42840 | 42729
Tüzeléstechnikai termékek | Lakossági alkatrészek | VR4625VA1002B | (Wolf) 72db! - Wolf -(az ár egységár!) | T0 | 66021 | 65849
Tüzeléstechnikai termékek | Lakossági alkatrészek | VR4635A1010U | xxxCOMPACT AUTOMATIC GAS CONTROL | T0 | 53823 | 53683
Tüzeléstechnikai termékek | Lakossági alkatrészek | VR4635VA1006U | xxxCOMPACT AUTOMATIC GAS CONTROL | T0 | 38326 | 37281
Tüzeléstechnikai termékek | Lakossági alkatrészek | VR4700A4008U | xxxMN GASCONTROL | T0 | 70991 | 69599
Tüzeléstechnikai termékek | Lakossági alkatrészek | VR4700C4014U | xxxREPLACEMENT COIL AC IP65/VE VQ VQ PILOT | T0 | 72815 | 72626
Tüzeléstechnikai termékek | Lakossági alkatrészek | VR4700C4022U | xxxMN GASCONTROL | T0 | 35271 | 35225
Tüzeléstechnikai termékek | Lakossági alkatrészek | VR4700C4030U | xxxMN GASCONTROL | T0 | 73869 | 73677
Tüzeléstechnikai termékek | Lakossági alkatrészek | VR4700E1042U | xxxGAS VALVE | T0 | 42276 | 44080
Tüzeléstechnikai termékek | Lakossági alkatrészek | VR4700E1067U | MN GASCONTROL | T0 | 29149 | 36858
Tüzeléstechnikai termékek | Lakossági alkatrészek | VR4705A4007U | xxxMN-GASCONTROL | T0 | 57044 | 56897
Tüzeléstechnikai termékek | Lakossági alkatrészek | VR4705A4015U | xxxMN GASCONTROL | T0 | 60914 | 60755
Tüzeléstechnikai termékek | Lakossági alkatrészek | VR4705A4023U | xxxMN-GASCONTROL | T0 | 47879 | 47754
Tüzeléstechnikai termékek | Lakossági alkatrészek | VR4705A4031U | xxxMN GASCONTROL | T0 | 88097 | 87868
Tüzeléstechnikai termékek | Lakossági alkatrészek | VR4705A4056U | xxxMN GASCONTROL | T0 | 50332 | 49345
Tüzeléstechnikai termékek | Lakossági alkatrészek | VR4705A4064U | xxxMN GASCONTROL | T0 | 53937 | 53797
Tüzeléstechnikai termékek | Lakossági alkatrészek | VR4705C4005U | 12db! - xxxMN-GASCONTROL (az ár egységár) | T0 | 75245 | 75050
Tüzeléstechnikai termékek | Lakossági alkatrészek | VR4705C4013U | xxxMN-GASCONTROL | T0 | 76603 | 76404
Tüzeléstechnikai termékek | Lakossági alkatrészek | VR4705C4021U | xxxMN GASCONTROL | T0 | 61640 | 61479
Tüzeléstechnikai termékek | Lakossági alkatrészek | VR4705C4047U | xxxMN GASCONTROL | T0 | 50629 | 50498
Tüzeléstechnikai termékek | Lakossági alkatrészek | VR4705C4054U | xxxMN GASCONTROL | T0 | 62257 | 62096
Tüzeléstechnikai termékek | Lakossági alkatrészek | VR4705C4088U | xxxMN GASCONTROL | T0 | 49394 | 49265
Tüzeléstechnikai termékek | Lakossági alkatrészek | VR4705C4153U | xxxMN-GASCONTROL | T0 | 84485 | 84265
Tüzeléstechnikai termékek | Lakossági alkatrészek | VR4705D4012U | xxxMN GASCONTROL | T0 | 90711 | 90475
Tüzeléstechnikai termékek | Lakossági alkatrészek | VR4705E1009U | xxxMN-GASCONTROL | T0 | 66899 | 66725
Tüzeléstechnikai termékek | Lakossági alkatrészek | VR4705N4029U | xxxMN-GASCONTROL | T0 | 120539 | 120225
Tüzeléstechnikai termékek | Lakossági alkatrészek | VR815VA1007-1000 | xxxSERVO-COMBI DN15 100MB 24V VA-E000 | T0 | 144081 | 146049
Tüzeléstechnikai termékek | Lakossági alkatrészek | VR815VA5001-0000 | (Vaillant) Vaillant - SERVO DN15 24V VA-0000 SPECIAL | T0 | 155359 | 157480
Tüzeléstechnikai termékek | Lakossági alkatrészek | VR8200H1004/B | 20db! - xxxCOMBINATION GAS CONTROLLER (az ár egységár) | T0 | 40976 | 40173
Tüzeléstechnikai termékek | Lakossági alkatrészek | VR8204H1006/B | 20db! - xxxARMATUR (az ár egységár) | T0 | 25403 | 24710
Tüzeléstechnikai termékek | Lakossági alkatrészek | VR820AA1004-0000 | xxxSERVO-COMBI DN20 200MB 24V 3-37MBAR | T0 | 123184 | 124866
Tüzeléstechnikai termékek | Lakossági alkatrészek | VR820PA1006-0000 | SERVO-COMBI DN20 200MBAR 24V PA-0000 (RA | T0 | 115387 | 116813
Tüzeléstechnikai termékek | Lakossági alkatrészek | VR820VA1000-1000 | xxxSERVO-COMBI DN20 100MB 24V VA-E000 | T0 | 197694 | 200393
Tüzeléstechnikai termékek | Lakossági alkatrészek | VR820VA5001-0000 | xxxSERVO DN20.100MB. 24V VA-0000(0.61/N.C.) | T0 | 155359 | 157480
Tüzeléstechnikai termékek | Lakossági alkatrészek | VR820VA5019-0000 | xxxSERVO-COMBI DN20 24V VA-0000 SPECIAL | T0 | 155359 | 157480
Tüzeléstechnikai termékek | Lakossági alkatrészek | VR825VA5006-0000 | xxxSERVO DN25. 100MB.24V VA-0000(0.61/N.C.) | T0 | 155359 | 157480
Tüzeléstechnikai termékek | Lakossági alkatrészek | VR825VA5014-0000 | xxxSERVO-COMBI DN25 24V VA-0000 SPECIAL | T0 | 155359 | 157480
Tüzeléstechnikai termékek | Lakossági alkatrészek | VR8304H4206/B | 20db! - xxxVALVE GV (az ár egységár) | T0 | 29459 | 29420
Tüzeléstechnikai termékek | Lakossági alkatrészek | VR8304H4842/B | 20db! - xxxARMATUR (az ár egységár) | T0 | 40108 | 40055
Tüzeléstechnikai termékek | Lakossági alkatrészek | VR8304M3509/U | 12db! - xxxGAS VALVE (az ár egységár) | T0 | 37401 | 37351
Tüzeléstechnikai termékek | Lakossági alkatrészek | VR8305M2102/B | 20db! - xxx1/2X1/2 3.5" WC FULL BULK PACK (az ár egységár) | T0 | 32530 | 32488
Tüzeléstechnikai termékek | Lakossági alkatrészek | VR8305M3506/U | xxxGAS VALVE | T0 | 57256 | 55694
Tüzeléstechnikai termékek | Lakossági alkatrészek | VR8305M4819/B | 20db! - xxxVALVOLA (az ár egységár) | T0 | 47613 | 46679
Tüzeléstechnikai termékek | Lakossági alkatrészek | VR832FA1012-0000 | xxxSERVO.COMBI DN32 100MB 24V FA-0000 | T0 | 269241 | 272917
Tüzeléstechnikai termékek | Lakossági alkatrészek | VR832VA1006-1000 | xxxCOMBINATION GAS VALVE | T0 | 161061 | 163259
Tüzeléstechnikai termékek | Lakossági alkatrészek | VR8601A1018U | xxxCOMPACT AUTOMATIC | T0 | 59591 | 59512
Tüzeléstechnikai termékek | Lakossági alkatrészek | VR8601C1016U | xxxCOMPACT AUTOMATIC | T0 | 59591 | 59512
Tüzeléstechnikai termékek | Lakossági alkatrészek | VR8601CB1004U | xxxCOMPACT AUTOMATIC | T0 | 55741 | 55597
Tüzeléstechnikai termékek | Lakossági alkatrészek | VR8601CB1012U | COMPACT AUTOMATIC GAS CONTROL | T0 | 31843 | 31801
Tüzeléstechnikai termékek | Lakossági alkatrészek | VR8601CB1020U | COMPACT AUTOMATIC GAS CONTROL | T0 | 32371 | 32328
Tüzeléstechnikai termékek | Lakossági alkatrészek | VR8601CB1038B | 48db! - xxxCOMPACT AUTOMATIC (az ár egységár) | T0 | 25768 | 25735
Tüzeléstechnikai termékek | Lakossági alkatrészek | VR8601M2005U | xxxCOMPACT AUTOMATIC | T0 | 65020 | 64934
Tüzeléstechnikai termékek | Lakossági alkatrészek | VR8605A1001U | Compact automata gázszelep | T0 | 44485 | 44370
Tüzeléstechnikai termékek | Lakossági alkatrészek | VR8605A1027U | xxxCOMPACT AUTOMATIC | T0 | 62954 | 62872
Tüzeléstechnikai termékek | Lakossági alkatrészek | VR8605AB1007U | xxxCOMPACT AUTOMATIC | T0 | 55741 | 55597
Tüzeléstechnikai termékek | Lakossági alkatrészek | VR8605CA1007U | xxxCOMPACT AUTOMATIC | T0 | 38185 | 38086
Tüzeléstechnikai termékek | Lakossági alkatrészek | VR8605CB1005U | xxxCOMPACT AUTOMATIC | T0 | 59591 | 59512
Tüzeléstechnikai termékek | Lakossági alkatrészek | VR8605Q2010U | xxxAUTO GAS VALVE LOW VOLT | T0 | 78135 | 77932
Tüzeléstechnikai termékek | Lakossági alkatrészek | VR8605TA1023U | xxxCOMPACT AUTOMATIC | T0 | 40437 | 40331
Tüzeléstechnikai termékek | Lakossági alkatrészek | VR8605VA1005U | Compact automata gázszelep | T0 | 38834 | 38733
Tüzeléstechnikai termékek | Lakossági alkatrészek | VR8615AB1006U | Compact automata gázszelep | T0 | 66771 | 66682
Tüzeléstechnikai termékek | Lakossági alkatrészek | VR8615F1005U | COMPACT AUTOMATIC GAS CONTROL | T0 | 73924 | 72475
Tüzeléstechnikai termékek | Lakossági alkatrészek | VR8615F1013U | COMPACT AUTOMATIC GAS CONTROL | T0 | 72571 | 72475
Tüzeléstechnikai termékek | Lakossági alkatrészek | VR8615F1021U | COMPACT AUTOMATIC GAS CONTROL | T0 | 63334 | 63250
Tüzeléstechnikai termékek | Lakossági alkatrészek | VR8615FA1002U | COMPACT AUTOMATIC GAS CONTROL | T0 | 63334 | 63250
Tüzeléstechnikai termékek | Lakossági alkatrészek | VR8615FA1010U | COMPACT AUTOMATIC GAS CONTROL | T0 | 64515 | 63250
Tüzeléstechnikai termékek | Lakossági alkatrészek | VR8615FB1019U | COMPACT AUTOMATIC GAS CONTROL | T0 | 83114 | 83005
Tüzeléstechnikai termékek | Lakossági alkatrészek | VR8615FB1027U | COMPACT AUTOMATIC GAS CONTROL | T0 | 83560 | 81922
Tüzeléstechnikai termékek | Lakossági alkatrészek | VR8615FB1035U | COMPACT AUTOMATIC GAS CONTROL | T0 | 82420 | 82310
Tüzeléstechnikai termékek | Lakossági alkatrészek | VR8615FB1043B | xxxCOMPACT AUTOMATIC | T0 | 70735 | 69348
Tüzeléstechnikai termékek | Lakossági alkatrészek | VR8615M2005U | COMPACT AUTOMATIC GAS CONTROL | T0 | 41858 | 45441
Tüzeléstechnikai termékek | Lakossági alkatrészek | VR8615V1006U | kompakt automata gázszelep | T0 | 47867 | 47743
Tüzeléstechnikai termékek | Lakossági alkatrészek | VR8615V1014U | xxxCOMPACT AUTOMATIC | T0 | 55862 | 55718
Tüzeléstechnikai termékek | Lakossági alkatrészek | VR8615V1030U | COMPACT AUTOMATIC | T0 | 33497 | 33452
Tüzeléstechnikai termékek | Lakossági alkatrészek | VR8615VA1004U | xxxCOMPACT AUTOMATIC VALVE | T0 | 52471 | 52335
Tüzeléstechnikai termékek | Lakossági alkatrészek | VR8615VA1012U | xxxCOMPACT AUTOMATIC | T0 | 53185 | 53047
Tüzeléstechnikai termékek | Lakossági alkatrészek | VR8615VA1020U | xxxCOMPACT AUTOMATIC | T0 | 27618 | 27546
Tüzeléstechnikai termékek | Lakossági alkatrészek | VR8615VA1053U | xxxCOMPACT AUTOMATIC | T0 | 42864 | 42752
Tüzeléstechnikai termékek | Lakossági alkatrészek | VR8615VA1061U | xxxCOMPACT AUTOMATIC | T0 | 58640 | 58488
Tüzeléstechnikai termékek | Lakossági alkatrészek | VR8615VA1087B | COMPACT AUTOMATIC GAS CONTROL | T0 | 33851 | 33763
Tüzeléstechnikai termékek | Lakossági alkatrészek | VR8615VA1111U | xxxCOMPACT AUTOMATIC GAS CONTROL | T0 | 53833 | 53693
Tüzeléstechnikai termékek | Lakossági alkatrészek | VR8615VA1129U | COMPACT AUTOMATIC | T0 | 33712 | 33666
Tüzeléstechnikai termékek | Lakossági alkatrészek | VR8615VB1002U | xxxCOMPACT AUTOMATIC | T0 | 52184 | 52049
Tüzeléstechnikai termékek | Lakossági alkatrészek | VR8615VB1010U | Compact automata gázszelep | T0 | 42217 | 54426
Tüzeléstechnikai termékek | Lakossági alkatrészek | VR8615VB1036U | Compact automata gázszelep | T0 | 55589 | 55515
Tüzeléstechnikai termékek | Lakossági alkatrészek | VR8615VB1044U | Compact automata gázszelep | T0 | 55589 | 55515
Tüzeléstechnikai termékek | Lakossági alkatrészek | VR8615VB1077B | COMPACT AUTOMATIC | T0 | 53717 | 53646
Tüzeléstechnikai termékek | Lakossági alkatrészek | VR8700A4004U | xxxMN GASCONTROL | T0 | 82621 | 82406
Tüzeléstechnikai termékek | Lakossági alkatrészek | VR8700A4038U | xxxMN-GASCONTROL | T0 | 70423 | 69042
Tüzeléstechnikai termékek | Lakossági alkatrészek | VR8705A4003U | xxxMN GASCONTROL | T0 | 54850 | 53775
Tüzeléstechnikai termékek | Lakossági alkatrészek | VR8705C4001U | xxxMN GASCONTROL | T0 | 62389 | 62227
Tüzeléstechnikai termékek | Lakossági alkatrészek | VR8705C4035U | xxxMN-GASCONTROL | T0 | 70791 | 69403
Tüzeléstechnikai termékek | Lakossági alkatrészek | VR8705M4034U | xxxMN-GASCONTROL | T0 | 51077 | 51009
Tüzeléstechnikai termékek | Lakossági alkatrészek | VRB20VA1001-0000 | xxxSERVO-COMBI CL.B DN20 230V SPECIAL | T0 | 120518 | 122163
Tüzeléstechnikai termékek | Lakossági alkatrészek | VRB25AA1000-0000 | (Vaillant) Vaillant - | T0 | 101786 | 103176
Tüzeléstechnikai termékek | Lakossági alkatrészek | VRB25PA1213-0000 | (Vaillant) Vaillant - | T0 | 107635 | 109104
Szelepek és működtetők | Keverőcsap működtetők | VRM20 | motoros meghajtó, DR/ZR csapokra, kézi üzem lehetőségével, DN40-DN80, 24Vac, 0/2..10V vezérléshez, IP54, futásidő: 3min | V5 | 116647 | 114360
Fűtési szerelvények | Alkatrészek | VS1200BB01 | Termosztatikus szelep betét BB | H9 | 2316 | 2271
Fűtési szerelvények | Alkatrészek | VS1200H020 | Termosztatikus szelep betét H | H9 | 3968 | 3890
Fűtési szerelvények | Alkatrészek | VS1200SL01 | Termosztatikus szelep betét SL | H9 | 2459 | 2411
Fűtési szerelvények | Alkatrészek | VS1200UB01 | Termosztatikus szelep betét UBG | H9 | 2511 | 2462
Vízvezetéki szerelvények | Alkatrészek | VS1403A015 | szelepbetét víz csempeszelephez 1/2"…3/4" | W9 | 8919 | 8744
Vízvezetéki szerelvények | Alkatrészek | VS1406A015 | ERSATZ-KEGEL FĂśR NEUE FROSTS ARMATUR | W9 | 16351 | 16030
Vízvezetéki szerelvények | Alkatrészek | VS1409A001 | OBERTEIL ALWA OT | W9 | 22960 | 22510
Fűtési szerelvények | Alkatrészek | VS2600C001 | 2db SafeCon mérőcsonk V5001.., V5032Y..A, V6000D..A-hoz | H9 | 8147 | 7987
Fűtési szerelvények | Alkatrészek | VS3296A015 | Menetes közcsavar V2496 szelepekhez 2db | H9 | 647 | 634
Fűtési szerelvények | Alkatrészek | VS5500A008 | roppantógyűrűs csavarzat Kombi3plus membránhoz 1db! | H9 | 749 | 734
Tüzeléstechnikai termékek | Lakossági alkatrészek | VS820A1054/U | 12db! - xxxGAS VALVE (az ár egységár) | T0 | 71869 | 71774
Tüzeléstechnikai termékek | Lakossági alkatrészek | VS820A1120/B | 1/2 X 1/2, 11.0 IN. W.C. REG. SETTING. | T0 | 38117 | 37370
Tüzeléstechnikai termékek | Lakossági alkatrészek | VS820A1716/B | 10db! - xxxCOMBINATION GAS VALVE (az ár egységár) | T0 | 51621 | 51553
Tüzeléstechnikai termékek | Lakossági alkatrészek | VS820A1815/B | CGC POWERPILE | T0 | 42873 | 42817
Tüzeléstechnikai termékek | Lakossági alkatrészek | VS820A1906/B | CGC | T0 | 36340 | 35475
Tüzeléstechnikai termékek | Lakossági alkatrészek | VS820A2003/B | CGC O/L 392665 | T0 | 40518 | 39413
Tüzeléstechnikai termékek | Lakossági alkatrészek | VS824B1009/U | xxxADATROL POWERPILE | T0 | 21784 | 21755
Tüzeléstechnikai termékek | Lakossági alkatrészek | VS8620C1003U | Powerpile gázszelep | T0 | 55094 | 54950
Tüzeléstechnikai termékek | Lakossági alkatrészek | VS8620C1011U | Powerpile gázszelep | T0 | 46914 | 46853
Tüzeléstechnikai termékek | Lakossági alkatrészek | VS8820A1001U | xxxPOWERPILE COMB.ICGC | T0 | 51259 | 51125
Tüzeléstechnikai termékek | Lakossági alkatrészek | VS8820A1019U | xxxPOWERPILE GAS CONTROL | T0 | 112592 | 112444
Tüzeléstechnikai termékek | Lakossági alkatrészek | VS8820A1027U | xxxPOWERPILE GAS CONTROL | T0 | 107434 | 107155
Szelepek és működtetők | Kis szelepek | VSMC-215-0.16 | 1-utú szelep, (motor külön tételben), egyenszázalékos, 6,5mm löket, 1/2", külső menet, kónuszos, 2-120°C, PN16, (kvs=0,16) | V0 | 8385 | 8221
Szelepek és működtetők | Kis szelepek | VSMC-215-0.25 | 1-utú szelep, (motor külön tételben), egyenszázalékos, 6,5mm löket, 1/2", külső menet, kónuszos, 2-120°C, PN16, (kvs=0,25) | V0 | 8385 | 8221
Szelepek és működtetők | Kis szelepek | VSMC-215-0.4 | 1-utú szelep, (motor külön tételben), egyenszázalékos, 6,5mm löket, 1/2", külső menet, kónuszos, 2-120°C, PN16, (kvs=0,4) | V0 | 8385 | 8221
Szelepek és működtetők | Kis szelepek | VSMC-215-0.63 | 1-utú szelep, (motor külön tételben), egyenszázalékos, 6,5mm löket, 1/2", külső menet, kónuszos, 2-120°C, PN16, (kvs=0,63) | V0 | 8385 | 8221
Szelepek és működtetők | Kis szelepek | VSMC-215-1.0 | 1-utú szelep, (motor külön tételben), egyenszázalékos, 6,5mm löket, 1/2", külső menet, kónuszos, 2-120°C, PN16, (kvs=1) | V0 | 9865 | 9672
Szelepek és működtetők | Kis szelepek | VSMC-215-1.6 | 1-utú szelep, (motor külön tételben), egyenszázalékos, 6,5mm löket, 1/2", külső menet, kónuszos, 2-120°C, PN16, (kvs=1,6) | V0 | 9865 | 9672
Szelepek és működtetők | Kis szelepek | VSMC-215-2.5 | 1-utú szelep, (motor külön tételben), egyenszázalékos, 6,5mm löket, 1/2", külső menet, kónuszos, 2-120°C, PN16, (kvs=2,5) | V0 | 8385 | 8221
Szelepek és működtetők | Kis szelepek | VSMC-220-2.5 | 1-utú szelep, (motor külön tételben), egyenszázalékos, 6,5mm löket, 3/4", külső menet, kónuszos, 2-120°C, PN16, (kvs=2,5) | V0 | 13522 | 13257
Szelepek és működtetők | Kis szelepek | VSMC-220-4.0 | 1-utú szelep, (motor külön tételben), egyenszázalékos, 6,5mm löket, 3/4", külső menet, kónuszos, 2-120°C, PN16, (kvs=4) | V0 | 13522 | 13257
Szelepek és működtetők | Kis szelepek | VSMC-225-6.3P | 1-utú szelep, (motor külön tételben), egyenszázalékos, 6,5mm löket, 1", külső menet, kónuszos, 2-120°C, PN16, (kvs=6,3) | V0 | 27392 | 26855
Szelepek és működtetők | Kis szelepek | VSMC-225-8.0P | 1-utú szelep, (motor külön tételben), egyenszázalékos, 6,5mm löket, 1", külső menet, kónuszos, 2-120°C, PN16, (kvs=8) | V0 | 27392 | 26855
Szelepek és működtetők | Kis szelepek | VSMC-315-0.25 | 2-utú keverőszelep, (motor külön tételben), 6,5mm löket, 1/2", külső menet, kónuszos, 2-120°C, PN16, (kvs=0,25) | V0 | 14220 | 13941
Szelepek és működtetők | Kis szelepek | VSMC-315-0.4 | 2-utú keverőszelep, (motor külön tételben), 6,5mm löket, 1/2", külső menet, kónuszos, 2-120°C, PN16, (kvs=0,4) | V0 | 14220 | 13941
Szelepek és működtetők | Kis szelepek | VSMC-315-0.63 | 2-utú keverőszelep, (motor külön tételben), 6,5mm löket, 1/2", külső menet, kónuszos, 2-120°C, PN16, (kvs=0,63) | V0 | 14220 | 13941
Szelepek és működtetők | Kis szelepek | VSMC-315-1.0 | 2-utú keverőszelep, (motor külön tételben), 6,5mm löket, 1/2", külső menet, kónuszos, 2-120°C, PN16, (kvs=1) | V0 | 14220 | 13941
Szelepek és működtetők | Kis szelepek | VSMC-315-1.6 | 2-utú keverőszelep, (motor külön tételben), 6,5mm löket, 1/2", külső menet, kónuszos, 2-120°C, PN16, (kvs=1,6) | V0 | 14220 | 13941
Szelepek és működtetők | Kis szelepek | VSMC-315-2.5 | 2-utú keverőszelep, (motor külön tételben), 6,5mm löket, 1/2", külső menet, kónuszos, 2-120°C, PN16, (kvs=2,5) | V0 | 14220 | 13941
Szelepek és működtetők | Kis szelepek | VSMC-320-2.5 | 2-utú keverőszelep, (motor külön tételben), 6,5mm löket, 3/4", külső menet, kónuszos, 2-120°C, PN16, (kvs=2,5) | V0 | 18105 | 17750
Szelepek és működtetők | Kis szelepek | VSMC-320-4.0 | 2-utú keverőszelep, (motor külön tételben), 6,5mm löket, 3/4", külső menet, kónuszos, 2-120°C, PN16, (kvs=4) | V0 | 21007 | 20595
Szelepek és működtetők | Kis szelepek | VSMC-325-6.3P | 2-utú keverőszelep, (motor külön tételben), 6,5mm löket, 1", külső menet, kónuszos, 2-120°C, PN16, (kvs=6,3) | V0 | 33964 | 33298
Szelepek és működtetők | Kis szelepek | VSMC-325-8.0P | 2-utú keverőszelep, (motor külön tételben), 6,5mm löket, 1", külső menet, kónuszos, 2-120°C, PN16, (kvs=8) | V0 | 28869 | 28303
Szelepek és működtetők | Kis szelepek | VSMC-415-0.4 | 2-utú keverőszelep, (motor külön tételben), 6,5mm löket, 1/2", külső menet, kónuszos, 2-120°C, PN16, (kvs=0,4) | V0 | 16012 | 15698
Szelepek és működtetők | Kis szelepek | VSMC-415-0.63 | 2-utú keverőszelep, (motor külön tételben), 6,5mm löket, 1/2", külső menet, kónuszos, 2-120°C, PN16, (kvs=0,63) | V0 | 16012 | 15698
Szelepek és működtetők | Kis szelepek | VSMC-415-1.0 | 2-utú keverőszelep, (motor külön tételben), 6,5mm löket, 1/2", külső menet, kónuszos, 2-120°C, PN16, (kvs=1) | V0 | 16012 | 15698
Szelepek és működtetők | Kis szelepek | VSMC-415-1.6 | 2-utú keverőszelep, (motor külön tételben), 6,5mm löket, 1/2", külső menet, kónuszos, 2-120°C, PN16, (kvs=1,6) | V0 | 16012 | 15698
Szelepek és működtetők | Kis szelepek | VSMC-415-2.5 | 2-utú keverőszelep, (motor külön tételben), 6,5mm löket, 1/2", külső menet, kónuszos, 2-120°C, PN16, (kvs=2,5) | V0 | 16012 | 15698
Szelepek és működtetők | Kis szelepek | VSMC-420-2.5 | 2-utú keverőszelep, (motor külön tételben), 6,5mm löket, 3/4", külső menet, kónuszos, 2-120°C, PN16, (kvs=2,5) | V0 | 24875 | 24387
Szelepek és működtetők | Kis szelepek | VSMC-420-4.0 | 2-utú keverőszelep, (motor külön tételben), 6,5mm löket, 3/4", külső menet, kónuszos, 2-120°C, PN16, (kvs=4) | V0 | 24875 | 24387
Szelepek és működtetők | Kis szelepek | VSMC-425-6.3P | 2-utú keverőszelep, (motor külön tételben), 6,5mm löket, 1", külső menet, kónuszos, 2-120°C, PN16, (kvs=6,3) | V0 | 31941 | 31315
Szelepek és működtetők | Kis szelepek | VSMC-425-8.0P | 2-utú keverőszelep, (motor külön tételben), 6,5mm löket, 1", külső menet, kónuszos, 2-120°C, PN16, (kvs=8) | V0 | 31941 | 31315
Szelepek és működtetők | Kis szelepek | VSMF-215-0.16 | 1-utú szelep, (motor külön tételben), egyenszázalékos, 6,5mm löket, 1/2", külső menet sík tömítés, 2-120°C, PN16, (kvs=0,16) | V0 | 8385 | 8221
Szelepek és működtetők | Kis szelepek | VSMF-215-0.25 | 1-utú szelep, (motor külön tételben), egyenszázalékos, 6,5mm löket, 1/2", külső menet sík tömítés, 2-120°C, PN16, (kvs=0,25) | V0 | 9865 | 9672
Szelepek és működtetők | Kis szelepek | VSMF-215-0.4 | 1-utú szelep, (motor külön tételben), egyenszázalékos, 6,5mm löket, 1/2", külső menet sík tömítés, 2-120°C, PN16, (kvs=0,4) | V0 | 9865 | 9672
Szelepek és működtetők | Kis szelepek | VSMF-215-0.63 | 1-utú szelep, (motor külön tételben), egyenszázalékos, 6,5mm löket, 1/2", külső menet sík tömítés, 2-120°C, PN16, (kvs=0,63) | V0 | 9865 | 9672
Szelepek és működtetők | Kis szelepek | VSMF-215-1.0 | 1-utú szelep, (motor külön tételben), egyenszázalékos, 6,5mm löket, 1/2", külső menet sík tömítés, 2-120°C, PN16, (kvs=1) | V0 | 8385 | 8221
Szelepek és működtetők | Kis szelepek | VSMF-215-1.6 | 1-utú szelep, (motor külön tételben), egyenszázalékos, 6,5mm löket, 1/2", külső menet sík tömítés, 2-120°C, PN16, (kvs=1,6) | V0 | 8385 | 8221
Szelepek és működtetők | Kis szelepek | VSMF-215-2.5 | 1-utú szelep, (motor külön tételben), egyenszázalékos, 6,5mm löket, 1/2", külső menet sík tömítés, 2-120°C, PN16, (kvs=2,5) | V0 | 9865 | 9672
Szelepek és működtetők | Kis szelepek | VSMF-220-2.5 | 1-utú szelep, (motor külön tételben), egyenszázalékos, 6,5mm löket, 3/4", külső menet sík tömítés, 2-120°C, PN16, (kvs=2,5) | V0 | 13522 | 13257
Szelepek és működtetők | Kis szelepek | VSMF-220-4.0 | 1-utú szelep, (motor külön tételben), egyenszázalékos, 6,5mm löket, 3/4", külső menet sík tömítés, 2-120°C, PN16, (kvs=4) | V0 | 13522 | 13257
Szelepek és működtetők | Kis szelepek | VSMF-225-6.3P | 1-utú szelep, (motor külön tételben), egyenszázalékos, 6,5mm löket, 1", külső menet sík tömítés, 2-120°C, PN16, (kvs=6,3) | V0 | 32226 | 31594
Szelepek és működtetők | Kis szelepek | VSMF-225-8.0P | 1-utú szelep, (motor külön tételben), egyenszázalékos, 6,5mm löket, 1", külső menet sík tömítés, 2-120°C, PN16, (kvs=8) | V0 | 27392 | 26855
Szelepek és működtetők | Kis szelepek | VSMF-315-0.25 | 2-utú keverőszelep, (motor külön tételben), 6,5mm löket, 1/2", külső menet sík tömítés, 2-120°C, PN16, (kvs=0,25) | V0 | 14220 | 13941
Szelepek és működtetők | Kis szelepek | VSMF-315-0.4 | 2-utú keverőszelep, (motor külön tételben), 6,5mm löket, 1/2", külső menet sík tömítés, 2-120°C, PN16, (kvs=0,4) | V0 | 14220 | 13941
Szelepek és működtetők | Kis szelepek | VSMF-315-0.63 | 2-utú keverőszelep, (motor külön tételben), 6,5mm löket, 1/2", külső menet sík tömítés, 2-120°C, PN16, (kvs=0,63) | V0 | 14220 | 13941
Szelepek és működtetők | Kis szelepek | VSMF-315-1.0 | 2-utú keverőszelep, (motor külön tételben), 6,5mm löket, 1/2", külső menet sík tömítés, 2-120°C, PN16, (kvs=1) | V0 | 16730 | 16402
Szelepek és működtetők | Kis szelepek | VSMF-315-1.6 | 2-utú keverőszelep, (motor külön tételben), 6,5mm löket, 1/2", külső menet sík tömítés, 2-120°C, PN16, (kvs=1,6) | V0 | 14220 | 13941
Szelepek és működtetők | Kis szelepek | VSMF-315-2.5 | 2-utú keverőszelep, (motor külön tételben), 6,5mm löket, 1/2", külső menet sík tömítés, 2-120°C, PN16, (kvs=2,5) | V0 | 14220 | 13941
Szelepek és működtetők | Kis szelepek | VSMF-320-2.5 | 2-utú keverőszelep, (motor külön tételben), 6,5mm löket, 3/4", külső menet sík tömítés, 2-120°C, PN16, (kvs=2,5) | V0 | 18105 | 17750
Szelepek és működtetők | Kis szelepek | VSMF-320-4.0 | 2-utú keverőszelep, (motor külön tételben), 6,5mm löket, 3/4", külső menet sík tömítés, 2-120°C, PN16, (kvs=4) | V0 | 21007 | 20595
Szelepek és működtetők | Kis szelepek | VSMF-325-6.3P | 2-utú keverőszelep, (motor külön tételben), 6,5mm löket, 1", külső menet sík tömítés, 2-120°C, PN16, (kvs=6,3) | V0 | 28869 | 28303
Szelepek és működtetők | Kis szelepek | VSMF-325-8.0P | 2-utú keverőszelep, (motor külön tételben), 6,5mm löket, 1", külső menet sík tömítés, 2-120°C, PN16, (kvs=8) | V0 | 28869 | 28303
Szelepek és működtetők | Kis szelepek | VSMF-415-0.25 | 2-utú keverőszelep, (motor külön tétel), bypass ággal, 6,5mm löket, 1/2", külső menet sík tömítés, 2-120°C, PN16, (kvs=0,25) | V0 | 16012 | 15698
Szelepek és működtetők | Kis szelepek | VSMF-415-0.4 | 2-utú keverőszelep, (motor külön tételben), bypass ággal, 6,5mm löket, 1/2", külső menet sík tömítés, 2-120°C, PN16, (kvs=0,4) | V0 | 16012 | 15698
Szelepek és működtetők | Kis szelepek | VSMF-415-0.63 | 2-utú keverőszelep, (motor külön tétel), bypass ággal, 6,5mm löket, 1/2", külső menet sík tömítés, 2-120°C, PN16, (kvs=0,63) | V0 | 16012 | 15698
Szelepek és működtetők | Kis szelepek | VSMF-415-1.0 | 2-utú keverőszelep, (motor külön tételben), bypass ággal, 6,5mm löket, 1/2", külső menet sík tömítés, 2-120°C, PN16, (kvs=1) | V0 | 16012 | 15698
Szelepek és működtetők | Kis szelepek | VSMF-415-1.6 | 2-utú keverőszelep, (motor külön tételben), bypass ággal, 6,5mm löket, 1/2", külső menet sík tömítés, 2-120°C, PN16, (kvs=1,6) | V0 | 18837 | 18468
Szelepek és működtetők | Kis szelepek | VSMF-415-2.5 | 2-utú keverőszelep, (motor külön tételben), bypass ággal, 6,5mm löket, 1/2", külső menet sík tömítés, 2-120°C, PN16, (kvs=2,5) | V0 | 16012 | 15698
Szelepek és működtetők | Kis szelepek | VSMF-420-2.5 | 2-utú keverőszelep, (motor külön tételben), bypass ággal, 6,5mm löket, 3/4", külső menet sík tömítés, 2-120°C, PN16, (kvs=2,5) | V0 | 24875 | 24387
Szelepek és működtetők | Kis szelepek | VSMF-420-4.0 | 2-utú keverőszelep, (motor külön tételben), bypass ággal, 6,5mm löket, 3/4", külső menet sík tömítés, 2-120°C, PN16, (kvs=4) | V0 | 29265 | 28691
Szelepek és működtetők | Kis szelepek | VSMF-425-6.3P | 2-utú keverőszelep, (motor külön tételben), bypass ággal, 6,5mm löket, 1", külső menet sík tömítés, 2-120°C, PN16, (kvs=6,3) | V0 | 31941 | 31315
Szelepek és működtetők | Kis szelepek | VSMF-425-8.0P | 2-utú keverőszelep, (motor külön tételben), bypass ággal, 6,5mm löket, 1", külső menet sík tömítés, 2-120°C, PN16, (kvs=8) | V0 | 31941 | 31315
Szelepek és működtetők | Kis szelepek | VSOC-215-1.0 | 1-utú szelep, (motor külön tételben), nyit/zár, 2,5mm löket, 1/2", külső menet, kónuszos, 2-120°C, PN16, (kvs=1) | V0 | 7109 | 6970
Szelepek és működtetők | Kis szelepek | VSOC-215-1.6 | 1-utú szelep, (motor külön tételben), nyit/zár, 2,5mm löket, 1/2", külső menet, kónuszos, 2-120°C, PN16, (kvs=1,6) | V0 | 7109 | 6970
Szelepek és működtetők | Kis szelepek | VSOC-215-2.5 | 1-utú szelep, (motor külön tételben), nyit/zár, 2,5mm löket, 1/2", külső menet, kónuszos, 2-120°C, PN16, (kvs=2,5) | V0 | 7109 | 6970
Szelepek és működtetők | Kis szelepek | VSOC-220-2.5 | 1-utú szelep, (motor külön tételben), nyit/zár, 2,5mm löket, 3/4", külső menet, kónuszos, 2-120°C, PN16, (kvs=2,5) | V0 | 9479 | 9293
Szelepek és működtetők | Kis szelepek | VSOC-220-4.0 | 1-utú szelep, (motor külön tételben), nyit/zár, 2,5mm löket, 3/4", külső menet, kónuszos, 2-120°C, PN16, (kvs=4) | V0 | 9479 | 9293
Szelepek és működtetők | Kis szelepek | VSOC-225-4.0P | 1-utú szelep, (motor külön tételben), nyit/zár, 2,5mm löket, 1", külső menet, kónuszos, 2-120°C, PN16, (kvs=4) | V0 | 21235 | 20819
Szelepek és működtetők | Kis szelepek | VSOC-225-5.5P | 1-utú szelep, (motor külön tételben), nyit/zár, 2,5mm löket, 1", külső menet, kónuszos, 2-120°C, PN16, (kvs=5,5) | V0 | 21235 | 20819
Szelepek és működtetők | Kis szelepek | VSOC-315-1.0 | 2-utú keverőszelep, (motor külön tételben), nyit/zár, 2,5mm löket, 1/2", külső menet, kónuszos, 2-120°C, PN16, (kvs=1) | V0 | 10268 | 10067
Szelepek és működtetők | Kis szelepek | VSOC-315-1.6 | 2-utú keverőszelep, (motor külön tételben), nyit/zár, 2,5mm löket, 1/2", külső menet, kónuszos, 2-120°C, PN16, (kvs=1,6) | V0 | 10268 | 10067
Szelepek és működtetők | Kis szelepek | VSOC-315-2.5 | 2-utú keverőszelep, (motor külön tételben), nyit/zár, 2,5mm löket, 1/2", külső menet, kónuszos, 2-120°C, PN16, (kvs=2,5) | V0 | 10268 | 10067
Szelepek és működtetők | Kis szelepek | VSOC-320-2.5 | 2-utú keverőszelep, (motor külön tételben), nyit/zár, 2,5mm löket, 3/4", külső menet, kónuszos, 2-120°C, PN16, (kvs=2,5) | V0 | 12201 | 11962
Szelepek és működtetők | Kis szelepek | VSOC-320-4.0 | 2-utú keverőszelep, (motor külön tételben), nyit/zár, 2,5mm löket, 3/4", külső menet, kónuszos, 2-120°C, PN16, (kvs=4) | V0 | 12201 | 11962
Szelepek és működtetők | Kis szelepek | VSOC-415-1.0 | 2-utú keverőszelep, (motor külön tételben), bypass ággal, 2,5mm löket, 1/2", külső menet, kónuszos, 2-120°C, PN16, (kvs=1) | V0 | 11848 | 11616
Szelepek és működtetők | Kis szelepek | VSOC-415-1.6 | 2-utú keverőszelep, (motor külön tételben), bypass ággal, 2,5mm löket, 1/2", külső menet, kónuszos, 2-120°C, PN16, (kvs=1,6) | V0 | 11848 | 11616
Szelepek és működtetők | Kis szelepek | VSOC-415-2.5 | 2-utú keverőszelep, (motor külön tételben), bypass ággal, 2,5mm löket, 1/2", külső menet, kónuszos, 2-120°C, PN16, (kvs=2,5) | V0 | 11848 | 11616
Szelepek és működtetők | Kis szelepek | VSOC-420-2.5 | 2-utú keverőszelep, (motor külön tételben), bypass ággal, 2,5mm löket, 3/4", külső menet, kónuszos, 2-120°C, PN16, (kvs=2,5) | V0 | 14220 | 13941
Szelepek és működtetők | Kis szelepek | VSOC-420-4.0 | 2-utú keverőszelep, (motor külön tételben), bypass ággal, 2,5mm löket, 3/4", külső menet, kónuszos, 2-120°C, PN16, (kvs=4) | V0 | 14220 | 13941
Szelepek és működtetők | Kis szelepek | VSOF-215-1.0 | 1-utú szelep, (motor külön tételben), nyit/zár, 2,5mm löket, 1/2", külső menet sík tömítés, 2-120°C, PN16, (kvs=1) | V0 | 8364 | 8200
Szelepek és működtetők | Kis szelepek | VSOF-215-1.6 | 1-utú szelep, (motor külön tételben), nyit/zár, 2,5mm löket, 1/2", külső menet sík tömítés, 2-120°C, PN16, (kvs=1,6) | V0 | 7109 | 6970
Szelepek és működtetők | Kis szelepek | VSOF-215-2.5 | 1-utú szelep, (motor külön tételben), nyit/zár, 2,5mm löket, 1/2", külső menet sík tömítés, 2-120°C, PN16, (kvs=2,5) | V0 | 8364 | 8200
Szelepek és működtetők | Kis szelepek | VSOF-220-2.5 | 1-utú szelep, (motor külön tételben), nyit/zár, 2,5mm löket, 3/4", külső menet sík tömítés, 2-120°C, PN16, (kvs=2,5) | V0 | 9479 | 9293
Szelepek és működtetők | Kis szelepek | VSOF-220-2.5S | 1-utú szelep, (motor külön tételben), nyit/zár, 2,5mm löket, 3/4", külső menet sík tömítés, 2-120°C, PN16, (kvs=2,5) SNAP | V0 | 9759 | 9568
Szelepek és működtetők | Kis szelepek | VSOF-220-4.0 | 1-utú szelep, (motor külön tételben), nyit/zár, 2,5mm löket, 3/4", külső menet sík tömítés, 2-120°C, PN16, (kvs=4) | V0 | 9479 | 9293
Szelepek és működtetők | Kis szelepek | VSOF-220-4.0S | 1-utú szelep, (motor külön tételben), nyit/zár, 2,5mm löket, 3/4", külső menet sík tömítés, 2-120°C, PN16, (kvs=4) SNAP | V0 | 9759 | 9568
Szelepek és működtetők | Kis szelepek | VSOF-225-4.0P | 1-utú szelep, (motor külön tételben), nyit/zár, 2,5mm löket, 1", külső menet sík tömítés, 2-120°C, PN16, (kvs=4) | V0 | 21235 | 20819
Szelepek és működtetők | Kis szelepek | VSOF-225-5.5P | 1-utú szelep, (motor külön tételben), nyit/zár, 2,5mm löket, 1", külső menet sík tömítés, 2-120°C, PN16, (kvs=5,5) | V0 | 21235 | 20819
Szelepek és működtetők | Kis szelepek | VSOF-315-1.0 | 2-utú keverőszelep, (motor külön tételben), nyit/zár, 2,5mm löket, 1/2", külső menet sík tömítés, 2-120°C, PN16, (kvs=1) | V0 | 10268 | 10067
Szelepek és működtetők | Kis szelepek | VSOF-315-1.6 | 2-utú keverőszelep, (motor külön tételben), nyit/zár, 2,5mm löket, 1/2", külső menet sík tömítés, 2-120°C, PN16, (kvs=1,6) | V0 | 12081 | 11844
Szelepek és működtetők | Kis szelepek | VSOF-315-2.5 | 2-utú keverőszelep, (motor külön tételben), nyit/zár, 2,5mm löket, 1/2", külső menet sík tömítés, 2-120°C, PN16, (kvs=2,5) | V0 | 10268 | 10067
Szelepek és működtetők | Kis szelepek | VSOF-320-2.5 | 2-utú keverőszelep, (motor külön tételben), nyit/zár, 2,5mm löket, 3/4", külső menet sík tömítés, 2-120°C, PN16, (kvs=2,5) | V0 | 14353 | 14072
Szelepek és működtetők | Kis szelepek | VSOF-320-4.0 | 2-utú keverőszelep, (motor külön tételben), nyit/zár, 2,5mm löket, 3/4", külső menet sík tömítés, 2-120°C, PN16, (kvs=4) | V0 | 14353 | 14072
Szelepek és működtetők | Kis szelepek | VSOF-325-4.0P | 2-utú keverőszelep, (motor külön tételben), nyit/zár, 2,5mm löket, 1", külső menet sík tömítés, 2-120°C, PN16, (kvs=4) | V0 | 25480 | 24980
Szelepek és működtetők | Kis szelepek | VSOF-325-5.5P | 2-utú keverőszelep, (motor külön tételben), nyit/zár, 2,5mm löket, 1", külső menet sík tömítés, 2-120°C, PN16, (kvs=5,5) | V0 | 25480 | 24980
Szelepek és működtetők | Kis szelepek | VSOF-415-1.0 | 2-utú keverőszelep, (motor külön tételben), bypass ággal, 2,5mm löket, 1/2", külső menet sík tömítés, 2-120°C, PN16, (kvs=1) | V0 | 13939 | 13666
Szelepek és működtetők | Kis szelepek | VSOF-415-1.6 | 2-utú keverőszelep, (motor külön tételben), bypass ággal, 2,5mm löket, 1/2", külső menet sík tömítés, 2-120°C, PN16, (kvs=1,6) | V0 | 11848 | 11616
Szelepek és működtetők | Kis szelepek | VSOF-415-2.5 | 2-utú keverőszelep, (motor külön tételben), bypass ággal, 2,5mm löket, 1/2", külső menet sík tömítés, 2-120°C, PN16, (kvs=2,5) | V0 | 13939 | 13666
Szelepek és működtetők | Kis szelepek | VSOF-420-2.5 | 2-utú keverőszelep, (motor külön tételben), bypass ággal, 2,5mm löket, 3/4", külső menet sík tömítés, 2-120°C, PN16, (kvs=2,5) | V0 | 16730 | 16402
Szelepek és működtetők | Kis szelepek | VSOF-420-4.0 | 2-utú keverőszelep, (motor külön tételben), bypass ággal, 2,5mm löket, 3/4", külső menet sík tömítés, 2-120°C, PN16, (kvs=4) | V0 | 16730 | 16402
Szelepek és működtetők | Kis szelepek | VSOF-425-5.5P | 2-utú keverőszelep, (motor külön tételben), bypass ággal, 2,5mm löket, 1", külső menet sík tömítés, 2-120°C, PN16, (kvs=5,5) | V0 | 29728 | 29145
Vízvezetéki szerelvények | Kiegészítő termékek | VST06-1/2A | CONNECTION SETTHREAD | W8 | 2372 | 2325
Vízvezetéki szerelvények | Kiegészítő termékek | VST06-1/2B | CONNECTION SETSOLDERING 15MM | W8 | 2372 | 2325
Vízvezetéki szerelvények | Kiegészítő termékek | VST06-11/2A | NUT/OLIVE SET | W8 | 9458 | 9273
Vízvezetéki szerelvények | Kiegészítő termékek | VST06-11/2B | CONNECTION SET,SOLDERING 42MM | W8 | 15679 | 15372
Vízvezetéki szerelvények | Kiegészítő termékek | VST06-11/4A | CONNECTION SET THREAD | W8 | 5315 | 5211
Vízvezetéki szerelvények | Kiegészítő termékek | VST06-11/4B | CONNECTION SET SOLDERING 35MM | W8 | 5464 | 5357
Vízvezetéki szerelvények | Kiegészítő termékek | VST06-1A | CONNECTION SETTHREAD | W8 | 3844 | 3769
Vízvezetéki szerelvények | Kiegészítő termékek | VST06-1B | CONNECTION SETSOLDERING 28MM | W8 | 3711 | 3638
Vízvezetéki szerelvények | Kiegészítő termékek | VST06-2A | CONNECTION SET THREAD | W8 | 13824 | 13553
Vízvezetéki szerelvények | Kiegészítő termékek | VST06-2B | CONNECTION SET SOLDERING 54MM | W8 | 13872 | 13600
Vízvezetéki szerelvények | Kiegészítő termékek | VST06-3/4A | CONNECTION SETTHREAD | W8 | 2915 | 2858
Vízvezetéki szerelvények | Kiegészítő termékek | VST06-3/4B | CONNECTION SETSOLDERING 22MM | W8 | 2915 | 2858
Vízvezetéki szerelvények | Kiegészítő termékek | VST06I-1/2A | THREADED MALE CONNECTION | W8 | 32672 | 32031
Vízvezetéki szerelvények | Kiegészítő termékek | VST06I-11/2A | THREADED MALE CONNECTION | W8 | 90884 | 89102
Vízvezetéki szerelvények | Kiegészítő termékek | VST06I-11/4A | THREADED MALE CONNECTION | W8 | 80673 | 79091
Vízvezetéki szerelvények | Kiegészítő termékek | VST06I-1A | THREADED MALE CONNECTION | W8 | 70463 | 69081
Vízvezetéki szerelvények | Kiegészítő termékek | VST06I-2A | THREADED MALE CONNECTION | W8 | 199123 | 195219
Vízvezetéki szerelvények | Kiegészítő termékek | VST06I-3/4A | THREADED MALE CONNECTION | W8 | 39829 | 39048
Vízvezetéki szerelvények | Kiegészítő termékek | VSTM-1/2A | SPECIAL CONNECTION F.MANOMETER | W8 | 5999 | 5881
Vízvezetéki szerelvények | Kiegészítő termékek | VSTM-1A | SPECIAL CONNECTION F.MANOMETER | W8 | 7313 | 7170
Vízvezetéki szerelvények | Kiegészítő termékek | VSTM-3/4A | SPECIAL CONNECTION F.MANOMETER | W8 | 6560 | 6431
Fűtési szerelvények | Radiátorszelep készletek | VT3001EY015 | VENUS Termosztatikus radiátor szelepszett, sarok, T3001+V320ESLGB15+V340E015, 1/2", belső menetes, 6...28°C, PN16, 2…130°C | H3 | 7733 | 7581
Fűtési szerelvények | Radiátorszelep készletek | VT3096DADX20 | H-blokk szett , egyenes, V2496DX020+T3001DA, 3/4", külső menetes, 6...28°C, PN16, 2…130°C | H3 | 7014 | 6876
Fűtési szerelvények | Radiátorszelep készletek | VT3096DAEX20 | H-blokk szett , sarok, V2496EX020+T3001DA, 3/4", külső menetes, 6...28°C, PN16, 2…130°C | H3 | 7014 | 6876
Fűtési szerelvények | Radiátorszelep készletek | VT3096DAW0DX20 | H-blokk szett , egyenes, V2496DX020+T3001DAW0, 3/4", külső menetes, 1...28°C, PN16, 2…130°C | H3 | 6649 | 6519
Fűtési szerelvények | Radiátorszelep készletek | VT3096DAW0EX20 | H-blokk szett , sarok, V2496EX020+T3001DAW0, 3/4", külső menetes, 1...28°C, PN16, 2…130°C | H3 | 6649 | 6519
Fűtési szerelvények | Radiátorszelep készletek | VT3096EX20 | H-blokk szett , sarok, V2496EX020+T3001, 3/4", külső menetes, 6...28°C, PN16, 2…130°C | H3 | 7014 | 6876
Fűtési szerelvények | Radiátorszelep készletek | VTL3020DA15 | Termosztatikus radiátor szelepszett, egyenes, T3001W0+V2020DBB+V2420D, 1/2", belső menetes, 6...28°C, PN16, 2…130°C | H3 | 6397 | 6272
Fűtési szerelvények | Radiátorszelep készletek | VTL3020DA15E | Termosztatikus radiátor szelepszett, egyenes, T3001W0+V2060DK5+V2427D, 3/4", külső menetes, 6...28°C, PN16, 2…130°C | H3 | 6397 | 6272
Fűtési szerelvények | Radiátorszelep készletek | VTL3020EA15 | Termosztatikus radiátor szelepszett, sarok, T3001W0+V2020EBB+V2420E, 1/2", belső menetes, 6...28°C, PN16, 2…130°C | H3 | 6397 | 6272
Fűtési szerelvények | Radiátorszelep készletek | VTL3020EA15E | Termosztatikus radiátor szelepszett, sarok, T3001W0+V2060EK5+V2427E, 3/4", külső menetes, 6...28°C, PN16, 2…130°C | H3 | 6397 | 6272
Fűtési szerelvények | Radiátorszelep készletek | VTL320AA15 | Termosztatikus radiátor szelepszett, axiális, T3001+V2000ABB+V2420E, 1/2", belső menetes, 6...28°C, PN16, 2…130°C | H3 | 8329 | 8166
Fűtési szerelvények | Radiátorszelep készletek | VTL320DA15 | Termosztatikus radiátor szelepszett, egyenes, T3001+V2000DBB+V2420D, 1/2", belső menetes, 6...28°C, PN16, 2…130°C | H3 | 8001 | 7844
Fűtési szerelvények | Radiátorszelep készletek | VTL320EA15 | Termosztatikus radiátor szelepszett, sarok, T3001+V2000EBB+V2420E, 1/2", belső menetes, 6...28°C, PN16, 2…130°C | H3 | 8001 | 7844
Vízvezetéki szerelvények | S300 | VV300-100A | előnyszelep,belépő nyomásmin,kilépő nyomásmax állítás, S300 sorozat, porszórt öntvény, DN100, karimás, PN16, max 80°C, (kvs=167) | W5 | 1120141 | 1098177
Vízvezetéki szerelvények | S300 | VV300-150A | előnyszelep,belépő nyomásmin,kilépő nyomásmax állítás, S300 sorozat, porszórt öntvény, DN150, karimás, PN16, max 80°C, (kvs=407) | W5 | 1762017 | 1727468
Vízvezetéki szerelvények | S300 | VV300-200A | előnyszelep,belépő nyomásmin,kilépő nyomásmax állítás, S300 sorozat, porszórt öntvény, DN200, karimás, PN16, max 80°C, (kvs=676) | W5 | 2491991 | 2443128
Vízvezetéki szerelvények | S300 | VV300-250A | előnyszelep,belépő nyomásmin,kilépő nyomásmax állítás, S300 sorozat, porszórt öntvény, DN250, karima, PN16, max 80°C, (kvs=1160) | W5 | 3901606 | 3825104
Vízvezetéki szerelvények | S300 | VV300-300A | előnyszelep,belépő nyomásmin,kilépő nyomásmax állítás, S300 sorozat, porszórt öntvény, DN300, karima, PN16, max 80°C, (kvs=1600) | W5 | 5651033 | 5540228
Vízvezetéki szerelvények | S300 | VV300-350A | előnyszelep,belépő nyomásmin,kilépő nyomásmax állítás, S300 sorozat, porszórt öntvény, DN350, karima, PN16, max 80°C, (kvs=1600) | W5 | 8054925 | 7896985
Vízvezetéki szerelvények | S300 | VV300-400A | előnyszelep,belépő nyomásmin,kilépő nyomásmax állítás, S300 sorozat, porszórt öntvény, DN400, karima, PN16, max 80°C, (kvs=3300) | W5 | 12938224 | 12684533
Vízvezetéki szerelvények | S300 | VV300-450A | előnyszelep,belépő nyomásmin,kilépő nyomásmax állítás, S300 sorozat, porszórt öntvény, DN450, karima, PN16, max 80°C, (kvs=3300) | W5 | 19130446 | 18755339
Vízvezetéki szerelvények | S300 | VV300-50A | előnyszelep,belépő nyomásmin,kilépő nyomásmax állítás, S300 sorozat, porszórt öntvény, DN50, karimás, PN16, max 80°C, (kvs=43) | W5 | 757666 | 742810
Vízvezetéki szerelvények | S300 | VV300-65A | előnyszelep,belépő nyomásmin,kilépő nyomásmax állítás, S300 sorozat, porszórt öntvény, DN65, karimás, PN16, max 80°C, (kvs=43) | W5 | 868421 | 851393
Vízvezetéki szerelvények | S300 | VV300-80A | előnyszelep,belépő nyomásmin,kilépő nyomásmax állítás, S300 sorozat, porszórt öntvény, DN80, karimás, PN16, max 80°C, (kvs=103) | W5 | 994279 | 974783
Tüzeléstechnikai termékek | Lakossági alkatrészek | W4115A 1004B | 24db! - xxxDRIVER BOARD (az ár egységár) | T0 | 14908 | 14616
Tüzeléstechnikai termékek | Lakossági alkatrészek | W4115A1012U | ELECTR.INTERFACE SYS. | T0 | 26131 | 25418
Tüzeléstechnikai termékek | Lakossági alkatrészek | W4115A1020U | DRIVER BOARD | T0 | 21417 | 21362
Tüzeléstechnikai termékek | Lakossági alkatrészek | W4115B 1168B | 10db! - Halstead - (az ár egységár) | T0 | 34530 | 33853
Tüzeléstechnikai termékek | Lakossági alkatrészek | W4115B 1408B | ELECTRIC DRIVER | T0 | 29010 | 28441
Tüzeléstechnikai termékek | Lakossági alkatrészek | W4115B 1457B | (Vaillant/Saunier Duval) 10db! - Vaillant/Saunier Duval - (az ár egységár) | T0 | 63007 | 62843
Tüzeléstechnikai termékek | Lakossági alkatrészek | W4115B 1473B | (Vaillant/Saunier Duval) 10db! - Vaillant/Saunier Duval - (az ár egységár) | T0 | 62877 | 62714
Tüzeléstechnikai termékek | Lakossági alkatrészek | W4115B 1515B | (Vaillant/Saunier Duval) 10db! - Vaillant/Saunier Duval - (az ár egységár) | T0 | 65962 | 65791
Tüzeléstechnikai termékek | Lakossági alkatrészek | W4115B 1523B | 18db! - Ferroli - (az ár egységár) | T0 | 36986 | 36261
Tüzeléstechnikai termékek | Lakossági alkatrészek | W4115B 1606B | 24db! - ACV - (az ár egységár) | T0 | 22543 | 22101
Tüzeléstechnikai termékek | Lakossági alkatrészek | W4115B1184U | DRIVER BOARD | T0 | 50703 | 50572
Tüzeléstechnikai termékek | Lakossági alkatrészek | W4115B1192U | DRIVER BOARD | T0 | 34002 | 33913
Tüzeléstechnikai termékek | Lakossági alkatrészek | W4115B1218U | DRIVER BOARD | T0 | 39687 | 39584
Tüzeléstechnikai termékek | Lakossági alkatrészek | W4115B1325U | DRIVER BOARD | T0 | 32961 | 32876
Tüzeléstechnikai termékek | Lakossági alkatrészek | W4115B1333U | DRIVER BOARD | T0 | 36822 | 40506
Tüzeléstechnikai termékek | Lakossági alkatrészek | W4115B1523U | DRIVER BOARD | T0 | 37531 | 36795
Tüzeléstechnikai termékek | Lakossági alkatrészek | W4115B1580U | DRIVER BOARD | T0 | 25983 | 25474
Tüzeléstechnikai termékek | Lakossági alkatrészek | W4115B1606U | DRIVER BOARD | T0 | 18079 | 18032
Tüzeléstechnikai termékek | Lakossági alkatrészek | W4115BM1008B | 24db! - xxxDRIVER BOARD (az ár egységár) | T0 | 42827 | 41987
Tüzeléstechnikai termékek | Lakossági alkatrészek | W4115BM1008U | DRIVER BOARD | T0 | 43164 | 41987
Tüzeléstechnikai termékek | Lakossági alkatrészek | W4115BM1024U | DRIVER BOARD | T0 | 43467 | 42615
Tüzeléstechnikai termékek | Lakossági alkatrészek | W4115BM1040U | DRIVER BOARD | T0 | 20220 | 19824
Tüzeléstechnikai termékek | Lakossági alkatrészek | W4115BM1081U | CONTROL BOARD | T0 | 26262 | 25747
Tüzeléstechnikai termékek | Lakossági alkatrészek | W4115C 1026B | 18db! - Vaillant/Saunier Duval - (az ár egységár) | T0 | 67223 | 65905
Tüzeléstechnikai termékek | Lakossági alkatrészek | W4115C1018U | DRIVER BOARD | T0 | 27323 | 26787
Tüzeléstechnikai termékek | Lakossági alkatrészek | W4115C1026U | DRIVER BOARD | T0 | 62876 | 62713
Tüzeléstechnikai termékek | Lakossági alkatrészek | W4115CM1030U | DRIVER BOARD | T0 | 35676 | 35583
Tüzeléstechnikai termékek | Lakossági alkatrészek | W4115D 1008B | (LGA/Ideal) 24db! - Caradon/Ideal - (az ár egységár) | T0 | 20984 | 20928
Tüzeléstechnikai termékek | Lakossági alkatrészek | W4115D1008U | DRIVER BOARD | T0 | 35414 | 34720
Tüzeléstechnikai termékek | Lakossági alkatrészek | W4115D1024U | DRIVER BOARD | T0 | 76506 | 76307
Tüzeléstechnikai termékek | Lakossági alkatrészek | W7075A1005U | BOILER CONTROLLER | T0 | 61139 | 59940
Tüzeléstechnikai termékek | Lakossági alkatrészek | W7075C 1019B | BOILER CONTROLLER | T0 | 50423 | 49434
Tüzeléstechnikai termékek | Lakossági alkatrészek | W7075C1126U | BOILER CONTROLLER | T0 | 49132 | 49004
Tüzeléstechnikai termékek | Lakossági alkatrészek | W7075CM1007U | BOILER CONTROLLER | T0 | 117425 | 117118
Tüzeléstechnikai termékek | Lakossági alkatrészek | W7075CM1015U | BOILER CONTROLLER | T0 | 47486 | 47362
Szabályozók | Érzékelők | WB150 | Réz merülőhüvely, 150mm | C5 | 5501 | 5393
Szabályozók | Érzékelők | WB300 | Réz merülőhüvely, 300mm | C5 | 7668 | 7518
Szabályozók | Érzékelők | WB50 | Réz merülőhüvely, 50mm | C5 | 4950 | 4853
Vízvezetéki szerelvények | Kiegészítő termékek | WBA298-100 | szerszám visszacsapó szelep kiszereléséhez BA298F DN65-100 | W8 | 122318 | 119920
FEMA | Kiegészítő termékek | WLP1 | Hővezető gél | F8 | 4049 | 3970
Szabályozók | Érzékelők | WS150 | Rozsdamentes acél merülőhüvely, 150mm | C5 | 9351 | 9168
Vízvezetéki szerelvények | Kiegészítő termékek | WS295STN | MAINTENANCE-SET | W8 | 25539 | 25038
Szabályozók | Érzékelők | WS300 | Rozsdamentes acél merülőhüvely, 300mm | C5 | 13037 | 12781
Vízvezetéki szerelvények | Kiegészítő termékek | WS300NK | MAINTENANCE-SET | W8 | 13992 | 13718
Szabályozók | Érzékelők | WS50 | Rozsdamentes acél merülőhüvely, 50mm | C5 | 8416 | 8251
Vízvezetéki szerelvények | Alkatrészek | WS60-A | Javító készlet a PW60 - hoz | W9 | 81579 | 79979
Fűtési szerelvények | Kiegészítő termékek | WT100V | Radiátorszelep fej leszerelő szerszám T100V vandálbiztos termosztatikus fejekhez | H8 | 4561 | 4472
Vízvezetéki szerelvények | Kiegészítő termékek | WV540 | vízelőtét (D544/VU594) T>130°C esetén | W8 | 41295 | 40485
Vízvezetéki szerelvények | Kiegészítő termékek | WZ300 | WATER METER FOR VE300 | W8 | 14468 | 14184
Tüzeléstechnikai termékek | Lakossági alkatrészek | Y8610U6006/U | xxxINTERMITTEND PILOT KIT | T0 | 86400 | 86286
Vízvezetéki szerelvények | Kiegészítő termékek | Z11AS-1/2A | átöblítő automatika vízszűrőhöz F76, HS10 1/2"...2" | W8 | 69191 | 67834
Vízvezetéki szerelvények | Kiegészítő termékek | Z11AS-1/2B | AUTOM.REV.RINS.ACTUATOR 24V-R1 | W8 | 69191 | 67834
Vízvezetéki szerelvények | Kiegészítő termékek | Z11AS-1A | öblítő automatika motor F76S-F DN65-100 szűrőkhöz, golyóscsappal, 230Vac, 1,5m kábel, 1", külső/belső menetes, max 70°C | W8 | 69191 | 67834
Vízvezetéki szerelvények | Kiegészítő termékek | Z11AS-1B | öblítő automatika motor F76S-F DN65-100 szűrőkhöz, golyóscsappal, 24Vac, 1,5m kábel, 1", külső/belső menetes, max 70°C | W8 | 69191 | 67834
Vízvezetéki szerelvények | Kiegészítő termékek | Z11S-A | öblítő automatika motor F76S,FK76,F74,FK74,HS10,FN09 szűrőkhöz, 230Vac, 1,5m kábel, bajonett záras, max 70°C | W8 | 59598 | 58429
Vízvezetéki szerelvények | Kiegészítő termékek | Z11S-B | AUTOM.REV.RINS.ACTUATOR 24V | W8 | 59598 | 58429
Kazánházi szerelvények | Légtelenítők | Z121-1/2 | 12db! elzáró 1/2" E121 légtelenítőhöz (az ár 12db-ra vonatkozik) | B0 | 14232 | 13953
Kazánházi szerelvények | Légtelenítők | Z121-3/8 | 12db! elzáró 3/8" E121 légtelenítőhöz (az ár 12db-ra vonatkozik) | B0 | 10563 | 10356
Vízvezetéki szerelvények | Vízvezetéki és úszó szelepek | Z171T-1/2A | úszó VR170 töltőszelephez, műanyag, 1/2",3/4",1" szelepekhez, 1/2", 5 bar-ig, PN6, max 65°C | W3 | 17879 | 17528
Vízvezetéki szerelvények | Vízvezetéki és úszó szelepek | Z171T-11/4A | úszó VR170 töltőszelephez, műanyag, 5/4",6/4",2" szelepekhez, 5/4", 5/4",6/4"-5bar, 2"-3bar, PN6, max 65°C | W3 | 29073 | 28503
Vízvezetéki szerelvények | Kiegészítő termékek | Z74A-A | öblítő automatika F74C/FK74C 230V | W8 | 61169 | 59970
Vízvezetéki szerelvények | Kiegészítő termékek | Z74S-A | öblítő automatika motor F76S,FK76,F74,FK74,HS10,FN09 szűrőkhöz, 3db AA elemmel működik, 45 napos ciklus, bajonett záras, max 40°C | W8 | 48917 | 47958
Vízvezetéki szerelvények | Kiegészítő termékek | Z74S-AN | öblítő automatika F74CS/FK74CS elemes működtetés | W8 | 31798 | 31175
Vízvezetéki szerelvények | Kiegészítő termékek | ZA76C-11/4 | FILTER ADAPTER | W8 | 18322 | 17963
FEMA | Kiegészítő termékek | ZF1970 | Adjustment according customer's instruction: one switching point | F8 | 12301 | 12060
FEMA | Kiegészítő termékek | ZF1971 | Adjustment and Sealing | F8 | 16892 | 16561
FEMA | Kiegészítő termékek | ZF1972 | Adjustment, 2 Switch Points | F8 | 14530 | 14245
FEMA | Kiegészítő termékek | ZF1973 | Adjustment and Sealing, 2 Switch Points | F8 | 18898 | 18527
FEMA | Kiegészítő termékek | ZF1978 | TAG Labelling | F8 | 5928 | 5812
FEMA | Kiegészítő termékek | ZF1979 | FEMA - Zsírtalanított kialakítás | F8 | 6641 | 6511
FEMA | Kiegészítő termékek | ZFT5970 | Adjustment | F8 | 23133 | 22679
FEMA | Kiegészítő termékek | ZFT5971 | Adjustment and Sealing | F8 | 28749 | 28185
FEMA | Kiegészítő termékek | ZFV162-50 | PRESSURE MEDIATOR DN50 ( DRAWING 50014005 ) | F8 | 100953 | 98974
FEMA | Kiegészítő termékek | ZFV162-50PTFE | CHEMICAL SEAL DN50 PTFE ( DRAWING 50014006 ) | F8 | 262076 | 256937
FEMA | Kiegészítő termékek | ZFV184-50 | FLANGED DIAPHRAGM SEAL DN50 ( DRAWING 50014007 ) | F8 | 232660 | 228098
FEMA | Kiegészítő termékek | ZFV184-50PTFE | FLANGED DIAPHRAGM SEAL DN50 PTFE ( DRAWING 50014008 ) | F8 | 325367 | 318987
FEMA | Kiegészítő termékek | ZFV184-80 | FLANGED DIAPHRAGM SEAL DN80 ( DRAWING 50014009 ) | F8 | 348989 | 342146
FEMA | Kiegészítő termékek | ZFV184-80PTFE | FLANGED DIAPHRAGM SEAL DN80 PTFE ( DRAWING 50014010 ) | F8 | 441696 | 433035
FEMA | Kiegészítő termékek | ZFV185-50 | FLANSCHDRUCKMITTLER MIT 1M KAPILLARROHR | F8 | 238008 | 233341
FEMA | Kiegészítő termékek | ZFV185-50PTFE | FLANGED DIAPHRAGM SEAL LONG DIST. PTFE ( DRAWING 50014012 ) | F8 | 330715 | 324230
FEMA | Kiegészítő termékek | ZFV185-80 | FLANGED DIAPHRAGM SEAL LONG DIST. ( DRAWING 50014013 ) | F8 | 354783 | 347826
FEMA | Kiegészítő termékek | ZFV185-80PTFE | FLANGED DIAPHRAGM SEAL LONG DIST. PTFE ( DRAWING 50014014 ) | F8 | 447490 | 438716
FEMA | Kiegészítő termékek | ZFV711 | Pressure Mediator | F8 | 140398 | 137645
FEMA | Kiegészítő termékek | ZFV749 | THREADED DIAPHRAGM. SEAL G1" ( DRAWING 50014017 ) | F8 | 153323 | 150317
FEMA | Kiegészítő termékek | ZFV749-V191 | Screw-in Pressure Mediatorwith cooling device, flush connection, min. Pressure 0.5 bar | F8 | 273218 | 267861
Tüzeléstechnikai termékek | UGV gázszelepek | ZL030001 | aljzat elektronikus tömörségvizsgálóhoz | T2 | 36207 | 36628
Vízvezetéki szerelvények | Vízvezetéki és úszó szelepek | ZN170-1/2A | úszó VR170 töltőszelephez, rozsdamentes acél, emelés 1,5kg, 1/2", PN8, max 90°C | W3 | 26859 | 26332
Vízvezetéki szerelvények | Vízvezetéki és úszó szelepek | ZN170-11/2A | úszó VR170 töltőszelephez, rozsdamentes acél, emelés 5kg, 6/4", PN8, max 90°C | W3 | 49039 | 48077
Vízvezetéki szerelvények | Vízvezetéki és úszó szelepek | ZN170-11/4A | úszó VR170 töltőszelephez, rozsdamentes acél, emelés 3,5kg, 5/4", PN8, max 90°C | W3 | 36041 | 35334
Vízvezetéki szerelvények | Vízvezetéki és úszó szelepek | ZN170-1A | úszó VR170 töltőszelephez, rozsdamentes acél, emelés 2,8kg, 1", PN8, max 90°C | W3 | 31636 | 31016
Vízvezetéki szerelvények | Vízvezetéki és úszó szelepek | ZN170-21/2A | úszó VR170 töltőszelephez, rozsdamentes acél, emelés 8,5kg, 2,1/2", PN8, max 90°C | W3 | 79911 | 78344
Vízvezetéki szerelvények | Vízvezetéki és úszó szelepek | ZN170-2A | úszó VR170 töltőszelephez, rozsdamentes acél, emelés 6,5kg, 2", PN8, max 90°C | W3 | 63201 | 61962
Vízvezetéki szerelvények | Vízvezetéki és úszó szelepek | ZN170-3/4A | úszó VR170 töltőszelephez, rozsdamentes acél, emelés 1,7kg, 3/4", PN8, max 90°C | W3 | 27507 | 26968
Vízvezetéki szerelvények | Vízvezetéki és úszó szelepek | ZN170-3A | rozsdam. acél úszó DN80 szelephez | W3 | 89527 | 87772
Vízvezetéki szerelvények | Kiegészítő termékek | ZR06F | szerelőkulcs FF06/FK06 szűrőkhöz, műanyag | W8 | 2652 | 2600
Vízvezetéki szerelvények | Kiegészítő termékek | ZR06K | szerelőkulcs D06/D05/VF06 készülékekhez, műanyag | W8 | 3028 | 2969
Vízvezetéki szerelvények | Kiegészítő termékek | ZR08-1 | RING WRENCH 1+11/4 | W8 | 3614 | 3543
Vízvezetéki szerelvények | Kiegészítő termékek | ZR08-1/2 | RING WRENCH 1/2+3/4 | W8 | 3359 | 3293
Vízvezetéki szerelvények | Kiegészítő termékek | ZR08-11/2 | RING WRENCH 11/2+2 | W8 | 4270 | 4186
Szelepek és működtetők | Keverőcsapok és pillangószelepek | ZR100FA | 4-járatú keverőcsap, (motor külön tételben), DN100, karimás, 2-130°C, PN6, (kvs=160) | V4 | 135961 | 133295
Vízvezetéki szerelvények | Kiegészítő termékek | ZR10K-1 | RING WRENCH 1 + 11/4 | W8 | 4371 | 4285
Vízvezetéki szerelvények | Kiegészítő termékek | ZR10K-11/2 | RING WRENCH 11/2+2 | W8 | 5161 | 5060
Vízvezetéki szerelvények | Kiegészítő termékek | ZR10K-3/4 | RING WRENCH 3/4 | W8 | 3124 | 3063
Szelepek és működtetők | Keverőcsapok és pillangószelepek | ZR125FA | 4-járatú keverőcsap, (motor külön tételben), DN125, karimás, 2-130°C, PN6, (kvs=250) | V4 | 287121 | 281491
Szelepek és működtetők | Keverőcsapok és pillangószelepek | ZR150FA | 4-járatú keverőcsap, (motor külön tételben), DN150, karimás, 2-130°C, PN6, (kvs=400) | V4 | 302178 | 296253
Szelepek és működtetők | Keverőcsapok és pillangószelepek | ZR15MA | 4-járatú keverőcsap, (motor külön tételben), 1/2", belső menet, 2-130°C, PN6, (kvs=4) | V4 | 27335 | 26799
Szelepek és működtetők | Keverőcsapok és pillangószelepek | ZR200FA | 4-járatú keverőcsap, (motor külön tételben), DN200, karimás, 2-110°C, PN6, (kvs=630) | V4 | 364426 | 357280
Szelepek és működtetők | Keverőcsapok és pillangószelepek | ZR20MA | 4-járatú keverőcsap, (motor külön tételben), 3/4", belső menet, 2-130°C, PN6, (kvs=6,3) | V4 | 33444 | 32788
Szelepek és működtetők | Keverőcsapok és pillangószelepek | ZR25FA | 4-járatú keverőcsap, (motor külön tételben), DN25, karimás, 2-130°C, PN6, (kvs=10) | V4 | 33347 | 32693
Szelepek és működtetők | Keverőcsapok és pillangószelepek | ZR25MA | 4-járatú keverőcsap, (motor külön tételben), 1", belső menet, 2-130°C, PN6, (kvs=10) | V4 | 20815 | 20407
Szelepek és működtetők | Keverőcsapok és pillangószelepek | ZR32FA | 4-járatú keverőcsap, (motor külön tételben), DN32, karimás, 2-130°C, PN6, (kvs=16) | V4 | 37507 | 36772
Szelepek és működtetők | Keverőcsapok és pillangószelepek | ZR32MA | 4-járatú keverőcsap, (motor külön tételben), 5/4", belső menet, 2-130°C, PN6, (kvs=16) | V4 | 24782 | 24296
Szelepek és működtetők | Keverőcsapok és pillangószelepek | ZR40FA | 4-járatú keverőcsap, (motor külön tételben), DN40, karimás, 2-130°C, PN6, (kvs=25) | V4 | 37425 | 36691
Szelepek és működtetők | Keverőcsapok és pillangószelepek | ZR40MA | 4-járatú keverőcsap, (motor külön tételben), 6/4", belső menet, 2-130°C, PN6, (kvs=25) | V4 | 28383 | 27826
Szelepek és működtetők | Keverőcsapok és pillangószelepek | ZR50FA | 4-járatú keverőcsap, (motor külön tételben), DN50, karimás, 2-130°C, PN6, (kvs=40) | V4 | 48591 | 47638
Szelepek és működtetők | Keverőcsapok és pillangószelepek | ZR65FA | 4-járatú keverőcsap, (motor külön tételben), DN65, karimás, 2-130°C, PN6, (kvs=63) | V4 | 58454 | 57308
Vízvezetéki szerelvények | Kiegészítő termékek | ZR70K-1 | Kettős szerelőkulcs PrimusCenter-hez | W8 | 4992 | 4894
Vízvezetéki szerelvények | Kiegészítő termékek | ZR74CS | szerelőkulcs F74CS/FK74CS szűrőkhöz | W8 | 4127 | 4046
Szelepek és működtetők | Keverőcsapok és pillangószelepek | ZR80FA | 4-járatú keverőcsap, (motor külön tételben), DN80, karimás, 2-130°C, PN6, (kvs=100) | V4 | 110471 | 108305
Vízvezetéki szerelvények | Kiegészítő termékek | ZRN15 | 1/4"-1/2" bővítő M07M manométerhez M15 kiváltására | W8 | 2447 | 2399
Vízvezetéki szerelvények | Kiegészítő termékek | ZT295A-1 | SOLDERING FITTINGS (R295) 25MM | W8 | 12098 | 11861

## Termékcsoport szerinti sorrend
Honeywell E&ES árlista - Érvényes 2018. február 5-től
A Lakossági Termékekre 25% kedvezményt biztosítunk Szerződött Kereskedő partnereinknek
Termékcsoport | Alcsoport | Rendelési szám | Megnevezés | Termékcsoport kód | Nettó listaár 2018. február 5-től | 2017-es nettó listaár
Lakossági Termékek | Gázszivárgás érzékelők és tűzjelzők | 2102B0511 | SF340F CO vészjelző relé kimenettel, 230Vac, 85dB 5év garanciával (EN50291:2001) | E1 | 31488 | 32327
Lakossági Termékek | Gázszivárgás érzékelők és tűzjelzők | 2102B0514 | SF340J CO vészjelző relé kimenettel, 12/24VDC, 85dB 5év garanciával (EN50291:2001) | E1 | 31488 | 32327
Lakossági Termékek | Gázszivárgás érzékelők és tűzjelzők | 2102B0515 | CO érzékelő egység, SF340 CO vészjelzőhöz | E1 | 14953 | 17319
Lakossági Termékek | Gázszivárgás érzékelők és tűzjelzők | HF500LPG-EN | Gázszivárgás érzékelő/vészjelző, LPG és PB gázra, 10%LEL, relé kimenettel, 230Vac, IPX2D, EN50194-1:2009 tanusítvánnyal | E1 | 27551 | 30624
Lakossági Termékek | Gázszivárgás érzékelők és tűzjelzők | HF500NG-EN | Gázszivárgás érzékelő/vészjelző, földgázra, 10%LEL, relé kimenettel, 230Vac, IPX2D, EN50194-1:2009 tanusítvánnyal | E1 | 27551 | 30624
Lakossági Termékek | Gázszivárgás érzékelők és tűzjelzők | XC100D-HU | XC100D CO vészjelző 90dB 10év garanciával (EN50291-1:2010) | E1 | 16134 | 16134
Lakossági Termékek | Gázszivárgás érzékelők és tűzjelzők | XC100-HU | XC100 CO vészjelző 90dB 10év garanciával (EN50291-1:2010) | E1 | 13378 | 13378
Lakossági Termékek | Gázszivárgás érzékelők és tűzjelzők | XC70-HU | XC70 CO vészjelző 90dB 7év garanciával (EN50291-1:2010) | E1 | 10228 | 10228
Lakossági Termékek | Gázszivárgás érzékelők és tűzjelzők | XH100-HU | XH100 Hőérzékelős tűzjelző 10év garanciával | E1 | 7079 | 7709
Lakossági Termékek | Gázszivárgás érzékelők és tűzjelzők | XS100-HU | XS100 Optikai füstérzékelő 10év garanciával | E1 | 7472 | 7866
Lakossági Termékek | Gázszivárgás érzékelők és tűzjelzők | XS100T-HU | XS100T Kombinált füst és hőérzékelős tűzjelző 10év garanciával | E1 | 9441 | 9835
Lakossági Termékek | Gázszivárgás érzékelők és tűzjelzők | XW100-HU | Vezeték nélküli kommunikációs modul X-sorozatú vészjelzőkhöz | E1 | 11016 | 11016
Lakossági Termékek | Gázszivárgás érzékelők és tűzjelzők | ZPFL1 | ezSense kézi gázszivárgás érzékelő | E1 | 12591 | 13276
Lakossági Termékek | Csengők | DC515E | 5-ös sorozatú elemes csengő vezeték nélküli nyomógombbal, HALO, 150m, 6dallam, 84Db, Fehér | E3 | 11016 | 11803
Lakossági Termékek | Csengők | DC515EG | 5-ös sorozatú elemes csengő vezeték nélküli nyomógombbal, HALO, 150m, 6dallam, 84Db, Ezüstszürke | E3 | 11016 | 11803
Lakossági Termékek | Csengők | DC515EP2 | 5-ös sorozatú dugaljba dugható csengő vezeték nélküli nyomógombbal, HALO, 150m, 6dallam, 84Db, Fehér | E3 | 11803 | 12984
Lakossági Termékek | Csengők | DCP511E | Vezeték nélküli nyomógomb DCxxx típusú csengőkhöz, fekvő kialakítás, névtáblával, Fehér | E3 | 3142 | 5189
Lakossági Termékek | Csengők | DCP511EG | Vezeték nélküli nyomógomb DCxxx típusú csengőkhöz, fekvő kialakítás, névtáblával, Szürke | E3 | 3142 | 5189
Lakossági Termékek | Csengők | HS3MAG1E | Vezeték nélküli ajtó/ablak-nyitás érzékelő DCxxx típusú csengőkhöz | E3 | 5504 | 6685
Lakossági Termékek | Csengők | L430E | Vezeték nélküli PIR mozgásérzékelő DCxxx típusú csengőkhöz, IP54 | E3 | 12591 | 13142
Lakossági Termékek | Connected Homes | ATC928G3026 | Evocolor WIFI RF magyar érintőképernyős zónamanager, max 12 zóna, csatlakozók nélkül (asztali állvány, vagy fali szerelőkeret külön rendelendő!) | E5 | 57866 | 57472
Lakossági Termékek | Connected Homes | ATF100 | Asztali állvány evohome zónamanager (Evotouch) -hez, tápegységgel egybeépítve | E5 | 13378 | 11803
Lakossági Termékek | Connected Homes | ATF300 | Fali szerelő készlet evohome zónamanager (Evotouch)-hez, tápegységgel egybeépítve | E5 | 11016 | 10228
Lakossági Termékek | Connected Homes | ATF400 | Evotouch színes előlapok- 3db (fehér, fekete, szálhúzott fém színű) | E5 | 7866 | 7866
Lakossági Termékek | Connected Homes | ATF500DHW | RF HMV kontakt és merülőérzékelő csomag BDR91 relés egységgel | E5 | 19677 | 26764
Lakossági Termékek | Connected Homes | ATF600 | Fali szerelő készlet evohome WIFI zónamanager-hez, tápegységgel 230Vac | E5 | 11803 | 11803
Lakossági Termékek | Connected Homes | ATF700 | Evohome WIFI színes előlapok - 3db (fehér, fekete, szálhúzott fém színű) | E5 | 7866 | 7866
Lakossági Termékek | Connected Homes | ATF800 | Asztali állvány evohome WIFI zónamanagerhez, tápegységgel, 230Vac EU/UK dugóval | E5 | 11803 | 13378
Lakossági Termékek | Connected Homes | ATP921G2034 | Evocolor kit FR/NL verzió ATC928 + ATF100 + BDR91 | E5 | 62984 | 72433
Lakossági Termékek | Connected Homes | ATP921R3052 | Evocolor WIFI magyar szett ATC928WiFi + BDR + asztali állvány | E5 | 70858 | 70858
Lakossági Termékek | Connected Homes | ATP924G2002 | Evocolor kit DE verzió ATC928 + ATF100 + 4xHR92 | E5 | 106291 | 103142
Lakossági Termékek | Connected Homes | BDR91A1000 | Vezeték nélküli 5A relé modul, SPDT relével (evohome alkalmazásokhoz) | E5 | 11803 | 12591
Lakossági Termékek | Connected Homes | CS92A1007 | Vezeték nélküli tartály hőmérséklet érzékelő | E5 | 11803 | 14953
Lakossági Termékek | Connected Homes | DT92A1004 | DT92 rádiófrekvenciás digitális szobatermosztát, BDR91 relés egységgel együtt | E5 | 21252 | 25559
Lakossági Termékek | Connected Homes | DT92E1000 | DT92 rádiófrekvenciás ECO digitális szobatermosztát, BDR91 relés egységgel együtt | E5 | 22039 | 31580
Lakossági Termékek | Connected Homes | DTS92A1011 | DT92A RF szobai egység | E5 | 13378 | 13378
Lakossági Termékek | Connected Homes | HCA30 | Ablaknyitás érzékelő HR92-höz | E5 | 7079 | 7043
Lakossági Termékek | Connected Homes | HCC80 | Hometronic zónaszabályzó, 5 zóna szabályozására,integrált antennával, vezeték nélküli, 868 MHz | E5 | 59047 | 74008
Lakossági Termékek | Connected Homes | HCC80R | Hometronic zónaszabályzó, 5 zóna szabályozására,integrált antennával + relékimenettel, vezeték nélküli, 868 MHz | E5 | 62984 | 75583
Lakossági Termékek | Connected Homes | HCE80 | Hometronic zónaszabályzó 5 zóna szabályozására, 1 relé kimenet, vezeték nélküli, antenna külön rendelendő (HRA80), 868 MHz | E5 | 51173 | 57472
Lakossági Termékek | Connected Homes | HCE80R | Hometronic zónaszabályzó 5 zóna szabályozására, 2 relé kimenet, vezeték nélküli, antenna külön rendelendő (HRA80), 868 MHz | E5 | 55110 | 66134
Lakossági Termékek | Connected Homes | HCF82 | Hometronic helyiség érzékelő, vezeték nélküli, 868 MHz | E5 | 13378 | 11803
Lakossági Termékek | Connected Homes | HCW82 | Hometronic helyiség érzékelő és alapjelállító, vezeték nélküli, 868MHz | E5 | 12591 | 12591
Lakossági Termékek | Connected Homes | HCS80 | Bővítő modul +3zóna HCE80 és HCC80-hoz | E5 | 14165 | 22039
Lakossági Termékek | Connected Homes | HGS80 | Kommunikációs gateway 868MHz Evohome-CL AX rendszerhez | E5 | 30701 | 29913
Lakossági Termékek | Connected Homes | HM80 | RF keverőszelep vezérlő központ 868MHz, 1db T7414C1012 vízhőmérséklet érzékelővel | E5 | 43362 | 42512
Lakossági Termékek | Connected Homes | HR914EE | 4db RF Radiátorszelep vezérlő evohome rendszerhez 868MHz, kijelző nélkül | E5 | 48024 | 46055
Lakossági Termékek | Connected Homes | HR91EE | 1 - PACK (HR91EE ETRV - EVOHOME) SINGLE PACK FOR THE HR91 TRV FOR EVOHOME | E5 | 13378 | 13378
Lakossági Termékek | Connected Homes | HR92EE | RF Radiátorszelep vezérlő evohome rendszerhez 868MHz, felhajtható LCD kijelzővel | E5 | 16528 | 15740
Lakossági Termékek | Connected Homes | HRA80 | Hometronic külső antenna, max 3db HCE80 zónaszabályozóhoz, 868MHz | E5 | 8654 | 8654
Lakossági Termékek | Connected Homes | R6660D1009 | Vezeték nélküli 8A relé modul, SPDT relével (evohome, CMZone, Hometronic alkalmazásokhoz) | E5 | 20465 | 20465
Lakossági Termékek | Connected Homes | R8810A1018 | RF --> Opentherm átalakító | E5 | 15740 | 16528
Lakossági Termékek | Connected Homes | RFG100 | RF Gateway Evocolor rendszerhez | E5 | 22039 | 20465
Lakossági Termékek | Connected Homes | T87RF2033 | Digitális RF szobatermosztát, csak beltéri egység. Angol nyelvű csomagolás és dokumentáció. | E5 | 13378 | 21737
Lakossági Termékek | Connected Homes | Y87RFC2074 | Digitális RF okostermosztát csomag T87RF + BDR91 + RFG100 | E5 | 40937 | 42512
Lakossági Termékek | Lyric | HAWCIC1E | Lyric Wi-Fi C1 kamera, 720p, 8Gb SD kártyával | E6 | 31488 | 0
Lakossági Termékek | Lyric | R4H810A1004 | Lyric Wi-Fi csak a vezetékes kazánvezérlő egység | E6 | 18102 | 0
Lakossági Termékek | Lyric | R4H910RF1004 | Lyric Wi-Fi csak az RF kazánvezérlő egység | E6 | 21252 | 0
Lakossági Termékek | Lyric | T6H600WF1003 | Lyric Wi-Fi T6 okostermosztát csak szobai egység | E6 | 35425 | 0
Lakossági Termékek | Lyric | T6H700RW4011 | Lyric Wi-Fi T6R RF okostermosztát csak szobai egység | E6 | 42512 | 0
Lakossági Termékek | Lyric | W1AE | Lyric kiegészítő 1,2m érzékelő kábel vízszivárgás érzékelőhöz | E6 | 5504 | 6685
Lakossági Termékek | Lyric | W1KE | Lyric Wi-Fi Vízszivárgás és páratartalom érzékelő 1,2m érzékelő kábellel (150m-ig hosszabbítható) | E6 | 19677 | 21252
Lakossági Termékek | Lyric | Y6H810WF1034 | Lyric Wi-Fi T6 okostermosztát a szobatermosztát és a kazánvezérlő egység között vezetékes bekötéssel | E6 | 46449 | 0
Lakossági Termékek | Lyric | Y6H910RW4055 | Lyric Wi-Fi T6R okostermosztát a szobatermosztát és a kazánvezérlő egység között vezeték nélküli kapcsolattal | E6 | 55110 | 0
Az alábbi termékekre a szerződésben rögzített alapkedvezményt biztosítjuk Szerződött Kereskedő partnereinknek
Termékcsoport | Alcsoport | Rendelési szám | Megnevezés | Termékcsoport kód | Nettó listaár 2018. február 5-től | 2017-es nettó listaár
Kazánházi szerelvények | Légtelenítők | E121-1/2A | 12db! automata légtelenítő 1/2" bronz úszóház (az ár 12db-ra vonatkozik) | B0 | 32134 | 31504
Kazánházi szerelvények | Légtelenítők | E121-3/8A | 12db! automata légtelenítő 3/8" bronz úszóház (az ár 12db-ra vonatkozik) | B0 | 29486 | 28908
Kazánházi szerelvények | Légtelenítők | E125S-1/2A | Automata légtelenítő, szolár rendszerekhez, 1/2", külső menet, PN10, 150°C | B0 | 16999 | 16666
Kazánházi szerelvények | Légtelenítők | EA122-AA | Automata légtelenítő, elzárható, műanyag úszóházzal, 1/8" és 3/8", külső menetes, PN6, 110 °C | B0 | 4265 | 4181
Kazánházi szerelvények | Légtelenítők | EA122-BA | Automata légtelenítő, elzárható, műanyag úszóházzal, 1/4" és 3/8", külső menetes, PN6, 110 °C | B0 | 4265 | 4181
Kazánházi szerelvények | Légtelenítők | HF49-1A | Kombinált iszap és mikrobuborék leválasztó 1” | B0 | 50049 | 49068
Kazánházi szerelvények | Légtelenítők | MHF49-1A | Mágneses szűrő fűtési rendszerekhez, PN6, 5-90°C, 1" csatlakozással, 2db elzáró golyóscsappal, függőleges és vízszintes csővezetékbe építhető | B0 | 44902 | 44022
Kazánházi szerelvények | Légtelenítők | MHF49-22A | Mágneses szűrő fűtési rendszerekhez, PN6, 5-90°C, 22mm roppantógyűrűs csatlakozással, 2db elzáró golyóscsappal, függőleges és vízszintes csővezetékbe építhető | B0 | 39141 | 38374
Kazánházi szerelvények | Légtelenítők | MHF49-28A | Mágneses szűrő fűtési rendszerekhez, PN6, 5-90°C, 28mm roppantógyűrűs csatlakozással, 2db elzáró golyóscsappal, függőleges és vízszintes csővezetékbe építhető | B0 | 44902 | 44022
Kazánházi szerelvények | Légtelenítők | MHF49-3/4A | Mágneses szűrő fűtési rendszerekhez, PN6, 5-90°C, 3/4" csatlakozással, 2db elzáró golyóscsappal, függőleges és vízszintes csővezetékbe építhető | B0 | 39141 | 38374
Kazánházi szerelvények | Légtelenítők | PE49 | Foszfát adagoló betét HF49-1A-hoz | B0 | 19750 | 19363
Kazánházi szerelvények | Légtelenítők | Z121-1/2 | 12db! elzáró 1/2" E121 légtelenítőhöz (az ár 12db-ra vonatkozik) | B0 | 14232 | 13953
Kazánházi szerelvények | Légtelenítők | Z121-3/8 | 12db! elzáró 3/8" E121 légtelenítőhöz (az ár 12db-ra vonatkozik) | B0 | 10563 | 10356
Kazánházi szerelvények | Töltő armatúrák | NK295C-1/2A | automata töltő armatúra, CA típusú visszafolyásgátlóval, 3.folyadékkat-ig, 1/2", külső menet+holl., 1,5..6bar, PN16, max 65°C | B1 | 39671 | 38893
Kazánházi szerelvények | Töltő armatúrák | NK300S-1/2A | Kazántöltő automata 1/2", BA sorozatú visszafolyásgátlóval, beépített 200 mikronos szűrővel, nyomáscsökkentővel | B1 | 68341 | 67001
Kazánházi szerelvények | Töltő armatúrák | NK300S-1/2AZ | Kazántöltő automata 1/2", BA sorozatú visszafolyásgátlóval, beépített 25 mikronos szűrővel, nyomáscsökkentővel | B1 | 70139 | 68764
Kazánházi szerelvények | Töltő armatúrák | NK300S-SO-1/2A | Kazántöltő automata vízlágyítóval, BA típusú visszafolyásgátlóval, 200mikronos szűrővel, 1/2", 1,5..4bar, PN10, max 30°C, kvs=0,45 | B1 | 138074 | 135367
Kazánházi szerelvények | Töltő armatúrák | NK300S-VE-1/2A | Kazántöltő automata vízlágyítóval alumíniumötvözethez is, BA típusú visszafolyásgátlóval, 200mikronos szűrővel, 1/2", 1,5..4bar, PN10, max 30°C, kvs=0,45 | B1 | 155487 | 152438
Kazánházi szerelvények | Töltő armatúrák | NK300T-1/2A | Automata kazántöltő armatúra elektronikus vezérléssel, szivárgás és csőtörés elleni védelemmel | B1 | 156269 | 153205
Kazánházi szerelvények | Töltő armatúrák | NK300T-1/2ABA | Automata kazántöltő armatúra elektronikus vezérléssel, BA visszafolyásgátlóval, szivárgás és csőtörés elleni védelemmel | B1 | 166992 | 163718
Kazánházi szerelvények | Töltő armatúrák | NK300T-1/2ACA | Automata kazántöltő armatúra elektronikus vezérléssel, CA visszafolyásgátlóval, szivárgás és csőtörés elleni védelemmel | B1 | 160248 | 157106
Kazánházi szerelvények | Töltő armatúrák | P300-L | Vízlágyító patron VE300S töltő armatúrához (3,5 literes méret) | B1 | 35595 | 34897
Kazánházi szerelvények | Töltő armatúrák | P300-LES | Kevert ágyas vízlágyító patron VE300S töltő armatúrához (3,5 literes méret) | B1 | 46220 | 45314
Kazánházi szerelvények | Töltő armatúrák | P300-S | Vízlágyító patron VE300S töltő armatúrához (0,75 literes méret) | B1 | 15341 | 15040
Kazánházi szerelvények | Töltő armatúrák | VE300-1/2A | vízlágyító rendszer kiegészítő NK300 kazántöltő armatúrához vízlágyító patron nélkül | B1 | 48275 | 47328
Kazánházi szerelvények | Töltő armatúrák | VE300S-1/2A | Elektronikus vezérlésű rendszertöltő fej egység 1/2", PN6, 30°C, kvs=0,3, (vízkezelő patron külön tételben rendelendő) | B1 | 59215 | 58054
Kazánházi szerelvények | Töltő armatúrák | VF04-1/2E | fűtési rendszertöltő armatúra, nyomásszabályozó+visszacsapó szelep, 1/2"/3/4", külső/belső menetes, 1,5..6bar, PN16, max70°C | B1 | 10635 | 10426
Kazánházi szerelvények | Töltő armatúrák | VF06-1/2A | fűtési rendszertöltő armatúra, nyomásszab+visszacs., tömlőcsatlakozóval, 1/2"/3/4", külső/belső menetes, 0,5..3bar, PN16, max70°C | B1 | 17131 | 16795
Kazánházi szerelvények | Töltő armatúrák | VF06-1/2B | FILLING DEVICE WITH TAIL PIECE | B1 | 17131 | 16795
Kazánházi szerelvények | Termosztatikus keverőszelepek és huzatszabályzók | FR124-3/4A | huzatszabályozó szilárd tüzelésű kazánhoz, cserélhető patron,függ.és vízsz.is beépíth., 3/4", külső menet, 0, 30-90°C, max 115°C | B2 | 6511 | 6383
Kazánházi szerelvények | Termosztatikus keverőszelepek és huzatszabályzók | FR124-3/4HF | huzatszabályozó szilárd tüzelésű kazánhoz, cserélhető patron,függ.és vízsz.is beépíth., 3/4", külső menet, 0, 30-90°C, max 115°C | B2 | 8041 | 7883
Kazánházi szerelvények | Termosztatikus keverőszelepek és huzatszabályzók | KB191-3/4 | vízfék TM200,TM300,TM50 keverőszelepekhez, HMV cirkulációs vezetékbe, 3/4", belső menetes, PN10, max 90°C | B2 | 8136 | 7976
Kazánházi szerelvények | Termosztatikus keverőszelepek és huzatszabályzók | TM200-3/4A | termosztatikus keverőszelep, HMV keverés, forrázásvédelem, 3/4", külső menet + hollander, 30-60°C, PN10, max 90°C, (kvs=1,6) | B2 | 28887 | 28321
Kazánházi szerelvények | Termosztatikus keverőszelepek és huzatszabályzók | TM200-3/4B | termosztatikus keverőszelep, HMV keverés, forrázásvédelem, 3/4", külső menet+22mm forr.csatl, 30-60°C, PN10, max 90°C, (kvs=1,6) | B2 | 28887 | 28321
Kazánházi szerelvények | Termosztatikus keverőszelepek és huzatszabályzók | TM200-3/4E | termosztatikus keverőszelep, HMV keverés, forrázásvédelem, 3/4", külső menet, 30-60°C, PN10, max 90°C, (kvs=1,6) | B2 | 16784 | 16455
Kazánházi szerelvények | Termosztatikus keverőszelepek és huzatszabályzók | TM200SOLAR-3/4A | termosztatikus keverőszelep, napkollektor rendszerekhez, 3/4", külső menet + hollander, 30-60°C, PN10, max 110°C, (kvs=1,6) | B2 | 32117 | 31487
Kazánházi szerelvények | Termosztatikus keverőszelepek és huzatszabályzók | TM200SOLAR-3/4E | termosztatikus keverőszelep, napkollektor rendszerekhez, 3/4", külső menet, 30-60°C, PN10, max 110°C, (kvs=1,6) | B2 | 25825 | 25319
Kazánházi szerelvények | Termosztatikus keverőszelepek és huzatszabályzók | TM300-3/4E | termosztatikus keverőszelep, HMV keverés, forrázásvédelem, 3/4", külső menet, 30-60°C, PN10, max 90°C, (kvs=2,4) | B2 | 29693 | 29111
Kazánházi szerelvények | Termosztatikus keverőszelepek és huzatszabályzók | TM300-3/4H | termosztatikus keverőszelep, HMV keverés, forrázásvédelem, 3/4", külső menet+22 ropp.csatl., 30-60°C, PN10, max 90°C, (kvs=2,4) | B2 | 40612 | 39816
Kazánházi szerelvények | Termosztatikus keverőszelepek és huzatszabályzók | TM300-3/4I | termosztatikus keverőszelep, HMV keverés, forrázásvédelem, 3/4", külső menet+28 ropp.csatl., 30-60°C, PN10, max 90°C, (kvs=2,4) | B2 | 47444 | 46514
Kazánházi szerelvények | Termosztatikus keverőszelepek és huzatszabályzók | TM300SOLAR-3/4A | termosztatikus keverőszelep, napkollektor rendszerekhez, 3/4", külső menet + hollander, 30-60°C, PN10, max 110°C, (kvs=2,4) | B2 | 45682 | 44786
Kazánházi szerelvények | Termosztatikus keverőszelepek és huzatszabályzók | TM3400.912 | termosztatikus keverőszelep, HMV keverés, forrázásvédelem, 1/2", külső menet + hollander, 30-45°C, max 90°C, (kvs=0,9) | B2 | 102360 | 100353
Kazánházi szerelvények | Termosztatikus keverőszelepek és huzatszabályzók | TM3400.914 | termosztatikus keverőszelep, HMV keverés, forrázásvédelem, 1/2", külső menet + hollander, 36-53°C, max 90°C, (kvs=0,9) | B2 | 102360 | 100353
Kazánházi szerelvények | Termosztatikus keverőszelepek és huzatszabályzók | TM3400.916 | termosztatikus keverőszelep, HMV keverés, forrázásvédelem, 1/2", külső menet + hollander, 45-65°C, max 90°C, (kvs=0,9) | B2 | 102360 | 100353
Kazánházi szerelvények | Termosztatikus keverőszelepek és huzatszabályzók | TM3400.922 | termosztatikus keverőszelep, HMV keverés, forrázásvédelem, 3/4", külső menet + hollander, 30-45°C, max 90°C, (kvs=1,5) | B2 | 148245 | 145338
Kazánházi szerelvények | Termosztatikus keverőszelepek és huzatszabályzók | TM3400.924 | termosztatikus keverőszelep, HMV keverés, forrázásvédelem, 3/4", külső menet + hollander, 36-53°C, max 90°C, (kvs=1,5) | B2 | 148245 | 145338
Kazánházi szerelvények | Termosztatikus keverőszelepek és huzatszabályzók | TM3400.926 | termosztatikus keverőszelep, HMV keverés, forrázásvédelem, 3/4", külső menet + hollander, 45-65°C, max 90°C, (kvs=1,5) | B2 | 148245 | 145338
Kazánházi szerelvények | Termosztatikus keverőszelepek és huzatszabályzók | TM3400.932 | termosztatikus keverőszelep, HMV keverés, forrázásvédelem, 1", külső menet + hollander, 30-45°C, max 90°C, (kvs=2,5) | B2 | 155312 | 152267
Kazánházi szerelvények | Termosztatikus keverőszelepek és huzatszabályzók | TM3400.934 | termosztatikus keverőszelep, HMV keverés, forrázásvédelem, 1", külső menet + hollander, 36-53°C, max 90°C, (kvs=2,5) | B2 | 155312 | 152267
Kazánházi szerelvények | Termosztatikus keverőszelepek és huzatszabályzók | TM3400.936 | termosztatikus keverőszelep, HMV keverés, forrázásvédelem, 1", külső menet + hollander, 45-65°C, max 90°C, (kvs=2,5) | B2 | 155312 | 152267
Kazánházi szerelvények | Termosztatikus keverőszelepek és huzatszabályzók | TM3400.942 | termosztatikus keverőszelep, HMV keverés, forrázásvédelem, 5/4", külső menet + hollander, 30-45°C, max 90°C, (kvs=5,2) | B2 | 157684 | 154592
Kazánházi szerelvények | Termosztatikus keverőszelepek és huzatszabályzók | TM3400.944 | termosztatikus keverőszelep, HMV keverés, forrázásvédelem, 5/4", külső menet + hollander, 36-53°C, max 90°C, (kvs=5,2) | B2 | 157684 | 154592
Kazánházi szerelvények | Termosztatikus keverőszelepek és huzatszabályzók | TM3400.946 | termosztatikus keverőszelep, HMV keverés, forrázásvédelem, 5/4", külső menet + hollander, 45-65°C, max 90°C, (kvs=5,2) | B2 | 157684 | 154592
Kazánházi szerelvények | Termosztatikus keverőszelepek és huzatszabályzók | TM3400.952 | termosztatikus keverőszelep, HMV keverés, forrázásvédelem, 6/4", külső menet + hollander, 30-45°C, max 90°C, (kvs=8) | B2 | 245123 | 240317
Kazánházi szerelvények | Termosztatikus keverőszelepek és huzatszabályzók | TM3400.954 | termosztatikus keverőszelep, HMV keverés, forrázásvédelem, 6/4", külső menet + hollander, 36-53°C, max 90°C, (kvs=8) | B2 | 245123 | 240317
Kazánházi szerelvények | Termosztatikus keverőszelepek és huzatszabályzók | TM3400.956 | termosztatikus keverőszelep, HMV keverés, forrázásvédelem, 6/4", külső menet + hollander, 45-65°C, max 90°C, (kvs=8) | B2 | 245123 | 240317
Kazánházi szerelvények | Termosztatikus keverőszelepek és huzatszabályzók | TM3400.962 | termosztatikus keverőszelep, HMV keverés, forrázásvédelem, 2", külső menet + hollander, 30-45°C, max 90°C, (kvs=10) | B2 | 317674 | 311445
Kazánházi szerelvények | Termosztatikus keverőszelepek és huzatszabályzók | TM3400.964 | termosztatikus keverőszelep, HMV keverés, forrázásvédelem, 2", külső menet + hollander, 36-53°C, max 90°C, (kvs=10) | B2 | 317674 | 311445
Kazánházi szerelvények | Termosztatikus keverőszelepek és huzatszabályzók | TM3400.966 | termosztatikus keverőszelep, HMV keverés, forrázásvédelem, 2", külső menet + hollander, 45-65°C, max 90°C, (kvs=10) | B2 | 317674 | 311445
Kazánházi szerelvények | Termosztatikus keverőszelepek és huzatszabályzók | TM3410.606 | termosztatikus keverőszelep, HMV keverés, forrázásvédelem, DN65, karimás, 36-53°C, max 90°C, (kvs=20) | B2 | 885166 | 867810
Kazánházi szerelvények | Termosztatikus keverőszelepek és huzatszabályzók | TM3410.608 | termosztatikus keverőszelep, HMV keverés, forrázásvédelem, DN65, karimás, 45-65°C, max 90°C, (kvs=20) | B2 | 885166 | 867810
Kazánházi szerelvények | Termosztatikus keverőszelepek és huzatszabályzók | TM3410.805 | termosztatikus keverőszelep, HMV keverés, forrázásvédelem, DN80, karimás, 30-45°C, max 90°C, (kvs=27) | B2 | 1034244 | 1013965
Kazánházi szerelvények | Termosztatikus keverőszelepek és huzatszabályzók | TM3410.806 | termosztatikus keverőszelep, HMV keverés, forrázásvédelem, DN80, karimás, 36-53°C, max 90°C, (kvs=27) | B2 | 1034244 | 1013965
Kazánházi szerelvények | Termosztatikus keverőszelepek és huzatszabályzók | TM3410.808 | termosztatikus keverőszelep, HMV keverés, forrázásvédelem, DN80, karimás, 45-65°C, max 90°C, (kvs=27) | B2 | 1034244 | 1013965
Kazánházi szerelvények | Termosztatikus keverőszelepek és huzatszabályzók | TM50-1/2A | termosztatikus keverőszelep, HMV keverés, forrázásvédelem, 1/2", külső menet+hollander, 30-60°C, PN10, 90°C, (kvs=1,5) | B2 | 22120 | 21686
Kazánházi szerelvények | Termosztatikus keverőszelepek és huzatszabályzók | TM50-1/2E | termosztatikus keverőszelep, HMV keverés, forrázásvédelem, 1/2", külső menet, 30-60°C, PN10, 90°C, (kvs=1,5) | B2 | 14202 | 13924
Kazánházi szerelvények | Termosztatikus keverőszelepek és huzatszabályzók | TM50SOLAR-1/2E | termosztatikus keverőszelep, napkollektor rendszerekhez, forrázásvédelem, 1/2", külső menet, 30-60°C, PN10, 110°C, (kvs=1,5) | B2 | 20125 | 19730
Kazánházi szerelvények | Biztonsági szelepek | SG150-1/2AA | biztonsági szelepcsoport HMV tartályokhoz 200literig, 6bar lefúvató+visszacsapó+elzáró, 1/2", külső menet+holl., PN16, max 40°C | B3 | 20014 | 19622
Kazánházi szerelvények | Biztonsági szelepek | SG150-3/4AA | biztonsági szelepcsoport HMV tartályokhoz 200literig, 6bar lefúvató+visszacsapó+elzáró, 3/4", külső menet+holl., PN16, max 40°C | B3 | 21270 | 20853
Kazánházi szerelvények | Biztonsági szelepek | SG150-3/4AC | biztonsági szelepcsoport HMV tartályokhoz 200literig, 10bar lefúvató+visszacsapó+elzáró, 3/4", külső menet+holl, PN16, max 40°C | B3 | 22640 | 22196
Kazánházi szerelvények | Biztonsági szelepek | SG150D-3/4AA | biztonsági szelepcsoport HMV tartályokhoz 200literig, 6bar lefúvó+visszacs+nyom.szab, 3/4", külső men+holl, 1,5..6bar, max40°C | B3 | 36087 | 35379
Kazánházi szerelvények | Biztonsági szelepek | SG150D-3/4AC | biztonsági szelepcsoport HMVtartályokhoz 200literig, 10bar lefúvó+visszacs+nyom.szab, 3/4", külső men+holl, 1,5..6bar, max40°C | B3 | 36964 | 36239
Kazánházi szerelvények | Biztonsági szelepek | SG160S-1/2AA | biztonsági szelepcsoport HMV tartályokhoz 1000literig, 6bar lefúvató+visszacsapó+elzáró, 1/2", külső men+holl, PN6, max40°C | B3 | 28464 | 27906
Kazánházi szerelvények | Biztonsági szelepek | SG160S-1/2AC | biztonsági szelepcsoport HMV tartályokhoz 1000literig, 10bar lefúvató+visszacsapó+elzáró, 1/2", külső men+holl, PN10, max40°C | B3 | 28464 | 27906
Kazánházi szerelvények | Biztonsági szelepek | SG160S-1AA | biztonsági szelepcsoport HMV tartályokhoz 1000literig, 6bar lefúvató+visszacsapó+elzáró, 1", külső men+holl, PN6, max40°C | B3 | 38994 | 38229
Kazánházi szerelvények | Biztonsági szelepek | SG160S-1AB | biztonsági szelepcsoport HMV tartályokhoz 1000literig, 8bar lefúvató+visszacsapó+elzáró, 1", külső men+holl, PN8, max40°C | B3 | 38994 | 38229
Kazánházi szerelvények | Biztonsági szelepek | SG160S-1AC | biztonsági szelepcsoport HMV tartályokhoz 1000literig, 10bar lefúvató+visszacsapó+elzáró, 1", külső men+holl, PN10, max40°C | B3 | 38994 | 38229
Kazánházi szerelvények | Biztonsági szelepek | SG160S-3/4AA | biztonsági szelepcsoport HMV tartályokhoz 1000literig, 6bar lefúvató+visszacsapó+elzáró, 3/4", külső men+holl, PN6, max40°C | B3 | 35466 | 34771
Kazánházi szerelvények | Biztonsági szelepek | SG160S-3/4AB | biztonsági szelepcsoport HMV tartályokhoz 1000literig, 8bar lefúvató+visszacsapó+elzáró, 3/4", külső men+holl, PN8, max40°C | B3 | 35466 | 34771
Kazánházi szerelvények | Biztonsági szelepek | SG160S-3/4AC | biztonsági szelepcsoport HMV tartályokhoz 1000literig, 10bar lefúvató+visszacsapó+elzáró, 3/4", külső men+holl, PN10, max40°C | B3 | 35466 | 34771
Kazánházi szerelvények | Biztonsági szelepek | SG160SD-1/2AA | biztonsági szelepcsoport HMVtartályhoz 1000literig, 6bar lefúvó+visszacs+nyom.szab, 1/2", külső men+holl, 1,5..6bar, max40°C | B3 | 50216 | 49231
Kazánházi szerelvények | Biztonsági szelepek | SG160SD-1AA | biztonsági szelepcsoport HMV tartályhoz 1000literig, 6bar lefúvó+visszacs+nyom.szab, 1", külső men+holl, 1,5..6bar, max40°C | B3 | 74093 | 72640
Kazánházi szerelvények | Biztonsági szelepek | SG160SD-1AC | biztonsági szelepcsoport HMV tartályhoz 1000literig, 10bar lefúvó+visszacs+nyom.szab, 1", külső men+holl, 1,5..6bar, max40°C | B3 | 74093 | 72640
Kazánházi szerelvények | Biztonsági szelepek | SG160SD-3/4AA | biztonsági szelepcsoport HMV tartályhoz 1000literig, 6bar lefúvó+visszacs+nyom.szab, 3/4", külső men+holl, 1,5..6bar, max40°C | B3 | 58655 | 57505
Kazánházi szerelvények | Biztonsági szelepek | SG160SD-3/4AB | biztonsági szelepcsoport HMV tartályhoz 1000literig, 8bar lefúvó+visszacs+nyom.szab, 3/4", külső men+holl, 1,5..6bar, max40°C | B3 | 58655 | 57505
Kazánházi szerelvények | Biztonsági szelepek | SM110-1/2A1.5 | biztonsági szelep FŰTÉSRE Rp1/2i x Rp3/4i 1,5 bar | B3 | 2719 | 2666
Kazánházi szerelvények | Biztonsági szelepek | SM110-3/4A1.5 | SAFETY VALVE | B3 | 3566 | 3496
Kazánházi szerelvények | Biztonsági szelepek | SM110-3/4A2.5 | SAFETY VALVE | B3 | 3566 | 3496
Kazánházi szerelvények | Biztonsági szelepek | SM110-3/4A3.0 | SAFETY VALVE | B3 | 3566 | 3496
Kazánházi szerelvények | Biztonsági szelepek | SM110-3/4ZA2.5 | biztonsági szelep FŰTÉSRE Rp3/4i x Rp3/4i 2,5 bar | B3 | 3566 | 3496
Kazánházi szerelvények | Biztonsági szelepek | SM120-1/2A | membrános biztonsági szelep fűtési és solár rendszerekhez, p(megsz)=2,5bar, 50kW, 1/2", belső menet, max 120°C | B3 | 5701 | 4957
Kazánházi szerelvények | Biztonsági szelepek | SM120-1/2B | membrános biztonsági szelep fűtési és solár rendszerekhez, p(megsz)=3bar, 50kW, 1/2", belső menet, max 120°C | B3 | 5701 | 4957
Kazánházi szerelvények | Biztonsági szelepek | SM120-11/4A | membrános biztonsági szelep fűtési és solár rendszerekhez, p(megsz)=2,5bar, 350kW, 5/4", belső menet, max 120°C | B3 | 27656 | 27114
Kazánházi szerelvények | Biztonsági szelepek | SM120-11/4B | membrános biztonsági szelep fűtési és solár rendszerekhez, p(megsz)=3bar, 350kW, 5/4", belső menet, max 120°C | B3 | 27656 | 27114
Kazánházi szerelvények | Biztonsági szelepek | SM120-1A | membrános biztonsági szelep fűtési és solár rendszerekhez, p(megsz)=2,5bar, 200kW, 1", belső menet, max 120°C | B3 | 16592 | 14428
Kazánházi szerelvények | Biztonsági szelepek | SM120-1B | membrános biztonsági szelep fűtési és solár rendszerekhez, p(megsz)=3bar, 200kW, 1", belső menet, max 120°C | B3 | 16592 | 14428
Kazánházi szerelvények | Biztonsági szelepek | SM120-3/4A | membrános biztonsági szelep fűtési és solár rendszerekhez, p(megsz)=2,5bar, 100kW, 3/4", belső menet, max 120°C | B3 | 8338 | 7250
Kazánházi szerelvények | Biztonsági szelepek | SM120-3/4B | membrános biztonsági szelep fűtési és solár rendszerekhez, p(megsz)=3bar, 100kW, 3/4", belső menet, max 120°C | B3 | 8338 | 7250
Kazánházi szerelvények | Biztonsági szelepek | SM150-3/4A | SAFETY VALVE | B3 | 3658 | 3586
Kazánházi szerelvények | Biztonsági szelepek | SM150-3/4ZA | biztonsági szelep HMV-reRp3/4i x Rp3/4i 6 bar | B3 | 3658 | 3586
Kazánházi szerelvények | Biztonsági szelepek | SM152-1/2AA | membrános biztonsági szelep HMV tartályokhoz, 200 literig, 75kW, p(megsz)=6bar, 1/2", belső menet, max 95°C | B3 | 9274 | 9092
Kazánházi szerelvények | Biztonsági szelepek | SM152-1/2AB | membrános biztonsági szelep HMV tartályokhoz, 200 literig, 75kW, p(megsz)=8bar, 1/2", belső menet, max 95°C | B3 | 9274 | 9092
Kazánházi szerelvények | Biztonsági szelepek | SM152-1/2AC | membrános biztonsági szelep HMV tartályokhoz, 200 literig, 75kW, p(megsz)=10bar, 1/2", belső menet, max 95°C | B3 | 9274 | 9092
Kazánházi szerelvények | Biztonsági szelepek | SM152-11/4AA | membrános biztonsági szelep HMV tartályokhoz, 5000 liter felett, 2200kW, p(megsz)=6bar, 5/4", belső menet, max 95°C | B3 | 24408 | 23929
Kazánházi szerelvények | Biztonsági szelepek | SM152-11/4AB | membrános biztonsági szelep HMV tartályokhoz, 5000 liter felett, 2200kW, p(megsz)=8bar, 5/4", belső menet, max 95°C | B3 | 24408 | 23929
Kazánházi szerelvények | Biztonsági szelepek | SM152-11/4AC | membrános biztonsági szelep HMV tartályokhoz, 5000 liter felett, 2200kW, p(megsz)=10bar, 5/4", belső menet, max 95°C | B3 | 24408 | 23929
Kazánházi szerelvények | Biztonsági szelepek | SM152-1AA | membrános biztonsági szelep HMV tartályokhoz, 5000 literig, 250kW, p(megsz)=6bar, 1", belső menet, max 95°C | B3 | 16607 | 16281
Kazánházi szerelvények | Biztonsági szelepek | SM152-1AB | membrános biztonsági szelep HMV tartályokhoz, 5000 literig, 250kW, p(megsz)=8bar, 1", belső menet, max 95°C | B3 | 16607 | 16281
Kazánházi szerelvények | Biztonsági szelepek | SM152-1AC | membrános biztonsági szelep HMV tartályokhoz, 5000 literig, 250kW, p(megsz)=10bar, 1", belső menet, max 95°C | B3 | 16607 | 16281
Kazánházi szerelvények | Biztonsági szelepek | SM152-3/4AA | membrános biztonsági szelep HMV tartályokhoz, 1000 literig, 150kW, p(megsz)=6bar, 3/4", belső menet, max 95°C | B3 | 10508 | 10302
Kazánházi szerelvények | Biztonsági szelepek | SM152-3/4AB | membrános biztonsági szelep HMV tartályokhoz, 1000 literig, 150kW, p(megsz)=8bar, 3/4", belső menet, max 95°C | B3 | 10508 | 10302
Kazánházi szerelvények | Biztonsági szelepek | SM152-3/4AC | membrános biztonsági szelep HMV tartályokhoz, 1000 literig, 150kW, p(megsz)=10bar, 3/4", belső menet, max 95°C | B3 | 10508 | 10302
Kazánházi szerelvények | Biztonsági szelepek | TS131-3/4A | termikus elfolyó szelep szilárd tüz.kazánok védelmére, Tnyit=95°C,1300mm kapilláris, 1/2"merülő, 3/4", belső menet, (kvs=2,1) | B3 | 22808 | 22361
Kazánházi szerelvények | Biztonsági szelepek | TS131-3/4B | termikus elfolyó szelep szilárd tüz.kazánok védelmére, Tnyit=95°C,4000mm kapilláris, 1/2"merülő, 3/4", belső menet, (kvs=2,1) | B3 | 30992 | 30384
Kazánházi szerelvények | Kerülő szelepek | DU144A1001 | Automata kerülőszelep, egyenes, 22, rézcső csatlakozással, 0,1-0,6bar, PN10, 130°C | B4 | 8079 | 7921
Kazánházi szerelvények | Kerülő szelepek | DU144A1002 | Automata kerülőszelep, egyenes, 3/4", külső menet, 0,1-0,6bar, PN10, 130°C | B4 | 11167 | 10948
Kazánházi szerelvények | Kerülő szelepek | DU144A1003 | Automata kerülőszelep, egyenes, 3/4", belső menet, 0,1-0,6bar, PN10, 130°C | B4 | 9410 | 9225
Kazánházi szerelvények | Kerülő szelepek | DU145-3/4A | Automata kerülőszelep, sarok, 3/4", külső menet+hollander, 0,1-0,6bar, PN3, 110°C | B4 | 10004 | 9808
Kazánházi szerelvények | Kerülő szelepek | DU145-3/4B | Automata kerülőszelep, sarok, DN20, roppantó gyűrűs, 0,1-0,6bar, PN3, 110°C | B4 | 12122 | 11884
Kazánházi szerelvények | Kerülő szelepek | DU146-11/4A | Automata kerülőszelep, sarok, nyomáskülönbség kijelzővel, 5/4", belső menet, 0,05-0,5bar, PN3, 110°C | B4 | 30768 | 30165
Kazánházi szerelvények | Kerülő szelepek | DU146-3/4A | Automata kerülőszelep, sarok, nyomáskülönbség kijelzővel, 3/4", belső menet, 0,05-0,5bar, PN3, 110°C | B4 | 18258 | 17900
Kazánházi szerelvények | Kerülő szelepek | DU146M-11/4A | Automata kerülőszelep, sarok, 5/4", belső menet, 0,05-0,5bar, PN16, 130°C | B4 | 44098 | 43233
Kazánházi szerelvények | Mennyiségmérők | EEM230-D-M | Egyfázisú villamos fogyasztásmérő Max. 32A, M-busz kimenettel, LCD kijelzővel | B5 | 56479 | 55372
Kazánházi szerelvények | Mennyiségmérők | EEM230-D-M-MID | Egyfázisú villamos fogyasztásmérő Max. 32A, M-busz kimenettel, LCD kijelzővel, MID tanusítvánnyal | B5 | 59374 | 58210
Kazánházi szerelvények | Mennyiségmérők | EEM230-D-MO | Egyfázisú villamos fogyasztásmérő Max. 32A, Modbusz kimenettel, LCD kijelzővel | B5 | 56479 | 55372
Kazánházi szerelvények | Mennyiségmérők | EEM230-D-MO-MID | Egyfázisú villamos fogyasztásmérő Max. 32A, Modbusz kimenettel, LCD kijelzővel, MID tanusítvánnyal | B5 | 59375 | 58211
Kazánházi szerelvények | Mennyiségmérők | EEM230-D-P | Egyfázisú villamos fogyasztásmérő Max. 32A, S0 kimenettel, LCD kijelzővel, | B5 | 28096 | 27545
Kazánházi szerelvények | Mennyiségmérők | EEM230-D-P-MID | Egyfázisú villamos fogyasztásmérő Max. 32A, S0 kimenettel, LCD kijelzővel, MID tanusítvánnyal | B5 | 30993 | 30385
Kazánházi szerelvények | Mennyiségmérők | EEM230-SEALCAP | Plombálható takaró lemez EEM230 mérő családhoz (20db a csomagban) | B5 | 15587 | 36574
Kazánházi szerelvények | Mennyiségmérők | EEM400C-D-M | Háromfázisú villamos fogyasztásmérő Max. 5A áramváltókhoz, M-busz kimenettel, LCD kijelzővel | B5 | 103980 | 101941
Kazánházi szerelvények | Mennyiségmérők | EEM400C-D-M-MID | Háromfázisú villamos fogyasztásmérő Max. 5A áramváltókhoz, M-busz kimenettel, LCD kijelzővel, MID tanusítvánnyal | B5 | 106874 | 104778
Kazánházi szerelvények | Mennyiségmérők | EEM400C-D-MO | Háromfázisú villamos fogyasztásmérő Max. 5A áramváltókhoz, Modbusz kimenettel, LCD kijelzővel | B5 | 103980 | 101941
Kazánházi szerelvények | Mennyiségmérők | EEM400C-D-MO-MID | Háromfázisú villamos fogyasztásmérő Max. 5A áramváltókhoz, Modbusz kimenettel, LCD kijelzővel, MID tanusítvánnyal | B5 | 106876 | 104780
Kazánházi szerelvények | Mennyiségmérők | EEM400C-D-P | Háromfázisú villamos fogyasztásmérő Max. 5A áramváltókhoz, S0 kimenettel, LCD kijelzővel | B5 | 72409 | 70989
Kazánházi szerelvények | Mennyiségmérők | EEM400C-D-P-MID | Háromfázisú villamos fogyasztásmérő Max. 5A áramváltókhoz, S0 kimenettel, LCD kijelzővel, MID tanusítvánnyal | B5 | 75307 | 73830
Kazánházi szerelvények | Mennyiségmérők | EEM400-D-M | Háromfázisú villamos fogyasztásmérő Max. 65A, tarifa váltás, M-busz kimenettel, LCD kijelzővel | B5 | 98186 | 96261
Kazánházi szerelvények | Mennyiségmérők | EEM400-D-M-MID | Háromfázisú villamos fogyasztásmérő Max. 65A, tarifa váltás, M-busz kimenettel, LCD kijelzővel, MID tanusítvánnyal | B5 | 101083 | 99101
Kazánházi szerelvények | Mennyiségmérők | EEM400-D-MO | Háromfázisú villamos fogyasztásmérő Max. 65A, tarifa váltás, Modbusz kimenettel, LCD kijelzővel | B5 | 98186 | 96261
Kazánházi szerelvények | Mennyiségmérők | EEM400-D-MO-MID | Háromfázisú villamos fogyasztásmérő Max. 65A, tarifa váltás, Modbusz kimenettel, LCD kijelzővel, MID tanusítvánnyal | B5 | 101082 | 99100
Kazánházi szerelvények | Mennyiségmérők | EEM400-D-P | Háromfázisú villamos fogyasztásmérő Max. 65A, tarifa váltás, S0 kimenettel, LCD kijelzővel | B5 | 69513 | 68150
Kazánházi szerelvények | Mennyiségmérők | EEM400-D-P-MID | Háromfázisú villamos fogyasztásmérő Max. 65A, tarifa váltás, S0 kimenettel, LCD kijelzővel, MID tanusítvánnyal | B5 | 72409 | 70989
Kazánházi szerelvények | Mennyiségmérők | EEM400-SEALCAP | Plombálható takaró lemez EEM400 mérő családhoz (20db a csomagban) | B5 | 15587 | 36574
Kazánházi szerelvények | Mennyiségmérők | EEM-CONVERT | 4 csatornás So-Modbus konverter | B5 | 43643 | 82213
Kazánházi szerelvények | Mennyiségmérők | EW1050AP1200 | Egysugaras vízmérő DN15 2,5 m3/h 30°C, impulzus kimenet | B5 | 15036 | 14741
Kazánházi szerelvények | Mennyiségmérők | EW1050AP2000 | Egysugaras vízmérő DN20 4 m3/h 30°C, impulzus kimenet | B5 | 15853 | 15542
Kazánházi szerelvények | Mennyiségmérők | EW1051AP1200 | Egysugaras vízmérő DN15 2,5 m3/h 90°C, impulzus kimenet | B5 | 15251 | 14952
Kazánházi szerelvények | Mennyiségmérők | EW1051AP2000 | Egysugaras vízmérő DN20 4 m3/h 90°C, impulzus kimenet | B5 | 15853 | 15542
Kazánházi szerelvények | Mennyiségmérők | EW1100AC0600 | Egysugaras vízmérő DN15 1,6 m3/h 30°C, 110mm | B5 | 8055 | 7897
Kazánházi szerelvények | Mennyiségmérők | EW1100AC1100 | Egysugaras vízmérő DN15 2,5 m3/h 30°C, 80mm | B5 | 8055 | 7897
Kazánházi szerelvények | Mennyiségmérők | EW1100AC1200 | Egysugaras vízmérő DN15 2,5 m3/h 30°C, 110mm | B5 | 8055 | 7897
Kazánházi szerelvények | Mennyiségmérők | EW1100AC1400 | Egysugaras vízmérő DN15 2,5 m3/h 30°C, 130mm | B5 | 8431 | 8266
Kazánházi szerelvények | Mennyiségmérők | EW1100AC2000 | Egysugaras vízmérő DN20 4,0 m3/h 30°C, 130mm | B5 | 8871 | 8697
Kazánházi szerelvények | Mennyiségmérők | EW1100CC0600 | Egysugaras vízmérő DN15 1,6 m3/h 30°C, 110mm | B5 | 11385 | 11162
Kazánházi szerelvények | Mennyiségmérők | EW1100CC1200 | Egysugaras vízmérő DN15 2,5 m3/h 30°C, 110mm | B5 | 11385 | 11162
Kazánházi szerelvények | Mennyiségmérők | EW1100CC1400 | Egysugaras vízmérő DN20 2,5 m3/h 30°C, 130mm | B5 | 11492 | 11267
Kazánházi szerelvények | Mennyiségmérők | EW1100CC2800 | Egysugaras vízmérő DN25 6,3 m3/h 30°C | B5 | 44252 | 43384
Kazánházi szerelvények | Mennyiségmérők | EW1100CC3900 | Egysugaras vízmérő DN32 10 m3/h 30°C | B5 | 45432 | 44541
Kazánházi szerelvények | Mennyiségmérők | EW1100CC4600 | Egysugaras vízmérő DN40 16 m3/h 30°C | B5 | 53497 | 52448
Kazánházi szerelvények | Mennyiségmérők | EW1101AC0600 | Egysugaras vízmérő DN15 1,6 m3/h 90°C, 110mm | B5 | 8270 | 8108
Kazánházi szerelvények | Mennyiségmérők | EW1101AC1100 | Egysugaras vízmérő DN15 2,5 m3/h 90°C, 80mm | B5 | 8270 | 8108
Kazánházi szerelvények | Mennyiségmérők | EW1101AC1200 | Egysugaras vízmérő DN15 2,5 m3/h 90°C, 110mm | B5 | 8270 | 8108
Kazánházi szerelvények | Mennyiségmérők | EW1101AC1400 | Egysugaras vízmérő DN15 2,5 m3/h 90°C, 130mm | B5 | 9075 | 8897
Kazánházi szerelvények | Mennyiségmérők | EW1101AC2000 | Egysugaras vízmérő DN20 4,0 m3/h 90°C, 130mm | B5 | 8926 | 8751
Kazánházi szerelvények | Mennyiségmérők | EW1101CC0600 | Egysugaras vízmérő DN15 1,6 m3/h 90°C, 110mm | B5 | 11492 | 11267
Kazánházi szerelvények | Mennyiségmérők | EW1101CC1200 | Egysugaras vízmérő DN15 2,5 m3/h 90°C, 110mm | B5 | 11492 | 11267
Kazánházi szerelvények | Mennyiségmérők | EW1101CC1400 | Egysugaras vízmérő DN15 2,5 m3/h 90°C, 130mm | B5 | 11599 | 11372
Kazánházi szerelvények | Mennyiségmérők | EW1101CC2000 | Egysugaras vízmérő DN20 4,0 m3/h 90°C, 130mm | B5 | 12675 | 12426
Kazánházi szerelvények | Mennyiségmérők | EW1101CC2800 | Egysugaras vízmérő DN25 6,3 m3/h 90°C | B5 | 50458 | 49469
Kazánházi szerelvények | Mennyiségmérők | EW1101CC3900 | Egysugaras vízmérő DN32 10 m3/h 90°C | B5 | 51619 | 50607
Kazánházi szerelvények | Mennyiségmérők | EW1101CC4600 | Egysugaras vízmérő DN40 16 m3/h 90°C | B5 | 57258 | 56135
Kazánházi szerelvények | Mennyiségmérők | EW1300BF3600 | Multijet elektronikus vízmérő DN25 6,3m3/h 30°C RF kimenettel | B5 | 221698 | 217351
Kazánházi szerelvények | Mennyiségmérők | EW1300BF4600 | Multijet elektronikus vízmérő DN40 10m3/h 30°C RF kimenettel | B5 | 297085 | 291260
Kazánházi szerelvények | Mennyiségmérők | EW1300BM3600 | Multijet elektronikus vízmérő DN25 6,3m3/h 30°C M-BUS kimenettel | B5 | 146238 | 143371
Kazánházi szerelvények | Mennyiségmérők | EW1300BM4600 | Multijet elektronikus vízmérő DN40 10m3/h 30°C M-BUS kimenettel | B5 | 193883 | 190081
Kazánházi szerelvények | Mennyiségmérők | EW1301BF4600 | Multijet elektronikus vízmérő DN40 10m3/h 90°C RF kimenettel | B5 | 297085 | 291260
Kazánházi szerelvények | Mennyiségmérők | EW1301BM3600 | Multijet elektronikus vízmérő DN25 6,3m3/h 90°C M-BUS kimenettel | B5 | 146238 | 143371
Kazánházi szerelvények | Mennyiségmérők | EW1301BM4600 | Multijet elektronikus vízmérő DN40 10m3/h 90°C M-BUS kimenettel | B5 | 193883 | 190081
Kazánházi szerelvények | Mennyiségmérők | EW1600AC1200 | Forgódugattyús vízmérő DN15 2,5 m3/h 30°C 110mm | B5 | 23886 | 23418
Kazánházi szerelvények | Mennyiségmérők | EW1600AC1202 | Forgódugattyús vízmérő DN15 2,5 m3/h 30°C 115mm | B5 | 23886 | 23418
Kazánházi szerelvények | Mennyiségmérők | EW1600AC1500 | Forgódugattyús vízmérő DN15 2,5 m3/h 30°C 165mm | B5 | 25487 | 24987
Kazánházi szerelvények | Mennyiségmérők | EW1600AC2110 | Forgódugattyús vízmérő DN20 4,0 m3/h 30°C 165mm | B5 | 25798 | 25292
Kazánházi szerelvények | Mennyiségmérők | EW1600AC2200 | Forgódugattyús vízmérő DN20 4,0 m3/h 30°C 190mm | B5 | 33844 | 33180
Kazánházi szerelvények | Mennyiségmérők | EW1600AC2800 | Forgódugattyús vízmérő DN25 6,3 m3/h 30°C | B5 | 79674 | 78112
Kazánházi szerelvények | Mennyiségmérők | EW1600AC3900 | Forgódugattyús vízmérő DN32 10 m3/h 30°C | B5 | 130153 | 127601
Kazánházi szerelvények | Mennyiségmérők | EW1600AC4600 | Forgódugattyús vízmérő DN40 16 m3/h 30°C | B5 | 152170 | 149186
Kazánházi szerelvények | Mennyiségmérők | EW1710AC5000 | Woltman Bulk vízmérő DN50 40 m3/h 30°C | B5 | 82432 | 80816
Kazánházi szerelvények | Mennyiségmérők | EW1710AC5600 | Woltman Bulk vízmérő DN65 63 m3/h 30°C | B5 | 91766 | 89967
Kazánházi szerelvények | Mennyiségmérők | EW1710AC6500 | Woltman Bulk vízmérő DN80 100 m3/h 30°C | B5 | 109821 | 107668
Kazánházi szerelvények | Mennyiségmérők | EW1710AC7300 | Woltman Bulk vízmérő DN100 160 m3/h 30°C | B5 | 125588 | 123125
Kazánházi szerelvények | Mennyiségmérők | EW1710AC8100 | Woltman Bulk vízmérő DN125 250 m3/h 30°C | B5 | 143651 | 140834
Kazánházi szerelvények | Mennyiségmérők | EW1710AC8500 | Woltman Bulk vízmérő DN150 400 m3/h 30°C | B5 | 194660 | 190843
Kazánházi szerelvények | Mennyiségmérők | EW1710AC8900 | Woltman Bulk vízmérő DN200 630 m3/h 30°C | B5 | 211672 | 207522
Kazánházi szerelvények | Mennyiségmérők | EW1710AC9100 | Woltman Bulk vízmérő DN250 1000 m3/h 30°C | B5 | 292439 | 286705
Kazánházi szerelvények | Mennyiségmérők | EW1710AC9200 | Woltman Bulk vízmérő DN300 1600 m3/h 30°C | B5 | 759595 | 744701
Kazánházi szerelvények | Mennyiségmérők | EW1711AC5000 | Woltman Bulk vízmérő DN50 40 m3/h 90°C | B5 | 109305 | 107162
Kazánházi szerelvények | Mennyiségmérők | EW1711AC5600 | Woltman Bulk vízmérő DN65 63 m3/h 90°C | B5 | 131227 | 128654
Kazánházi szerelvények | Mennyiségmérők | EW1711AC6500 | Woltman Bulk vízmérő DN80 100 m3/h 90°C | B5 | 153814 | 150798
Kazánházi szerelvények | Mennyiségmérők | EW1711AC7300 | Woltman Bulk vízmérő DN100 160 m3/h 90°C | B5 | 175822 | 172375
Kazánházi szerelvények | Mennyiségmérők | EW1711AC8100 | Woltman Bulk vízmérő DN125 250 m3/h 90°C | B5 | 188493 | 184797
Kazánházi szerelvények | Mennyiségmérők | EW1711AC8500 | Woltman Bulk vízmérő DN150 400 m3/h 90°C | B5 | 194660 | 190843
Kazánházi szerelvények | Mennyiségmérők | EW1711AC8900 | Woltman Bulk vízmérő DN200 630 m3/h 90°C | B5 | 211672 | 207522
Kazánházi szerelvények | Mennyiségmérők | EW1711AC9100 | Woltman Bulk vízmérő DN250 1000 m3/h 90°C | B5 | 292439 | 286705
Kazánházi szerelvények | Mennyiségmérők | EW1711AC9200 | Woltman Bulk vízmérő DN300 1600 m3/h 90°C | B5 | 759595 | 744701
Kazánházi szerelvények | Mennyiségmérők | EW3001AP2800 | Egysugaras vízmérő DN25 3,5 m3/h 10liter/impulzus | B5 | 59051 | 57893
Kazánházi szerelvények | Mennyiségmérők | EW3001AP3900 | Egysugaras vízmérő DN32 6 m3/h 10liter/impulzus | B5 | 60212 | 59031
Kazánházi szerelvények | Mennyiségmérők | EW3001AP4600 | Egysugaras vízmérő DN40 10 m3/h 10liter/impulzus | B5 | 65849 | 64558
Kazánházi szerelvények | Mennyiségmérők | EW3701AP4900 | Woltman vízmérő DN40 karimás 15 m3/h 100liter/impulzus | B5 | 106626 | 104535
Kazánházi szerelvények | Mennyiségmérők | EW3701AP5000 | Woltman vízmérő DN50 karimás 15 m3/h 100liter/impulzus | B5 | 117897 | 115585
Kazánházi szerelvények | Mennyiségmérők | EW3701AP5600 | Woltman vízmérő DN65 karimás 25 m3/h 100liter/impulzus | B5 | 139820 | 137078
Kazánházi szerelvények | Mennyiségmérők | EW3701AP6500 | Woltman vízmérő DN80 karimás 40 m3/h 100liter/impulzus | B5 | 162406 | 159222
Kazánházi szerelvények | Mennyiségmérők | EW3701AP7300 | Woltman vízmérő DN100 karimás 60 m3/h 100liter/impulzus | B5 | 184413 | 180797
Kazánházi szerelvények | Mennyiségmérők | EW3701AP8100 | Woltman vízmérő DN125 karimás 100 m3/h 100liter/impulzus | B5 | 197085 | 193221
Kazánházi szerelvények | Mennyiségmérők | EW3701AP8500 | Woltman vízmérő DN150 karimás 200 m3/h 100liter/impulzus | B5 | 203251 | 199266
Kazánházi szerelvények | Mennyiségmérők | EW3701AP8900 | Woltman vízmérő DN200 karimás 250 m3/h 100liter/impulzus | B5 | 220263 | 215944
Kazánházi szerelvények | Mennyiségmérők | EW3701AP9100 | Woltman vízmérő DN250 karimás 400 m3/h 100liter/impulzus | B5 | 301032 | 295129
Kazánházi szerelvények | Mennyiségmérők | EW3701AP9203 | Woltman vízmérő DN300 karimás 600 m3/h 100liter/impulzus | B5 | 768188 | 753125
Kazánházi szerelvények | Mennyiségmérők | EW447A0100 | MEGSZŰNT! - Mechanikus Hőmennyiség mérő DN15 0,6m3/h PN16 Infra kimenet | B5 | 78166 | 76633
Kazánházi szerelvények | Mennyiségmérők | EW447M0100 | MEGSZŰNT! - Mechanikus Hőmennyiség mérő DN15 0,6m3/h PN16 M-Bus + Infra kimenet | B5 | 96916 | 95016
Kazánházi szerelvények | Mennyiségmérők | EW447P0100 | MEGSZŰNT! - Mechanikus Hőmennyiség mérő DN15 0,6m3/h PN16 Impulzus + Infra kimenet | B5 | 92328 | 90518
Kazánházi szerelvények | Mennyiségmérők | EW450M0100 | MEGSZŰNT! - Mechanikus Fűt/Hűt Hőmennyiség mérő DN15 0,6m3/h PN16 M-Bus + Infra kimenet | B5 | 126159 | 123685
Kazánházi szerelvények | Mennyiségmérők | EW450M1200 | MEGSZŰNT! - Mechanikus Fűt/Hűt Hőmennyiség mérő DN15 1,5m3/h PN16 M-Bus + Infra kimenet | B5 | 89428 | 87675
Kazánházi szerelvények | Mennyiségmérők | EW450M2000 | MEGSZŰNT! - Mechanikus Fűt/Hűt Hőmennyiség mérő DN20 2,5m3/h PN16 M-Bus + Infra kimenet | B5 | 127566 | 125065
Kazánházi szerelvények | Mennyiségmérők | EW450P0100 | MEGSZŰNT! - Mechanikus Fűt/Hűt Hőmennyiség mérő DN15 0,6m3/h PN16 Impulzus + Infra kimenet | B5 | 121570 | 119186
Kazánházi szerelvények | Mennyiségmérők | EW473P8303 | Ultrahangos tömegáram mérő DN100 karimás 120m3/h 2,5l/impulzus | B5 | 2904412 | 2847463
Kazánházi szerelvények | Mennyiségmérők | EW473P8725 | Ultrahangos tömegáram mérő DN125 karimás 200m3/h 2,5l/impulzus | B5 | 3149078 | 3087331
Kazánházi szerelvények | Mennyiségmérők | EW473P9025 | Ultrahangos tömegáram mérő DN150 karimás 300m3/h 10l/impulzus | B5 | 3436927 | 3369536
Kazánházi szerelvények | Mennyiségmérők | EW473P9125 | Ultrahangos tömegáram mérő DN200 karimás 500m3/h 10l/impulzus | B5 | 3875901 | 3799903
Kazánházi szerelvények | Mennyiségmérők | EW473P9225 | Ultrahangos tömegáram mérő DN250 karimás 800m3/h 10l/impulzus | B5 | 4530758 | 4441920
Kazánházi szerelvények | Mennyiségmérők | EW473P9303 | Ultrahangos tömegáram mérő DN300 karimás 1120m3/h 50l/impulzus | B5 | 5394309 | 5288538
Kazánházi szerelvények | Mennyiségmérők | EW473P9425 | Ultrahangos tömegáram mérő DN350 karimás 1500m3/h 50l/impulzus | B5 | 6552905 | 6424417
Kazánházi szerelvények | Mennyiségmérők | EW473P9525 | Ultrahangos tömegáram mérő DN400 karimás 1900m3/h 50l/impulzus | B5 | 7581966 | 7433300
Kazánházi szerelvények | Mennyiségmérők | EW473P9625 | Ultrahangos tömegáram mérő DN500 karimás 2950m3/h 100l/impulzus | B5 | 8647011 | 8477462
Kazánházi szerelvények | Mennyiségmérők | EW473P9925 | Ultrahangos tömegáram mérő DN600 karimás 4300m3/h 100l/impulzus | B5 | 9762426 | 9571006
Kazánházi szerelvények | Mennyiségmérők | EW5001CD0010 | Számítómű Fűtés/Hűtés MWH, 10liter/impulzus, hőmérő kábel nélkül | B5 | 57998 | 56861
Kazánházi szerelvények | Mennyiségmérők | EW5001CD0100 | Számítómű Fűtés/Hűtés MWH, 100liter/impulzus, hőmérő kábel nélkül | B5 | 57998 | 56861
Kazánházi szerelvények | Mennyiségmérők | EW5001CD1000 | Számítómű Fűtés/Hűtés MWH, 1000liter/impulzus, hőmérő kábel nélkül | B5 | 57998 | 56861
Kazánházi szerelvények | Mennyiségmérők | EW535M0056 | Impulzus M-Bus átalakító, 2 impulzus bemenet | B5 | 60099 | 58921
Kazánházi szerelvények | Mennyiségmérők | EW535M0131 | M-BUS Vevő 868MHZ IZAR RADIO WALK/DRIVE BY BT MODULE 868 | B5 | 234752 | 230149
Kazánházi szerelvények | Mennyiségmérők | EW535M5777 | M-Bus illesztő maximum 60 M-Bus eszközhöz, betáplálás: 24Vac 50Hz | B5 | 436499 | 427940
Kazánházi szerelvények | Mennyiségmérők | EW535M5780 | M-Bus illesztő maximum 250 M-Bus eszközhöz, betáplálás: 24Vac 50Hz | B5 | 682033 | 668660
Kazánházi szerelvények | Mennyiségmérők | EW535M5781 | M-Bus illesztő maximum 60 M-Bus eszközhöz, 2 Mbyte adatgyűjtő memóriával, betáplálás: 24Vac 50Hz | B5 | 650204 | 637455
Kazánházi szerelvények | Mennyiségmérők | EW535M5782 | M-Bus illesztő maximum 120 M-Bus eszközhöz, 2 Mbyte adatgyűjtő memóriával, betáplálás: 24Vac 50Hz | B5 | 768423 | 753356
Kazánházi szerelvények | Mennyiségmérők | EW535M5783 | M-Bus illesztő maximum 250 M-Bus szközhöz 2 Mbyte adatgyűjtő memóriával, betáplálás: 24Vac 50Hz | B5 | 886641 | 869256
Kazánházi szerelvények | Mennyiségmérők | EW6000AC0600 | Egysugaras hőmennyiség mérő MID tanusítvánnyal DN15 1m3/h | B5 | 57998 | 56861
Kazánházi szerelvények | Mennyiségmérők | EW6000AC1400 | Egysugaras hőmennyiség mérő MID tanusítvánnyal DN20 1,5m3/h | B5 | 64444 | 63180
Kazánházi szerelvények | Mennyiségmérők | EW6001AC0100 | Mechanikus hőmennyiségmérő Fűt/Hűt kivitel, DN15, 0,6m3/h, MID tanúsítvánnyal, L=110mm | B5 | 49849 | 48872
Kazánházi szerelvények | Mennyiségmérők | EW6001AC1200 | Mechanikus hőmennyiségmérő Fűt/Hűt kivitel, DN15, 1,5m3/h, MID tanúsítvánnyal, L=110mm | B5 | 49849 | 48872
Kazánházi szerelvények | Mennyiségmérők | EW6001AC2000 | Mechanikus hőmennyiségmérő Fűt/Hűt kivitel, DN20, 2,5m3/h, MID tanúsítvánnyal, L=110mm | B5 | 51004 | 50004
Kazánházi szerelvények | Mennyiségmérők | EW6001BK0100 | Mechanikus hőmennyiségmérő Fűt/Hűt kivitel, DN15, 0,6m3/h, MID tanúsítvánnyal, L=110mm, M-busz kommunikációval és 2db Impulzus bemenettel | B5 | 60864 | 59671
Kazánházi szerelvények | Mennyiségmérők | EW6001BK1200 | Mechanikus hőmennyiségmérő Fűt/Hűt kivitel, DN15, 1,5m3/h, MID tanúsítvánnyal, L=110mm, M-busz kommunikációval és 2db Impulzus bemenettel | B5 | 63763 | 62513
Kazánházi szerelvények | Mennyiségmérők | EW6001BK2000 | Mechanikus hőmennyiségmérő Fűt/Hűt kivitel, DN20, 2,5m3/h, MID tanúsítvánnyal, L=110mm, M-busz kommunikációval és 2db Impulzus bemenettel | B5 | 63763 | 62513
Kazánházi szerelvények | Mennyiségmérők | EW7730A1200 | Ultrahangos Hőmennyiség mérő DN15 1,5m3/h PN16 Infra kimenet | B5 | 135219 | 132568
Kazánházi szerelvények | Mennyiségmérők | EW7730A1400 | Ultrahangos Hőmennyiség mérő DN20 1,5m3/h PN16 Infra kimenet | B5 | 144384 | 141553
Kazánházi szerelvények | Mennyiségmérők | EW7730A2000 | Ultrahangos Hőmennyiség mérő DN20 2,5m3/h PN16 Infra kimenet | B5 | 157492 | 154404
Kazánházi szerelvények | Mennyiségmérők | EW7730A3600 | Ultrahangos Hőmennyiség mérő DN25 6,0m3/h PN16 Infra kimenet | B5 | 262483 | 257336
Kazánházi szerelvények | Mennyiségmérők | EW7730A4000 | Ultrahangos Hőmennyiség mérő DN32 karimás 6,0m3/h PN16 Infra kimenet | B5 | 367133 | 359934
Kazánházi szerelvények | Mennyiségmérők | EW7730A4600 | Ultrahangos Hőmennyiség mérő DN40 10m3/h PN16 Infra kimenet 300mm | B5 | 379023 | 371591
Kazánházi szerelvények | Mennyiségmérők | EW7730A4800 | Ultrahangos Hőmennyiség mérő DN40 karimás 10m3/h PN16 Infra kimenet | B5 | 410140 | 402098
Kazánházi szerelvények | Mennyiségmérők | EW7730A5200 | Ultrahangos Hőmennyiség mérő DN50 karimás 15m3/h PN16 Infra kimenet | B5 | 442426 | 433751
Kazánházi szerelvények | Mennyiségmérők | EW7730A6000 | Ultrahangos Hőmennyiség mérő DN65 karimás 25m3/h PN16 Infra kimenet | B5 | 597999 | 586274
Kazánházi szerelvények | Mennyiségmérők | EW7730A7000 | Ultrahangos Hőmennyiség mérő DN80 karimás 40m3/h PN16 Infra kimenet | B5 | 766719 | 751685
Kazánházi szerelvények | Mennyiségmérők | EW7730A7800 | Ultrahangos Hőmennyiség mérő DN100 karimás 60m3/h PN16 Infra kimenet | B5 | 996211 | 976677
Kazánházi szerelvények | Mennyiségmérők | EW7730A7850 | Ultrahangos Hőmennyiség mérő DN100 karimás 60m3/h PN16 Infra kimenet előremenőbe | B5 | 979684 | 960475
Kazánházi szerelvények | Mennyiségmérők | EW7730K1200 | Ultrahangos Hőmennyiség mérő DN15 1,5m3/h PN16 M-Bus + Imp bemenet | B5 | 122964 | 120553
Kazánházi szerelvények | Mennyiségmérők | EW7730K3650 | Ultrahangos Hőmennyiség mérő DN25 6,0m3/h PN16 M-Bus + Imp bemenet előremenőbe | B5 | 294581 | 288805
Kazánházi szerelvények | Mennyiségmérők | EW7730M0600 | Ultrahangos Hőmennyiség mérő DN15 1,0m3/h PN16 M-Bus + Infra kimenet | B5 | 153518 | 150508
Kazánházi szerelvények | Mennyiségmérők | EW7730M1200 | Ultrahangos Hőmennyiség mérő DN15 1,5m3/h PN16 M-Bus + Infra kimenet | B5 | 153518 | 150508
Kazánházi szerelvények | Mennyiségmérők | EW7730M2000 | Ultrahangos Hőmennyiség mérő DN20 2,5m3/h PN16 M-Bus + Infra kimenet | B5 | 157492 | 154404
Kazánházi szerelvények | Mennyiségmérők | EW7730M3600 | Ultrahangos Hőmennyiség mérő DN25 6,0m3/h PN16 M-Bus + Infra kimenet | B5 | 280779 | 275274
Kazánházi szerelvények | Mennyiségmérők | EW7731A1200 | Ultrahangos Fűt/Hűt Hőmennyiség mérő DN15 1,5m3/h PN16 Infra kimenet | B5 | 154141 | 151119
Kazánházi szerelvények | Mennyiségmérők | EW7731A2000 | Ultrahangos Fűt/Hűt Hőmennyiség mérő DN20 2,5m3/h PN16 Infra kimenet | B5 | 176412 | 172953
Kazánházi szerelvények | Mennyiségmérők | EW7731A3600 | Ultrahangos Fűt/Hűt Hőmennyiség mérő DN25 6,0m3/h PN16 Infra kimenet | B5 | 281414 | 275896
Kazánházi szerelvények | Mennyiségmérők | EW7731A4000 | Ultrahangos Fűt/Hűt Hőmennyiség mérő DN32 karimás 6,0m3/h PN16 Infra kimenet | B5 | 386166 | 378594
Kazánházi szerelvények | Mennyiségmérők | EW7731A4800 | Ultrahangos Fűt/Hűt Hőmennyiség mérő DN40 karimás 10m3/h PN16 Infra kimenet | B5 | 433536 | 425035
Kazánházi szerelvények | Mennyiségmérők | EW7731A5200 | Ultrahangos Fűt/Hűt Hőmennyiség mérő DN50 karimás 15m3/h PN16 Infra kimenet | B5 | 484502 | 475002
Kazánházi szerelvények | Mennyiségmérők | EW7731A6000 | Ultrahangos Fűt/Hűt Hőmennyiség mérő DN65 karimás 25m3/h PN16 Infra kimenet | B5 | 640108 | 627557
Kazánházi szerelvények | Mennyiségmérők | EW7731A7000 | Ultrahangos Fűt/Hűt Hőmennyiség mérő DN80 karimás 40m3/h PN16 Infra kimenet | B5 | 791294 | 775778
Kazánházi szerelvények | Mennyiségmérők | EW7731A7800 | Ultrahangos Fűt/Hűt Hőmennyiség mérő DN100 karimás 60m3/h PN16 Infra kimenet | B5 | 1020786 | 1000771
Kazánházi szerelvények | Mennyiségmérők | EW7731F1200 | Ultrahangos Hőmennyiség mérő DN15 1,5m3/h PN16 RF + Imp bemenet | B5 | 145323 | 142474
Kazánházi szerelvények | Mennyiségmérők | EW7731F2000 | Ultrahangos Hőmennyiség mérő DN20 2,5m3/h PN16 RF + Imp bemenet | B5 | 129635 | 127093
Kazánházi szerelvények | Mennyiségmérők | EW7731M2024 | Ultrahangos Fűt/Hűt Hőmennyiség mérő DN20 2,5m3/h PN16 M-Bus + Infra kimenet 24V | B5 | 196297 | 192448
Kazánházi szerelvények | Mennyiségmérők | EW7731M4024 | Ultrahangos Fűt/Hűt Hőmennyiség mérő DN32 karimás 6,0m3/h PN16 M-Bus + Infra kimenet 24V | B5 | 430150 | 421716
Kazánházi szerelvények | Mennyiségmérők | EW7731M4824 | Ultrahangos Fűt/Hűt Hőmennyiség mérő DN40 karimás 10m3/h PN16 M-Bus + Infra kimenet 24V | B5 | 477562 | 468198
Kazánházi szerelvények | Mennyiségmérők | EW7731M5224 | Ultrahangos Fűt/Hűt Hőmennyiség mérő DN50 karimás 15m3/h PN16 M-Bus + Infra kimenet 24V | B5 | 522684 | 512435
Kazánházi szerelvények | Mennyiségmérők | EW7731M6024 | Ultrahangos Fűt/Hűt Hőmennyiség mérő DN65 karimás 25m3/h PN16 M-Bus + Infra kimenet 24V | B5 | 690588 | 677047
Kazánházi szerelvények | Mennyiségmérők | EW7731M7024 | Ultrahangos Fűt/Hűt Hőmennyiség mérő DN80 karimás 40m3/h PN16 M-Bus + Infra kimenet 24V | B5 | 853245 | 836515
Kazánházi szerelvények | Mennyiségmérők | EW7731M7824 | Ultrahangos Fűt/Hűt Hőmennyiség mérő DN100 karimás 60m3/h PN16 M-Bus + Infra kimenet 24V | B5 | 1053364 | 1032710
Kazánházi szerelvények | Mennyiségmérők | EW9100AEZ001 | IZAR RADIO EXTERNAL RF MODULE M-BUS | B5 | 75278 | 73802
Kazánházi szerelvények | Mennyiségmérők | EWA087H0100 | Rozsdamentes acél merülő hüvely G1/2B X 85mm (BP2) | B5 | 38600 | 37843
Kazánházi szerelvények | Mennyiségmérők | EWA087HY003 | G1/2"-M10x1 menetes csatlakozó előremenő ágba hőmennyiség mérő érzékelőjének csatlakoztatására | B5 | 3748 | 3675
Kazánházi szerelvények | Mennyiségmérők | EWA087HY004 | Golyóscsap DN15 G1/2" hőmennyiség mérőkhöz, előremenő hőmérséklet érzékelő csatlakozással | B5 | 3838 | 3763
Kazánházi szerelvények | Mennyiségmérők | EWA087HY005 | Golyóscsap DN20 G3/4" hőmennyiség mérőkhöz, előremenő hőmérséklet érzékelő csatlakozással | B5 | 5293 | 5189
Kazánházi szerelvények | Mennyiségmérők | EWA087HY006 | Golyóscsap DN25 G1" hőmennyiség mérőkhöz, előremenő hőmérséklet érzékelő csatlakozással | B5 | 7894 | 7739
Kazánházi szerelvények | Mennyiségmérők | EWA110C1520-MBUS | M-BUS modul EW110 DN15-20 méretekhez | B5 | 16647 | 16321
Kazánházi szerelvények | Mennyiségmérők | EWA110C1520-PO | Impulzus kimeneti modul EW110 DN15-20 méretekhez | B5 | 16647 | 16321
Kazánházi szerelvények | Mennyiségmérők | EWA110C1520-RF | Rádiós kommunikáció modul EW110 DN15-20 méretekhez | B5 | 16647 | 16321
Kazánházi szerelvények | Mennyiségmérők | EWA110C2540-MBUS | M-BUS modul EW110 DN25-40 méretekhez | B5 | 16647 | 16321
Kazánházi szerelvények | Mennyiségmérők | EWA110C2540-PO | Impulzus kimeneti modul EW110 DN25-40 méretekhez | B5 | 16647 | 16321
Kazánházi szerelvények | Mennyiségmérők | EWA110C2540-RF | Rádiós kommunikáció modul EW110 DN25-40 méretekhez | B5 | 16647 | 16321
Kazánházi szerelvények | Mennyiségmérők | EWA160C-MBUS | M-BUS modul EW160-hoz | B5 | 16647 | 16321
Kazánházi szerelvények | Mennyiségmérők | EWA160C-PO | Impulzus kimeneti modul EW160-hoz | B5 | 16647 | 16321
Kazánházi szerelvények | Mennyiségmérők | EWA160C-RF | Rádiós kommunikáció modul EW160-hoz | B5 | 16647 | 16321
Kazánházi szerelvények | Mennyiségmérők | EWA171C-MBUS | M-BUS modul EW171-hez | B5 | 16647 | 16321
Kazánházi szerelvények | Mennyiségmérők | EWA171C-PO | Impulzus kimeneti modul EW171-hez | B5 | 16647 | 16321
Kazánházi szerelvények | Mennyiségmérők | EWA171C-RF | Rádiós kommunikáció modul EW171-hez | B5 | 16647 | 16321
Kazánházi szerelvények | Mennyiségmérők | EWA3001303 | 20csomag! - Réz csatlakozó elem tömítő készlettel hőmennyiség mérő érzékelőjének csatlakoztatására (Az ár 20csomag-ra vonatkozik) | B5 | 41450 | 40637
Kazánházi szerelvények | Mennyiségmérők | EWA3001305 | 20csomag! - Műanyag csatlakozó elem tömítő készlettel hőmennyiség mérő érzékelőjének csatlakoztatására (Az ár 20csomag-ra vonatkozik) | B5 | 34543 | 33866
Kazánházi szerelvények | Mennyiségmérők | EWA3001797 | Impulzus kimeneti modul EW110 és EW171-hez | B5 | 64464 | 63200
Kazánházi szerelvények | Mennyiségmérők | EWA3001798 | Optikai interfédz USB kimenettel EW500-hoz | B5 | 131516 | 128937
Kazánházi szerelvények | Mennyiségmérők | EWA3001799 | Bluetooth optohead hordozható optikai csatoló hőmennyiség mérőkhöz | B5 | 290727 | 285026
Kazánházi szerelvények | Mennyiségmérők | EWA3002679 | Pt500 hőmérséklet érzékelő pár 5,2X10000mm | B5 | 61025 | 59828
Kazánházi szerelvények | Mennyiségmérők | EWA3002680 | Pt500 hőmérséklet érzékelő pár 5,2X2000mm | B5 | 26482 | 25963
Kazánházi szerelvények | Mennyiségmérők | EWA3002681 | Pt500 hőmérséklet érzékelő pár 5,2X3000mm | B5 | 35125 | 34436
Kazánházi szerelvények | Mennyiségmérők | EWA3002682 | Pt500 hőmérséklet érzékelő pár Hőmennyiség mérőkhöz 5,2mm X 5m | B5 | 54115 | 53054
Kazánházi szerelvények | Mennyiségmérők | EWA3002684 | Réz merülőhüvely 35mm hosszú MID hőmennyiség mérő érzékelőjének csatlakoztatására DN15...32 csövekbe | B5 | 7382 | 7237
Kazánházi szerelvények | Mennyiségmérők | EWA3002685 | Réz merülőhüvely 52mm hosszú MID hőmennyiség mérő érzékelőjének csatlakoztatására DN40...65 csövekbe | B5 | 8519 | 8352
Kazánházi szerelvények | Mennyiségmérők | EWA3003095A | Kalibrációs tanusítvány 5 mérőig | B5 | 5590 | 5480
Kazánházi szerelvények | Mennyiségmérők | EWA3003095B | Kalibrációs tanusítvány 6-20 mérőig | B5 | 11179 | 10960
Kazánházi szerelvények | Mennyiségmérők | EWA3003095C | Kalibrációs tanusítvány 20 mérő felett | B5 | 19941 | 19550
Kazánházi szerelvények | Mennyiségmérők | EWA3004406 | Réz merülőhüvely 85mm hosszú MID hőmennyiség mérő érzékelőjének csatlakoztatására DN80...125 csövekbe | B5 | 12491 | 12246
Kazánházi szerelvények | Mennyiségmérők | EWA3004407 | Réz merülőhüvely 120mm hosszú MID hőmennyiség mérő érzékelőjének csatlakoztatására DN150 csövekbe | B5 | 16764 | 16435
Kazánházi szerelvények | Mennyiségmérők | EWA3004612 | 868 MHz RF modul EW147 és EW148 hőmennyiség mérőkhöz | B5 | 17034 | 16700
Kazánházi szerelvények | Mennyiségmérők | EWA3007090 | Fali szerelő készlet EW773/545-höz | B5 | 3578 | 3508
Kazánházi szerelvények | Mennyiségmérők | EWA3022071 | M-Bus modul EW773 / EW545 hőmennyiség mérők integrátorába | B5 | 24121 | 23648
Kazánházi szerelvények | Mennyiségmérők | EWA3022073 | Impulzus kimeneti modul EW773 / EW545 hőmennyiség mérők integrátorába 2db programozható kimenet | B5 | 26346 | 25829
Kazánházi szerelvények | Mennyiségmérők | EWA3022074 | Impulzus bemeneti modul EW773 / EW545 hőmennyiség mérők integrátorába 2db bemenet | B5 | 12766 | 12516
Kazánházi szerelvények | Mennyiségmérők | EWA3022075 | Impulzus ki- és bemeneti modul EW773 / EW545 hőmennyiség mérők integrátorába 2db bemenet és 1db kimenet | B5 | 17233 | 16895
Kazánházi szerelvények | Mennyiségmérők | EWA3022076 | 230Vac táp modul EW773/545 hőmennyiség mérők integrátorába | B5 | 38524 | 37769
Kazánházi szerelvények | Mennyiségmérők | EWA3022079 | 24Vac táp modul EW773/545 hőmennyiség mérők integrátorába | B5 | 38166 | 37418
Kazánházi szerelvények | Mennyiségmérők | EWA3022097 | Csere háttér szárazelem hálózati feszültségről táplált EW773/545 hőmennyiség mérők integrátorába | B5 | 6617 | 6487
Kazánházi szerelvények | Mennyiségmérők | EWA3022102 | 3.6 VDC / A-cell szárazelem EW773/545 hőmennyiség mérők integrátorába (11év élettartam 120sec kiolvasási periódussal) | B5 | 25623 | 25121
Kazánházi szerelvények | Mennyiségmérők | EWA3022103 | 3.6 VDC / D-cell szárazelem EW773/545 hőmennyiség mérők integrátorába (16év élettartam 12sec kiolvasási periódussal) | B5 | 37068 | 36341
Kazánházi szerelvények | Mennyiségmérők | EWA3022106 | Analóg 4..20mA modul EW773 / EW545 hőmennyiség mérők integrátorába 2 programozható kimenettel | B5 | 139214 | 136484
Kazánházi szerelvények | Mennyiségmérők | EWA3023125 | M-busz modul EW773/545-höz (2011 és későbbi) 72 db | B5 | 1019683 | 999689
Kazánházi szerelvények | Mennyiségmérők | EWA3023130 | Impulzus bemeneti modul EW773/545-höz (2011 és későbbi) 72 db | B5 | 613462 | 601433
Kazánházi szerelvények | Mennyiségmérők | EWA500C-MBUS | M-bus komminukációs modul EW500-hoz | B5 | 24638 | 24155
Kazánházi szerelvények | Mennyiségmérők | EWA500C-PIPO | Impulzus bemeneti/kimeneti modul EW500-hoz | B5 | 9828 | 9635
Kazánházi szerelvények | Mennyiségmérők | EWA500C-PO | Impulzus kimeneti modul EW500-hoz | B5 | 9505 | 9319
Kazánházi szerelvények | Mennyiségmérők | EWA500C-RS232 | RS-232 komminukációs modul EW500-hoz | B5 | 21836 | 21408
Kazánházi szerelvények | Mennyiségmérők | EWA500C-RS485 | RS-485 komminukációs modul EW500-hoz | B5 | 24016 | 23545
Kazánházi szerelvények | Mennyiségmérők | EWA500P-230V | 230V tápegység EW500-hoz | B5 | 17721 | 17374
Kazánházi szerelvények | Mennyiségmérők | EWA54300011 | Távtartó lemez ultrahangos hőmennyiség mérő integrátorának elhelyezésére mennyiség mérőre | B5 | 5758 | 5645
Kazánházi szerelvények | Mennyiségmérők | EWA600C-MBUS | EW6001 mérőkre építhető M-bus modul | B5 | 28983 | 28415
Kazánházi szerelvények | Mennyiségmérők | EWA600C-MBUS01 | M-bus és 4 impulzus bemeneti modul EW600-hoz | B5 | 15036 | 14741
Kazánházi szerelvények | Mennyiségmérők | EWA600C-PI | 4 impulzus bemeneti modul EW600-hoz | B5 | 8592 | 8424
Kazánházi szerelvények | Mennyiségmérők | EWA600C-PIPO | 3 impulzus bemeneti/1 kimeneti modul EW600-hoz | B5 | 10740 | 10529
Kazánházi szerelvények | Mennyiségmérők | EWA600C-RF55C | EW6001 mérőkre építhető C modul | B5 | 31881 | 31256
Kazánházi szerelvények | Mennyiségmérők | EWA600C-RF55S | EW6001 mérőkre építhető S modul | B5 | 31881 | 31256
Kazánházi szerelvények | Mennyiségmérők | EWA809109 | DUMMY cső 130mm G1B menetes | B5 | 10230 | 10029
Kazánházi szerelvények | Mennyiségmérők | EWA812851 | M-BUS kábel 3m hőmennyiség mérőkhöz | B5 | 3024 | 2965
Kazánházi szerelvények | Mennyiségmérők | EWP3015139 | IZARNET 250 Mérőig | B5 | 680235 | 666897
Kazánházi szerelvények | Mennyiségmérők | EWP3015140 | IZARNET 1000 Mérőig | B5 | 1699152 | 1665835
Kazánházi szerelvények | Mennyiségmérők | EWP3015239 | IZARNET 60 Mérőig | B5 | 223574 | 219190
Kazánházi szerelvények | Mennyiségmérők | EWP3015693 | IZARNET kliens (1 további felhasználó) | B5 | 725584 | 711357
Kazánházi szerelvények | Mennyiségmérők | PMK-EEM400 | Szerelő keret EEM400-hoz kapcsolószekrény ajtóra történő szereléshez | B5 | 6699 | 6441
Kazánházi szerelvények | Kiegészítő termékek | MF126-A4 | nyomásmérő VF04/VF06-hoz 0-4 bar | B8 | 4984 | 4886
Kazánházi szerelvények | Kiegészítő termékek | MHF49-IS | Szigetelő burkolat MHF49 mágneses rendszerszűrőkre | B8 | 5542 | 5433
Kazánházi szerelvények | Alkatrészek | 2247800 | Csere termosztatikus betét FR124 huzatszabályzóhoz | B9 | 3811 | 3736
Kazánházi szerelvények | Alkatrészek | EE49 | Légtelenítő betét HF49-1A-hoz | B9 | 21805 | 21377
Kazánházi szerelvények | Alkatrészek | KH49 | Golyóscsap HF49-1A-hoz | B9 | 10467 | 10262
Kazánházi szerelvények | Alkatrészek | TM200A-30/60 | TM200 30/60 szelepbetét | B9 | 8665 | 8495
Kazánházi szerelvények | Alkatrészek | TS131IP-3/4A | Merülőhüvely TS131 termikus elfolyószelephez | B9 | 7830 | 7676
Kazánházi szerelvények | Alkatrészek | TS131K-3/4S | Szelepbetét TS131 termikus elfolyószelepekhez 2011.41.héttől gyártott szelepekhez | B9 | 10995 | 10779
Kazánházi szerelvények | Alkatrészek | TS131KF-3/4A | Szelepbetét TS131 termikus elfolyószelepekhez 2011.41.hétig gyártott szelepekhez | B9 | 10995 | 10779
Kazánházi szerelvények | Alkatrészek | TS131TWG-3/4A | Hőmérséklet érzékelő és mozgató elem TS131 termikus elfolyószelepekhez 1,3m kapillárissal 95°C nyitó hőmérsékletre | B9 | 32045 | 31417
Kazánházi szerelvények | Alkatrészek | TS131TWG-3/4B | Hőmérséklet érzékelő és mozgató elem TS131 termikus elfolyószelepekhez 4m kapillárissal 95°C nyitó hőmérsékletre | B9 | 54915 | 53838
Szabályozók | Szobatermosztátok | AC130-01/U | (tartalék) padló hőmérséklet érzékelő TH sorozatú termosztátokhoz | C0 | 4713 | 4621
Szabályozók | Szobatermosztátok | CMS927B1064 | CM907 rádiófrekvenciás szobatermosztát, heti program, csak szobai egység | C0 | 46302 | 45394
Szabályozók | Szobatermosztátok | CMT507A1007/U | CM507 programozható szobatermosztát, heti program, SPST relé | C0 | 12049 | 11813
Szabályozók | Szobatermosztátok | CMT707A1011 | CM707 programozható szobatermosztát, heti program, SPDT relé | C0 | 13167 | 12909
Szabályozók | Szobatermosztátok | CMT727D1016 | Kiváltandó CMT727D1120 típusra! - CM727 rádiófrekvenciás szobatermosztát szett, heti program | C0 | 25941 | 25432
Szabályozók | Szobatermosztátok | CMT727D1120 | CM727 rádiófrekvenciás szobatermosztát szett, heti program | C0 | 25941 | 25432
Szabályozók | Szobatermosztátok | CMT907A1066 | CM907 Prémium programozható szobatermosztát, heti program. SPDT relé | C0 | 25391 | 24893
Szabályozók | Szobatermosztátok | CMT927A1064 | CM927 rádiófrekvenciás szobatermosztát szett relésegységgel együtt, MAGYAR menüvel, heti program, | C0 | 47336 | 46408
Szabályozók | Szobatermosztátok | DT90A1008 | DT90 Digitális szobatermosztát, SPDT relé | C0 | 10070 | 9873
Szabályozók | Szobatermosztátok | DT90E1012 | DT90 ECO Digitális szobatermosztát, SPDT relé, ECO gomb | C0 | 14974 | 14680
Szabályozók | Szobatermosztátok | F42010971 001 | külső hőm.érzékelő CM907-hez | C0 | 5302 | 5198
Szabályozók | Szobatermosztátok | F42010972 001 | távoli hőmérséklet érzékelő CM907-hez, vagy T6 okostermosztáthoz | C0 | 10578 | 10371
Szabályozók | Szobatermosztátok | K42007508 001 | analóg szobatermosztát , SPDT relével, 10(3)A, gyorsérzékelős kivitel | C0 | 6094 | 5975
Szabályozók | Szobatermosztátok | Q6371A1006 | Kézi fan-coil kapcsoló modul, falra szerelhető, szelep vagy fan-coilnál szelep+ventillátor (1/2/3 fokozat) vezérlés | C0 | 9463 | 9277
Szabályozók | Szobatermosztátok | T4360A1009 | fagyvédő helyiségtermosztát 0..20°C védősapkával | C0 | 7334 | 7190
Szabályozók | Szobatermosztátok | T4360B1007 | analóg szobatermosztát, fehér, falra szerelhető,SPST relével 16A, elektromos fűtésre, 10...30°C | C0 | 9587 | 9399
Szabályozók | Szobatermosztátok | T4360D1003 | analóg szobatermosztát, fehér, kézi FŰT/HŰT kapcsoló, falra szerelhető,SPST relével 6A, 10...30°C | C0 | 11237 | 11017
Szabályozók | Szobatermosztátok | T4360E1000 | analóg szobatermosztát, fehér, kézi éjsz. Átkapcsoló, falra szerelhető SPST 10(3)A gyorsérzékelős kivitel, 10...30°C | C0 | 11738 | 11508
Szabályozók | Szobatermosztátok | T6360A1004 | analóg szobatermosztát SPDT 10(3)A | C0 | 8725 | 8554
Szabályozók | Szobatermosztátok | T6360A1012 | analóg szobatermosztát, SPDT relével 10(3)A +jelzőlámpa, 10...30°C | C0 | 9886 | 9692
Szabályozók | Szobatermosztátok | T6360A1079 | analóg szobatermosztát, SPDT relével 10(3)A, 10...30°C | C0 | 3873 | 3797
Szabályozók | Szobatermosztátok | T6360B1002 | analóg szobatermosztát, SPDT relével 10(3)A, gyorsérzékelővel, 10...30°C | C0 | 8945 | 8770
Szabályozók | Szobatermosztátok | T6360B1010 | analóg szobatermosztát, SPDT relével 10(3)A, gyorsérzékelővel, jelzőlámpával, 10...30°C | C0 | 12001 | 11766
Szabályozók | Szobatermosztátok | T6360B1028 | Szobatermosztát 10-30 C | C0 | 8407 | 8242
Szabályozók | Szobatermosztátok | T6360C1018 | analóg szobatermosztát, SPDT relével 10(3)A, KI/BE kapcsolóval, jelzőlámpával, 10...30°C | C0 | 14286 | 14006
Szabályozók | Szobatermosztátok | T6370A1010 | analóg fan-coil termosztát, ventillátor vezérlés, SPDT relével 4(2)A, FŰT/HŰT átkapcsoló, 10...30°C | C0 | 9497 | 9311
Szabályozók | Szobatermosztátok | T6371A1019 | analóg fan-coil termosztát, ventillátor vezérlés, SPDT relével 4(2)A, KI/BE kapcsoló, 1/2/3 ventillátor fokozat, 10...30°C | C0 | 14721 | 14432
Szabályozók | Szobatermosztátok | T6371B1017 | analóg fan-coil termosztát, ventillátor vezérlés, SPDT relé, 4(2)A, KI/BE kapcs., 1/2/3 ventillátor , FŰT/HŰT átkapcs, 10...30°C | C0 | 12005 | 11770
Szabályozók | Szobatermosztátok | T6371C1015 | analóg fan-coil termosztát, ventillátor vezérlés, KI/BE kapcsoló, 1/2/3 ventillátor fokozat, autom. FŰT/HŰT kapcsoló, 10...30°C | C0 | 14721 | 14432
Szabályozók | Szobatermosztátok | T6372A1018 | analóg fan-coil termosztát, ventill+szelep vez, KI/BE kapcsoló, 10...30°C | C0 | 11644 | 11416
Szabályozók | Szobatermosztátok | T6372B1032 | analóg fan-coil termosztát, ventill+szelep vez, KI/BE kapcsoló, kézi FŰT/HŰT átkapcsoló, 10...30°C | C0 | 17319 | 16979
Szabályozók | Szobatermosztátok | T6373A1017 | analóg fan-coil termosztát, ventill+szelep vez, KI/BE kapcsoló, 1/2/3 ventillátor fokozat, 10...30°C | C0 | 14721 | 14432
Szabályozók | Szobatermosztátok | T6373B1015 | analóg fan-coil termosztát, ventill+szelep vez, KI/BE kapcsoló, 1/2/3 ventillátor fokozat, kézi FŰT/HŰT átkapcsoló, 10...30°C | C0 | 16801 | 16472
Szabályozók | Szobatermosztátok | T6373B1064 | analóg fan-coil termosztát, ventill+szelep vez, KI/BE kapcsoló, 1/2/3 vent. Fok., kézi FŰT/HŰT átkap, vent szak/foly, 10...30°C | C0 | 12005 | 11770
Szabályozók | Szobatermosztátok | T6373C1013 | analóg fan-coil termosztát, ventill+szelep vez, KI/BE kapcs. 1/2/3 vent. fokozat, autom. FŰT/HŰT átkap., 10...30°C | C0 | 14721 | 14432
Szabályozók | Szobatermosztátok | T6375B1013 | analóg fan-coil termosztát, ventill+szelep vez, 4 csöves R, KI/BE kapcsoló, 1/2/3 vent., kézi FŰT/HŰT/VENT átkapcsoló, 10...30°C | C0 | 12138 | 11900
Szabályozók | Szobatermosztátok | T6375B1021 | analóg fan-coil termosztát, ventill+szelep vez, 4 csöves R, KI/BE kapcsoló, 1/2/3 vent., kézi FŰT/HŰT átkapcsoló, 10...30°C | C0 | 12138 | 11900
Szabályozók | Szobatermosztátok | T6375C1003 | analóg fan-coil termosztát, ventill+szelep vez, 4 csöves R, KI/BE kapcsoló, 1/2/3 vent., holtsávos FŰT/HŰT átkapcsoló, 10...30°C | C0 | 13832 | 13561
Szabályozók | Szobatermosztátok | T6375C1086 | analóg fan-coil termosztát, ventill+szelep vez, 10...30°C | C0 | 15051 | 14756
Szabályozók | Szobatermosztátok | T6376B1004 | hőszivattyú és légkondícionáló termosztát, ventill+kompresszor+kieg fűt, auto/foly. vent kapcs, foly/szak. Vent. üzem, 10...30°C | C0 | 14697 | 14409
Szabályozók | Szobatermosztátok | T6580A1008 | digitális "tekerős" Fan-Coil termosztát, ventill+szelep vez, 2/4 csöves rendszerhez, ECO gomb,holtsáv, AUTO/KI/1/2/3 , 10...30°C | C0 | 15358 | 15057
Szabályozók | Szobatermosztátok | T6580A1016 | digitális "tekerős" Fan-Coil termosztát, ventill+szelep vez, 2 csöves rendszer, AUTO/KI/1/2/3 ventillátor fokozat, 10...30°C | C0 | 16565 | 16240
Szabályozók | Szobatermosztátok | T6590A1000 | digitális fan-coil termosztát nagy LCD kijelzővel, vent+szel vez+kieg fűt, 2 csöv rendsz,BE/KI/FŰT/HŰT-1/2/3 vent fok, 10...32°C | C0 | 19848 | 19459
Szabályozók | Szobatermosztátok | T6590B1000 | digitális fan-coil termosztát nagy LCD kijelzővel, vent+szel vez+kieg fűt, 2/4 csöv rendsz,FŰT/HŰTaut kapcs,1/2/3 fok, 10...32°C | C0 | 21129 | 20715
Szabályozók | Szobatermosztátok | T6812A1000 | elektronikus fan-coil termosztát digitális kijelzővel, ventill+szelep vez, 2 csöv. rendsz.,BE/KI,HŰT/FŰTátv,1/2/3 ventill fok | C0 | 16832 | 16502
Szabályozók | Szobatermosztátok | T8078C1009 | IRTC | C0 | 30783 | 30179
Szabályozók | Szobatermosztátok | T8109C1002 | T8078C REMOTE SENSOR ASSY | C0 | 4995 | 4897
Szabályozók | Szobatermosztátok | T87M2036 | Digitális szobatermosztát kerek Opentherm | C0 | 19133 | 18758
Szabályozók | Szobatermosztátok | TH232-AF-230-OEM/U | 20db! - Programozható padlófűtési szobatermosztát padló-, és helyiség hőmérséklet érzékelővel(az ár egységár!) | C0 | 23963 | 23493
Szabályozók | Szobatermosztátok | TH8110U1003/U | VisionPro érintőképernyős programozható szobatermosztát | C0 | 40178 | 39390
Szabályozók | Termosztátok | L4064B2210/U | Levegőtermosztát szabályozó (10/18 - 93/102°C) és határoló (38 - 121°C) funkcióval, 292mm benyúlás, kézi üzem lehetőségével | C2 | 29596 | 20042
Szabályozók | Termosztátok | L4064B2228/U | Levegőtermosztát szabályozó (10/18 - 93/102°C) és határoló (38 - 121°C) funkcióval, 127mm benyúlás, kézi üzem lehetőségével | C2 | 29406 | 16315
Szabályozók | Termosztátok | L4064B2236/U | levegőtermosztát | C2 | 29383 | 16804
Szabályozók | Termosztátok | L4064R1134/U | FAN AND LIMIT CONTROL RPL L4064R1068 | C2 | 29347 | 23959
Szabályozók | Termosztátok | L4064R1142/U | FAN AND LIMIT CONTROL | C2 | 28647 | 26498
Szabályozók | Termosztátok | L4064R1159/U | FAN AND LIMIT CONTROL | C2 | 25259 | 24764
Szabályozók | Termosztátok | L4188A2015U | xxxSINGLE AQUASTAT DIRECT IMMERSION | C2 | 19138 | 18763
Szabályozók | Termosztátok | L4189A2097U | SINGLE AQUASTAT PANEL MOUNTING | C2 | 20510 | 20108
Szabályozók | Termosztátok | L6188A2002U | Merülő termosztát 25-95°C állítható hiszterézis 4-10K, kimenet SPDT 1/2"-os merülőhüvellyel | C2 | 22795 | 22348
Szabályozók | Termosztátok | L6188A2010U | Merülő termosztát 40-110°C állítható hiszterézis 4-10K, kimenet SPDT 1/2"-os merülőhüvellyel | C2 | 26353 | 25836
Szabályozók | Termosztátok | L6188A2028U | Kapilláris termosztát 25-95°C, hiszterézis 4-10K, kimenet SPDT, kapilláris hossz 1,5m | C2 | 23410 | 22951
Szabályozók | Termosztátok | L6188A2036U | Merülő termosztát 70-140°C állítható hiszterézis 4-10K, kimenet SPDT 1/2"-os merülőhüvellyel | C2 | 26220 | 25706
Szabályozók | Termosztátok | L6188A2044U | xxxSINGLE AQUASTAT DIRECT IMMERSION | C2 | 35202 | 34512
Szabályozók | Termosztátok | L6188A2085U | Blisteres merülő termosztát, külső gomb: 25-95°C, belső csavarral állítható hiszterézis 4-10K, SPDT 10(2,5)A, 1/2" merülőhüvellyel 105mm | C2 | 10612 | 10404
Szabályozók | Termosztátok | L6188A2093U | Blisteres kapilláris termosztát, külső gomb: 25-95°C, belső csavarral állítható hiszterézis 4-10K, SPDT 10(2,5)A, kapilláris hossz 1,5m | C2 | 9357 | 9174
Szabályozók | Termosztátok | L6188B2018U | Kapilláris termosztát 70-140°C, hiszterézis 4-10K, kimenet SPDT, kapilláris hossz 1,5m | C2 | 31800 | 31176
Szabályozók | Termosztátok | L6188B2026U | xxxAQUASTAT | C2 | 22885 | 22436
Szabályozók | Termosztátok | L6188B2034U | merülő termosztát merülőhüvellyel 25-95°C (hiszt:4-10K) SPDT | C2 | 16771 | 16442
Szabályozók | Termosztátok | L6188B2042U | merülő termosztát 25…95C hiszter. 4K, SPDT | C2 | 22885 | 22436
Szabályozók | Termosztátok | L6188B2059U | xxxAQUASTAT CONTROL | C2 | 19878 | 19488
Szabályozók | Termosztátok | L6188C2008U | határoló termosztát 70-140° kézi reset SPDT | C2 | 31233 | 30621
Szabályozók | Termosztátok | L6188C2016U | xxxSINGLE AQUASTAT DIRECT IMMERSION | C2 | 35901 | 35197
Szabályozók | Termosztátok | L6189A2001U | xxxSINGLE AQUASTAT PANEL MOUNTING | C2 | 22885 | 22436
Szabályozók | Termosztátok | L6189A2019U | kapilláris (1,5m) termosztát 25-95°C (hiszt:4K) SPDT | C2 | 41554 | 40739
Szabályozók | Termosztátok | L6189A2043U | Kapilláris termosztát 40-110°C, hiszterézis 4-10K, kimenet SPDT, kapilláris hossz 1,5m | C2 | 20124 | 19729
Szabályozók | Termosztátok | L6189A2068U | xxxSINGLE AQUASTAT PANEL MOUNTING | C2 | 10239 | 10038
Szabályozók | Termosztátok | L6189A2092U | xxxSINGLE AQUASTAT PANEL MOUNTING | C2 | 22885 | 22436
Szabályozók | Termosztátok | L6189A2118U | xxxSINGLE AQUASTAT PANEL MOUNTING | C2 | 22885 | 22436
Szabályozók | Termosztátok | L6189A2142U | xxxSINGLE AQUASTAT PANEL MOUNTING | C2 | 22885 | 22436
Szabályozók | Termosztátok | L6189A2183U | Blisteres kapilláris termosztát, Külső gomb: 40-110°C, belső csavarral állítható hiszt. 4-10K, SPDT 10(2,5)A, kapill. Hossz 1,5m, alsó és első burkolat nélkül | C2 | 13346 | 13084
Szabályozók | Termosztátok | L6189B2025U | xxxSINGLE AQUASTAT PANEL MOUNTING | C2 | 24980 | 24490
Szabályozók | Termosztátok | L6189C2007U | Kapilláris termosztát 40-110°C, hiszterézis 4-10K, kimenet SPDT, kapilláris hossz 1,5m, kézi reset | C2 | 22885 | 22436
Szabályozók | Termosztátok | L6189C2023U | xxxSINGLE AQUASTAT PANEL MOUNTING | C2 | 22885 | 22436
Szabályozók | Termosztátok | L6190A2016U | kontakt termosztát 25-95°C-külső gomb fix hiszt. (8K) SPDT 0,25m rögzítőszalag | C2 | 35005 | 34319
Szabályozók | Termosztátok | L6190A2024U | Blisteres kontakt termosztát, külső gomb: 25-95°C, fix hiszterézis 8K, SPDT 10(2,5)A, 250mm rögzítőszalaggal | C2 | 9357 | 9174
Szabályozók | Termosztátok | L6190B2006U | xxxSINGLE AQUASTAT SURFACE MOUNTING | C2 | 25836 | 25329
Szabályozók | Termosztátok | L6190B2014U | Kontakt termosztát 25-95°C-külső csavar fix hiszt. (12K) SPDT 2m rögzítőszalag | C2 | 22088 | 21655
Szabályozók | Termosztátok | L6190B2022U | kontakt termosztát 25-95°C-külső csavar fix hiszt. (4K) SPDT 2m rögzítőszalag | C2 | 22885 | 22436
Szabályozók | Termosztátok | L6190B2030U | Kontakt termosztát beállítás 25-95°C külső csavarral, hiszterézis:4-10K, kimenet SPDT, 0,25m rögzítőszalag | C2 | 43156 | 42310
Szabályozók | Termosztátok | L6190B2048U | Blisteres kontakt termosztát, külső csavar: 25-95°C, fix hiszterézis 8K, SPDT 10(2,5)A, 2000mm rögzítőszalaggal | C2 | 15513 | 15209
Szabályozók | Termosztátok | L6190C2004U | Kontakt termosztát beállítás 25-95°C belső csavarral, hiszterézis:4-10K, kimenet SPDT, 2m rögzítőszalag | C2 | 42877 | 42036
Szabályozók | Termosztátok | L6190C2012U | xxxSINGLE AQUASTAT SURFACE MOUNTING | C2 | 22885 | 22436
Szabályozók | Termosztátok | L6190C2020U | Kontakt termosztát kézi reset-tel, belső csavar: 25-95°C, SPDT 10(2,5)A, 2000mm rögzítőszalaggal | C2 | 16738 | 16410
Szabályozók | Termosztátok | L6191A2007U | xxxDUAL AQUASTAT DIRECT MOUNTING | C2 | 34824 | 34141
Szabályozók | Termosztátok | L6191A2015U | xxxDUAL AQUASTAT DIRECT MOUN | C2 | 50133 | 49150
Szabályozók | Termosztátok | L6191A2023U | xxxDUAL AQUASTAT DIRECT MOUN | C2 | 23353 | 22895
Szabályozók | Termosztátok | L6191B2005U | Kettős merülő termosztát 25-95°C, hiszterézis 4K, / 40-110°C, kézi reset, kimenet SPDT | C2 | 52787 | 51752
Szabályozók | Termosztátok | L6191B2013U | kettős merülő termosztát 40-110°C (4K) / 40-110°C (kézi reset) SPDT | C2 | 46805 | 45887
Szabályozók | Termosztátok | L6191B2021U | Kettős merülő termosztát 70-140°C, hiszterézis 4-10K, / 70-140°C, kézi reset, kimenet SPDT | C2 | 50339 | 49352
Szabályozók | Termosztátok | L6191B2047U | xxxDUAL AQUASTAT DIRECT MOUNTING | C2 | 43624 | 42769
Szabályozók | Termosztátok | L6191B2070U | Kettős merülő termosztát, külső gomb: 40-110°C, fix hiszterézis 4K és belső csavar: 40-110°C, kézi reset, SPDT 10(2,5)A, 1/2" merülőhüvellyel 105mm | C2 | 28391 | 27834
Szabályozók | Termosztátok | L6191B2088U | Kettős merülő termosztát, külső gomb: 70-140°C, belső csavarral állítható hiszterézis 4-10K és belső csavar: 70-140°C, kézi reset, SPDT 10(2,5)A | C2 | 28202 | 27649
Szabályozók | Termosztátok | L641A1039 | Kontakt termosztát csőre/tartályra szerelhető, min,40-80°C, fix hiszterézis 10K, SPDT 4(2)A | C2 | 12723 | 12474
Szabályozók | Termosztátok | L641B1004 | Kontakt termosztát csőre szerelhető, min,10-40°C, fix hiszterézis 10K, SPDT 4(2)A | C2 | 15724 | 15416
Szabályozók | Termosztátok | L641B1012 | Kontakt termosztát csőre szerelhető 50-95°C | C2 | 15724 | 15416
Szabályozók | Termosztátok | RGT240 | Füstgáz termosztát, alapjel tartomány 20..400°C, állítható hiszterézis 10..18 °C, kimenet SPDT 10A/250Vac | C2 | 84934 | 83269
Szabályozók | Termosztátok | TWP1 | Thermostat | C2 | 68125 | 66789
Szabályozók | Szabályozók | DTC 100/2 | MEGSZŰNT! - Egykörös hőmérsékletkülönbség szabályozó | C3 | 35185 | 34495
Szabályozók | Szabályozók | DTC 100/4 | MEGSZŰNT! - Kétkörös hőmérsékletkülönbség szabályozó | C3 | 61101 | 59903
Szabályozók | Külső hőmérséklet függő szabályozók | SCI-10 | Telepítői készlet SCN-10 Gateway-hez SMILE szabályozó PC-ről történő paraméterezéséhez | C4 | 15154 | 14857
Szabályozók | Külső hőmérséklet függő szabályozók | SCN-10 | Gateway integrált webszerverrel SMILE szabályozó táveléréséhez | C4 | 163663 | 160454
Szabályozók | Külső hőmérséklet függő szabályozók | SCW-10 | Wi-Fi modul SCN-10 Gateway-hez, ha a routerhez a kábelezés nem megoldható | C4 | 15154 | 14857
Szabályozók | Külső hőmérséklet függő szabályozók | SDC12-31N | SMILE szabályzó 12 relé, (magyar), csatl. nélkül | C4 | 175196 | 171761
Szabályozók | Külső hőmérséklet függő szabályozók | SDC3-10N | SMILE szabályzó 3 relé, (magyar), csatl. nélkül | C4 | 97142 | 95237
Szabályozók | Külső hőmérséklet függő szabályozók | SDC3-40N | SMILE szabályzó +kevert körhöz (magyar), csatl. nélkül | C4 | 97142 | 95237
Szabályozók | Külső hőmérséklet függő szabályozók | SDC7-21N | SMILE szabályzó 7 relé, (magyar), csatl. nélkül | C4 | 129450 | 126912
Szabályozók | Külső hőmérséklet függő szabályozók | SDC9-21N | SMILE szabályzó 9 relé, (magyar), csatl. Nélkül | C4 | 148624 | 145710
Szabályozók | Külső hőmérséklet függő szabályozók | SDW10EE | Szobai távállító egység SMILE szabályzóhoz | C4 | 35912 | 35208
Szabályozók | Külső hőmérséklet függő szabályozók | SDW30N | Digitális szobai távállító egység SMILE 3.0 szabályzóhoz | C4 | 64565 | 63299
Szabályozók | Külső hőmérséklet függő szabályozók | SMILE12-31WM | SDC12-31 külső hőmérsékletfüggő szabályozó készlet fali szereléshez | C4 | 181258 | 177704
Szabályozók | Külső hőmérséklet függő szabályozók | SMILE3-10WM | SDC3-10 külső hőmérsékletfüggő szabályozó készlet fali szereléshez | C4 | 117669 | 115362
Szabályozók | Külső hőmérséklet függő szabályozók | SMILE3-40WM | SDC3-40 külső hőmérsékletfüggő szabályozó készlet fali szereléshez | C4 | 117669 | 115362
Szabályozók | Külső hőmérséklet függő szabályozók | SMILE7-21WM | SDC7-21 külső hőmérsékletfüggő szabályozó készlet fali szereléshez | C4 | 141440 | 138667
Szabályozók | Külső hőmérséklet függő szabályozók | SMILE9-21WM | SDC9-21 külső hőmérsékletfüggő szabályozó készlet fali szereléshez | C4 | 155109 | 152068
Szabályozók | Külső hőmérséklet függő szabályozók | SRC-10 | Helyiségvezérlő interfész T87RF, HR92, HCW82, HCE80 SMILE szabályozóhoz történő illesztésére | C4 | 142696 | 139898
Szabályozók | Érzékelők | AF00-B54 | Külső hőmérséklet érzékelő, PT1000, IP54, Hőmérséklet tartomány: -40…+70 °C | C5 | 7167 | 7026
Szabályozók | Érzékelők | AF00-B65 | Külső hőmérséklet érzékelő, PT1000, IP65, Hőmérséklet tartomány: -40…+70 °C | C5 | 8246 | 8084
Szabályozók | Érzékelők | AF10-B54 | Külső hőmérséklet érzékelő, NTC10K, IP54, Hőmérséklet tartomány: -40…+70 °C | C5 | 7653 | 7503
Szabályozók | Érzékelők | AF10-B65 | Külső hőmérséklet érzékelő, NTC10k, IP65, hőmérséklet tartomány: -40...+70 °C | C5 | 6767 | 6634
Szabályozók | Érzékelők | AF20-B54 | Külső hőmérséklet érzékelő, NTC20K, IP54, Hőmérséklet tartomány: -40…+70 °C | C5 | 6954 | 6818
Szabályozók | Érzékelők | AF20-B65 | Külső hőmérséklet érzékelő, NTC20K, IP65, Hőmérséklet tartomány: -40…+70 °C | C5 | 7999 | 7842
Szabályozók | Érzékelők | AGF1 | Füstgáz hőmérséklet érzékelő Pt1000 | C5 | 87794 | 86073
Szabályozók | Érzékelők | AQS71-KAM | Légcsatorna CO2 érzékelő | C5 | 187707 | 184026
Szabályozók | Érzékelők | AQS71-KAM-T | Légcsatorna CO2 és hőmérséklet érzékelő 0-10V kimenettel | C5 | 191539 | 187783
Szabályozók | Érzékelők | AQS-KAM-00 | Légcsatornába építhető hőmérséklet és CO2 érzékelő Pt1000 | C5 | 121047 | 118674
Szabályozók | Érzékelők | AQS-KAM-01 | Légcsatornába építhető hőmérséklet és CO2 érzékelő Ni1000 | C5 | 121799 | 119411
Szabályozók | Érzékelők | AQS-KAM-10 | Légcsatornába építhető hőmérséklet és CO2 érzékelő NTC10k | C5 | 120295 | 117936
Szabályozók | Érzékelők | AQS-KAM-20 | Légcsatornába építhető hőmérséklet és CO2 érzékelő NTC20k | C5 | 120295 | 117936
Szabályozók | Érzékelők | AQS-KAM-RH-V | Légcsatornába építhető hőmérséklet, CO2 és páratartalom távadó 3x… 0…10V | C5 | 165406 | 162163
Szabályozók | Érzékelők | AV-D-10 | Légsebesség érzékelő légcsatornába, 200mm benyúlás, 0-10, 0-20 m/s méréstartomány, 0-10V, 4-20mA kimenet | C5 | 80238 | 78665
Szabályozók | Érzékelők | AV-R-10 | Légsebesség érzékelő légcsatornába, 200mm benyúlás, távérzékelős verzió, 0-10, 0-20 m/s méréstartomány, 0-10V, 4-20mA kimenet | C5 | 90705 | 88926
Szabályozók | Érzékelők | H7012B1008 | Helyiség páratartalom / hőmérséklet érzékelő mérési tartomány: 5..95% rh (0-10V), 0..50°C (Pt1000) | C5 | 90207 | 88438
Szabályozók | Érzékelők | H7012B1024 | Helyiség páratartalom / hőmérséklet érzékelő mérési tartomány: 5..95% rh (0-10V), 0..50°C (NTC20k) | C5 | 90207 | 88438
Szabályozók | Érzékelők | H7012B1030 | Helyiség páratartalom / hőmérséklet érzékelő mérési tartomány: 5..95% rh (0-10V), 0..50°C (0-10V) | C5 | 79480 | 77922
Szabályozók | Érzékelők | H7015B1060 | MEGSZŰNT! - Légcsatorna páratartalom távadó (0..10V) / hőmérséklet távadó (0..10V), Mérési tartomány: 5..95%rh, 0..50°C | C5 | 80712 | 79129
Szabályozók | Érzékelők | H7015B1080 | MEGSZŰNT! - Légcsatorna páratartalom távadó (0..10V) / hőmérséklet távadó (0..10V) és érzékelő NTC20k, Mérési tartomány: 5..95%rh, -30..70°C | C5 | 97703 | 95787
Szabályozók | Érzékelők | H7508B1060 | Kültéri páratartalom / hőmérséklet érzékelő 0..10V kimenettel, Mérési tartomány: 5..95%rh, -30..50°C | C5 | 96148 | 94263
Szabályozók | Érzékelők | H7508B1080 | Kültéri páratartalom / hőmérséklet érzékelő 0..10V és NTC20k kimenettel, Mérési tartomány: 5..95%rh, -30..50°C | C5 | 96608 | 94714
Szabályozók | Érzékelők | KTF00-65-2M | Merülő vízhőmérséklet érzékelő, PT1000, 2m vezetékkel, IP65, hőmérséklet tartomány: -30...+105 °C | C5 | 6883 | 6748
Szabályozók | Érzékelők | KTF00-65-2M-300 | Merülő vízhőmérséklet érzékelő, PT1000, 2m vezetékkel, IP65, hőmérséklet tartomány: -30...+300 °C | C5 | 18927 | 18556
Szabályozók | Érzékelők | KTF01-65-2M-300 | Kábeles hőmérséklet érzékelő, IP65, 2m kábellel, hőmérséklet tartomány: -20…+250 C | C5 | 11979 | 11744
Szabályozók | Érzékelők | KTF20-65-2M | Merülő vízhőmérséklet érzékelő, NTC20K, 2m vezetékkel, IP65, hőmérséklet tartomány: -30...+105 °C | C5 | 6678 | 6547
Szabályozók | Érzékelők | LF00-1B54 | MEGSZŰNT! - Légcsatorna hőmérséklet érzékelő, PT1000, IP54, 150mm, hőmérséklet tartomány: -40...+110 °C | C5 | 7543 | 7395
Szabályozók | Érzékelők | LF00-3B54 | MEGSZŰNT! - Légcsatorna hőmérséklet érzékelő, PT1000, IP54, 300mm, hőmérséklet tartomány: -40...+110 °C | C5 | 8172 | 8012
Szabályozók | Érzékelők | LF0-1B54 | MEGSZŰNT! - Légcsatorna hőmérséklet érzékelő, PT100, IP54, 150mm, hőmérséklet tartomány: -40...+110 °C | C5 | 9043 | 8866
Szabályozók | Érzékelők | LF10-3B54 | MEGSZŰNT! - Légcsatorna hőmérséklet érzékelő, NTC10K, IP54, 300mm, hőmérséklet tartomány: -40...+110 °C | C5 | 8988 | 8812
Szabályozók | Érzékelők | LF20-3B54 | MEGSZŰNT! - Légcsatorna hőmérséklet érzékelő, NTC20K, IP54, 300mm, hőmérséklet tartomány: -40...+110 °C | C5 | 7938 | 7782
Szabályozók | Érzékelők | LF20-3B65 | MEGSZŰNT! - Légcsatorna hőmérséklet érzékelő, NTC20K, IP65, 300mm, hőmérséklet tartomány: -40...+110 °C | C5 | 9131 | 8952
Szabályozók | Érzékelők | LFH00-2B65 | Légcsatornába építhető hőmérséklet és páratartalom érzékelő Pt1000 | C5 | 50374 | 49386
Szabályozók | Érzékelők | LFH01-2B65 | Légcsatornába építhető hőmérséklet és páratartalom érzékelő Ni1000 | C5 | 50374 | 49386
Szabályozók | Érzékelők | LFH10-2B65 | Légcsatornába építhető hőmérséklet és páratartalom érzékelő NTC10k | C5 | 48870 | 47912
Szabályozók | Érzékelők | LFH20-2B65 | Légcsatornába építhető hőmérséklet és páratartalom érzékelő NCT20k | C5 | 50374 | 49386
Szabályozók | Érzékelők | LFHV-2B65 | Légcsatornába építhető hőmérséklet és páratartalom távadó 2x… 0…10V | C5 | 46990 | 46069
Szabályozók | Érzékelők | LF-MF | Karima VF érzékelők légcsatornába szereléséhez (10db, az ár egységár) | C5 | 477 | 468
Szabályozók | Érzékelők | LFV-050-1B65 | MEGSZŰNT! - Légcsatorna hőmérséklet érzékelő, 150 mm benyúlás, 0-50°C mérési tartomány, 0-10V kimenet | C5 | 34364 | 33690
Szabályozók | Érzékelők | LFV-050-3B65 | Légcsatorna hőmérséklet érzékelő, 300 mm benyúlás, 0-50°C mérési tartomány, 0-10V kimenet | C5 | 36281 | 35570
Szabályozók | Érzékelők | LFV-100-1B65 | MEGSZŰNT! - Légcsatorna hőmérséklet érzékelő, 150 mm benyúlás, 0-100°C mérési tartomány, 0-10V kimenet | C5 | 34364 | 33690
Szabályozók | Érzékelők | LFV-100-3B65 | Légcsatorna hőmérséklet érzékelő, 300 mm benyúlás, 0-100°C mérési tartomány, 0-10V kimenet | C5 | 36281 | 35570
Szabályozók | Érzékelők | PF20-65-2M | Felületre rögzíthető hőmérséklet érzékelő, tartólemezzel, NTC20K, IP65, 2m vezetékkel | C5 | 5754 | 5641
Szabályozók | Érzékelők | PF20-65-5M | Felületre rögzíthető hőmérséklet érzékelő, tartólemezzel, NTC20K, IP65, 5m vezetékkel | C5 | 6615 | 6485
Szabályozók | Érzékelők | RF20 | Helyiséghőmérséklet érzékelő NTC20k | C5 | 12411 | 12168
Szabályozók | Érzékelők | RF31 | Helyiséghőmérséklet érzékelő Pt1000 | C5 | 12830 | 12578
Szabályozók | Érzékelők | SF00-B54 | Csőre szerelhető vízhőmérséklet érzékelő, PT1000, IP54, hőmérséklet tartomány: -30...+110 °C | C5 | 7677 | 7526
Szabályozók | Érzékelők | SF00-B65 | Csőre bilincselhető hőmérséklető érzékelő, Pt1000, IP65, hőmérséklet tartomány: -30...+110 °C | C5 | 10150 | 9951
Szabályozók | Érzékelők | SF10-B54 | Csőre szerelhető vízhőmérséklet érzékelő, NTC10K, IP54, hőmérséklet tartomány: -30...+110 °C | C5 | 8447 | 8281
Szabályozók | Érzékelők | SF10-B65 | Csőre bilincselhető hőmérséklet érzékelő, NTC10k, IP65, hőmérséklet tartomány: -30...+110 °C | C5 | 9774 | 9582
Szabályozók | Érzékelők | SF20-B54 | Csőre szerelhető vízhőmérséklet érzékelő, NTC20K, IP54, hőmérséklet tartomány: -30...+110 °C | C5 | 7677 | 7526
Szabályozók | Érzékelők | SF20-B65 | Csőre szerelhető vízhőmérséklet érzékelő, NTC20K, IP65, hőmérséklet tartomány: -30...+110 °C | C5 | 8832 | 8659
Szabályozók | Érzékelők | SFV-050-1B65 | Csőre szerelhető vízhőmérséklet érzékelő, 0-10V kimenet, IP65, 150mm, réz merülőhüvellyel, hőmérséklet tartomány: 0...50 °C | C5 | 33491 | 32834
Szabályozók | Érzékelők | SFV-100-1B65 | Csőre szerelhető vízhőmérséklet érzékelő, 0-10V kimenet, IP65, 150mm, réz merülőhüvellyel, hőmérséklet tartomány: 0…100 °C | C5 | 33491 | 32834
Szabályozók | Érzékelők | STF21-75 | Gyors reagálású hőmérséklet érzékelő, ipari kivitel, érzékelő elem Pt100, hőmérséklet tartomány -20..300°C, benyúlás 75mm | C5 | 28367 | 27811
Szabályozók | Érzékelők | VF00-1B54 | MEGSZŰNT! - Merülőhüvelyes vízhőmérséklet érzékelő, PT1000, IP54, 150mm, réz merülőhüvellyel, hőmérséklet tartomány: -40...+150 °C | C5 | 13797 | 13526
Szabályozók | Érzékelők | VF00-1B54NW | Merülőhüvelybe/légcsatornába építhető hőmérséklet érzékelő, Pt1000, 150mm, IP54, merülő hüvely nélkül, hőmérséklet tartomány: -40...+150 °C | C5 | 9200 | 9020
Szabályozók | Érzékelők | VF00-1B65 | MEGSZŰNT! - Merülőhüvelyes vízhőmérséklet érzékelő, PT1000, IP65, 150mm, réz merülőhüvellyel, hőmérséklet tartomány: -40...+150 °C | C5 | 15864 | 15553
Szabályozók | Érzékelők | VF00-1B65NW | Merülőhüvelybe/légcsatornába építhető hőmérséklet érzékelő, Pt1000, 150mm, IP65, merülő hüvely nélkül, hőmérséklet tartomány: -40...+150 °C | C5 | 10150 | 9951
Szabályozók | Érzékelők | VF00-3B54NW | Merülőhüvelybe/légcsatornába építhető hőmérséklet érzékelő, Pt1000, 300mm, IP54, merülő hüvely nélkül, hőmérséklet tartomány: -40...+150 °C | C5 | 9657 | 9468
Szabályozók | Érzékelők | VF00-3B65NW | Merülőhüvelybe/légcsatornába építhető hőmérséklet érzékelő, Pt1000, 300mm, IP65, merülő hüvely nélkül, hőmérséklet tartomány: -40...+150 °C | C5 | 12405 | 12162
Szabályozók | Érzékelők | VF00-5B54NW | Merülőhüvelybe/légcsatornába építhető hőmérséklet érzékelő, Pt1000, 50mm, IP54, merülő hüvely nélkül, hőmérséklet tartomány: -40...+150 °C | C5 | 8120 | 7961
Szabályozók | Érzékelők | VF00-5B65NW | Merülőhüvelybe/légcsatornába építhető hőmérséklet érzékelő, Pt1000, 50mm, IP65, merülő hüvely nélkül, hőmérséklet tartomány: -40...+150 °C | C5 | 10150 | 9951
Szabályozók | Érzékelők | VF10-1B54NW | Merülőhüvelybe/légcsatornába építhető hőmérséklet érzékelő, NTC10k, 150mm, IP54, merülő hüvely nélkül, hőmérséklet tartomány: -40...+110 °C | C5 | 7895 | 7740
Szabályozók | Érzékelők | VF10-1B54T | MEGSZŰNT! - Merülőhüvelyes vízhőmérséklet érzékelő, NTC10K, IP54, 150mm, réz merülőhüvellyel, hőmérséklet tartomány: -40...+150 °C | C5 | 14348 | 14067
Szabályozók | Érzékelők | VF10-1B65NW | Merülőhüvelybe/légcsatornába építhető hőmérséklet érzékelő, NTC10k, 150mm, IP65, merülő hüvely nélkül, hőmérséklet tartomány: -40...+110 °C | C5 | 9774 | 9582
Szabályozók | Érzékelők | VF10-3B54NW | Merülőhüvelybe/légcsatornába építhető hőmérséklet érzékelő, NTC10k, 300mm, IP54, merülő hüvely nélkül, hőmérséklet tartomány: -40...+110 °C | C5 | 8132 | 7973
Szabályozók | Érzékelők | VF10-3B65NW | Merülőhüvelybe/légcsatornába építhető hőmérséklet érzékelő, NTC10k, 300mm, IP65, merülő hüvely nélkül, hőmérséklet tartomány: -40...+110 °C | C5 | 10902 | 10688
Szabályozók | Érzékelők | VF10-5B54NW | Merülőhüvelybe/légcsatornába építhető hőmérséklet érzékelő, NTC10k, 50mm, IP54, merülő hüvely nélkül, hőmérséklet tartomány: -40...+110 °C | C5 | 9022 | 8845
Szabályozók | Érzékelők | VF10-5B65NW | Merülőhüvelybe/légcsatornába építhető hőmérséklet érzékelő, NTC10k, 50mm, IP65, merülő hüvely nélkül, hőmérséklet tartomány: -40...+110 °C | C5 | 10902 | 10688
Szabályozók | Érzékelők | VF20-1B54 | MEGSZŰNT! - Merülőhüvelyes vízhőmérséklet érzékelő, NTC20K, IP54, 150mm, réz merülőhüvellyel, hőmérséklet tartomány: -40...+150 °C | C5 | 13797 | 13526
Szabályozók | Érzékelők | VF20-1B54NW | Merülőhüvelybe/légcsatornába építhető hőmérséklet érzékelő, NTC20k, 150mm, IP54, merülő hüvely nélkül, hőmérséklet tartomány: -40...+150 °C | C5 | 7895 | 7740
Szabályozók | Érzékelők | VF20-1B54S | MEGSZŰNT! - Merülőhüvelyes vízhőmérséklet érzékelő, NTC20K, IP54, 150mm, rozsdamentes acél merülőhüvellyel, hőmérséklet tartomány: -40...+150 °C | C5 | 16556 | 16231
Szabályozók | Érzékelők | VF20-1B65 | MEGSZŰNT! - Merülőhüvelyes vízhőmérséklet érzékelő, NTC20K, IP65, 150mm, réz merülőhüvellyel, hőmérséklet tartomány: -40...+150 °C | C5 | 15864 | 15553
Szabályozók | Érzékelők | VF20-1B65NW | Merülőhüvelybe/légcsatornába építhető hőmérséklet érzékelő, NTC20k, 150mm, IP65, merülő hüvely nélkül, hőmérséklet tartomány: -40...+150 °C | C5 | 9774 | 9582
Szabályozók | Érzékelők | VF20-1B65S | MEGSZŰNT! - Merülőhüvelyes vízhőmérséklet érzékelő, NTC20K, IP65, 150mm, rozsdamentes acél merülőhüvellyel, hőmérséklet tartomány: -40...+150 °C | C5 | 19038 | 18665
Szabályozók | Érzékelők | VF20-3B54 | MEGSZŰNT! - Merülőhüvelyes vízhőmérséklet érzékelő, NTC20K, IP54, 300mm, réz merülőhüvellyel, hőmérséklet tartomány: -40...+150 °C | C5 | 15455 | 15152
Szabályozók | Érzékelők | VF20-3B54NW | Merülőhüvelybe/légcsatornába építhető hőmérséklet érzékelő, NTC20k, 300mm, IP54, merülő hüvely nélkül, hőmérséklet tartomány: -40...+150 °C | C5 | 8132 | 7973
Szabályozók | Érzékelők | VF20-3B54S | MEGSZŰNT! - Merülőhüvelyes vízhőmérséklet érzékelő, NTC20K, IP54, 300mm, rozsdamentes acél merülőhüvellyel, hőmérséklet tartomány: -40...+150 °C | C5 | 18214 | 17857
Szabályozók | Érzékelők | VF20-3B65NW | Merülőhüvelybe/légcsatornába építhető hőmérséklet érzékelő, NTC20k, 300mm, IP65, merülő hüvely nélkül, hőmérséklet tartomány: -40...+150 °C | C5 | 9326 | 9143
Szabályozók | Érzékelők | VF20-5B54 | MEGSZŰNT! - Merülőhüvelyes vízhőmérséklet érzékelő, NTC20K, IP54, 50mm, réz merülőhüvellyel, hőmérséklet tartomány: -40...+150 °C | C5 | 13107 | 12850
Szabályozók | Érzékelők | VF20-5B54NW | Merülőhüvelybe/légcsatornába építhető hőmérséklet érzékelő, NTC20k, 50mm, IP54, merülő hüvely nélkül, hőmérséklet tartomány: -40...+150 °C | C5 | 9022 | 8845
Szabályozók | Érzékelők | VF20-5B65NW | Merülőhüvelybe/légcsatornába építhető hőmérséklet érzékelő, NTC20k, 50mm, IP65, merülő hüvely nélkül, hőmérséklet tartomány: -40...+150 °C | C5 | 10902 | 10688
Szabályozók | Érzékelők | VFF00-220P65 | Gyors reagálású hőmérséklet érzékelő, Pt1000, 170mm benyúlással | C5 | 20923 | 20513
Szabályozók | Érzékelők | VFF00-300P65 | Gyors reagálású merülő hőmérséklet érzékelő, Pt1000, 300mm, IP65, hőmérséklet tartomány: -20...+140 °C | C5 | 21804 | 21376
Szabályozók | Érzékelők | VFF00-75P65 | Gyors reagálású hőmérséklet érzékelő, Pt1000, 25mm benyúlással | C5 | 20393 | 19993
Szabályozók | Érzékelők | VFF01-220P65 | Gyors reagálású merülő hőmérséklet érzékelő, Ni1000, 220mm, IP65, hőmérséklet tartomány: -20...+140 °C | C5 | 22555 | 22113
Szabályozók | Érzékelők | VFF01-300P65 | Gyors reagálású merülő hőmérséklet érzékelő, Ni1000, 300mm, IP65, hőmérséklet tartomány: -20...+140 °C | C5 | 22555 | 22113
Szabályozók | Érzékelők | VFF01-75P65 | Gyors reagálású merülő hőmérséklet érzékelő, Ni1000, 75mm, IP65, hőmérséklet tartomány: -20...+140 °C | C5 | 18420 | 18059
Szabályozók | Érzékelők | VFF10-220P65 | Gyors reagálású merülő hőmérséklet érzékelő, NTC10k, 220mm, IP65, hőmérséklet tartomány: -20...+110 °C | C5 | 17668 | 17322
Szabályozók | Érzékelők | VFF10-300P65 | Gyors reagálású merülő hőmérséklet érzékelő, NTC10k, 300mm, IP65, hőmérséklet tartomány: -20...+110 °C | C5 | 21804 | 21376
Szabályozók | Érzékelők | VFF10-75P65 | Gyors reagálású merülő hőmérséklet érzékelő, NTC10k, 75mm, IP65, hőmérséklet tartomány: -20...+110 °C | C5 | 16540 | 16216
Szabályozók | Érzékelők | VFF20-220P65 | Gyors reagálású hőmérséklet érzékelő, NTC20K, 170mm benyúlással | C5 | 13403 | 13140
Szabályozók | Érzékelők | VFF20-300P65 | Gyors reagálású hőmérséklet érzékelő, NTC20K, 250mm benyúlással | C5 | 14504 | 14220
Szabályozók | Érzékelők | VFF20-75P65 | Gyors reagálású hőmérséklet érzékelő, NTC20K, 25mm benyúlással | C5 | 12455 | 12211
Szabályozók | Érzékelők | VF-SPRING | 10db! - Lemezrugó új érzékelők régi merülőhüvelybe szereléséhez(az ár egységár!) | C5 | 1375 | 1348
Szabályozók | Érzékelők | VFV-050-1B65 | Aktív merülőhüvelybe/légcsatornába építhető hőmérséklet érzékelő, 0-10V kimenet, IP65, 150mm, réz merülőhüvellyel, hőmérséklet tartomány: 0...50 °C | C5 | 27910 | 27363
Szabályozók | Érzékelők | VFV-100-1B65 | Merülőhüvelyes vízhőmérséklet érzékelő, 0-10V kimenet, IP65, 150mm, réz merülőhüvellyel, hőmérséklet tartomány: 0…100 °C | C5 | 27910 | 27363
Szabályozók | Érzékelők | WB150 | Réz merülőhüvely, 150mm | C5 | 5501 | 5393
Szabályozók | Érzékelők | WB300 | Réz merülőhüvely, 300mm | C5 | 7668 | 7518
Szabályozók | Érzékelők | WB50 | Réz merülőhüvely, 50mm | C5 | 4950 | 4853
Szabályozók | Érzékelők | WS150 | Rozsdamentes acél merülőhüvely, 150mm | C5 | 9351 | 9168
Szabályozók | Érzékelők | WS300 | Rozsdamentes acél merülőhüvely, 300mm | C5 | 13037 | 12781
Szabályozók | Érzékelők | WS50 | Rozsdamentes acél merülőhüvely, 50mm | C5 | 8416 | 8251
Szabályozók | Frekvenciaváltók és opcionális tartozékaik | COMP230-1P1-20 | MEGSZŰNT! - SmartDrive Compact frekvenciaváltó standard kijelzővel, 1 fázis bemenet, 230V, 1,1kW, 4,8A, védelem: IP20, integrált EMC védelem: C2 | C6 | 122386 | 119986
Szabályozók | Frekvenciaváltók és opcionális tartozékaik | COMP230-1P5-20 | MEGSZŰNT! - SmartDrive Compact frekvenciaváltó standard kijelzővel, 1 fázis bemenet, 230V, 1,5kW, 7A, védelem: IP20, integrált EMC védelem: C2 | C6 | 131607 | 129026
Szabályozók | Frekvenciaváltók és opcionális tartozékaik | COMP230-2P2-20 | MEGSZŰNT! - SmartDrive Compact frekvenciaváltó standard kijelzővel, 1 fázis bemenet, 230V, 2,2kW, 11A, védelem: IP20, integrált EMC védelem: C2 | C6 | 161783 | 158611
Szabályozók | Frekvenciaváltók és opcionális tartozékaik | COMP230-P37-20 | MEGSZŰNT! - SmartDrive Compact frekvenciaváltó standard kijelzővel, 1 fázis bemenet, 230V, 0,37kW, 2,4A, védelem: IP20, integrált EMC védelem: C2 | C6 | 88015 | 86289
Szabályozók | Frekvenciaváltók és opcionális tartozékaik | COMP230-P75-20 | MEGSZŰNT! - SmartDrive Compact frekvenciaváltó standard kijelzővel, 1 fázis bemenet, 230V, 0,75kW, 3,7A, védelem: IP20, integrált EMC védelem: C2 | C6 | 107299 | 105195
Szabályozók | Frekvenciaváltók és opcionális tartozékaik | COMP400-1P1-20 | MEGSZŰNT! - SmartDrive Compact frekvenciaváltó standard kijelzővel, 3 fázis bemenet, 380-500V, 1,1kW, 3,3A, védelem: IP20, integrált EMC védelem: C2 | C6 | 154238 | 151214
Szabályozók | Frekvenciaváltók és opcionális tartozékaik | COMP400-1P5-20 | MEGSZŰNT! - SmartDrive Compact frekvenciaváltó standard kijelzővel, 3 fázis bemenet, 380-500V, 1,5kW, 4,3A, védelem: IP20, integrált EMC védelem: C2 | C6 | 174358 | 170939
Szabályozók | Frekvenciaváltók és opcionális tartozékaik | COMP400-2P2-20 | MEGSZŰNT! - SmartDrive Compact frekvenciaváltó standard kijelzővel, 3 fázis bemenet, 380-500V, 2,2kW, 5,6A, védelem: IP20, integrált EMC védelem: C2 | C6 | 207888 | 203812
Szabályozók | Frekvenciaváltók és opcionális tartozékaik | COMP400-3P0-20 | MEGSZŰNT! - SmartDrive Compact frekvenciaváltó standard kijelzővel, 3 fázis bemenet, 380-500V, 3kW, 7,6A, védelem: IP20, integrált EMC védelem: C2 | C6 | 233874 | 229288
Szabályozók | Frekvenciaváltók és opcionális tartozékaik | COMP400-4P0-20 | MEGSZŰNT! - SmartDrive Compact frekvenciaváltó standard kijelzővel, 3 fázis bemenet, 380-500V, 4kW, 9A, védelem: IP20, integrált EMC védelem: C2 | C6 | 264050 | 258873
Szabályozók | Frekvenciaváltók és opcionális tartozékaik | COMP400-5P5-20 | MEGSZŰNT! - SmartDrive Compact frekvenciaváltó standard kijelzővel, 3 fázis bemenet, 380-500V, 5,5kW, 12A, védelem: IP20, integrált EMC védelem: C2 | C6 | 326080 | 319686
Szabályozók | Frekvenciaváltók és opcionális tartozékaik | COMP400-P55-20 | MEGSZŰNT! - SmartDrive Compact frekvenciaváltó standard kijelzővel, 3 fázis bemenet, 380-500V, 0,55kW, 1,9A, védelem: IP20, integrált EMC védelem: C2 | C6 | 126577 | 124095
Szabályozók | Frekvenciaváltók és opcionális tartozékaik | COMP400-P75-20 | MEGSZŰNT! - SmartDrive Compact frekvenciaváltó standard kijelzővel, 3 fázis bemenet, 380-500V, 0,75kW, 2,4A, védelem: IP20, integrált EMC védelem: C2 | C6 | 138313 | 135601
Szabályozók | Frekvenciaváltók és opcionális tartozékaik | COMP-IP21-KIT1 | IP21 Takaró lemez COMP frekvenciaváltókhoz M1 méret | C6 | 4485 | 4397
Szabályozók | Frekvenciaváltók és opcionális tartozékaik | COMP-IP21-KIT2 | IP21 Takaró lemez COMP frekvenciaváltókhoz M2 méret | C6 | 7172 | 7031
Szabályozók | Frekvenciaváltók és opcionális tartozékaik | COMP-IP21-KIT3 | IP21 Takaró lemez COMP frekvenciaváltókhoz M3 méret | C6 | 9859 | 9666
Szabályozók | Frekvenciaváltók és opcionális tartozékaik | COMP-NEMA1-KIT1 | IP21-NEMA1 Takaró lemez sorkapocs fedéllel HVAC232 frekvenciaváltókhoz M1 méret | C6 | 11652 | 11424
Szabályozók | Frekvenciaváltók és opcionális tartozékaik | DRA-02L | NXS alfanumerikus kijelző beépítő keret ajtóba építéshez, 2m kábellel | C6 | 39877 | 39095
Szabályozók | Frekvenciaváltók és opcionális tartozékaik | DRA-04L | NXS alfanumerikus kijelző beépítő keret ajtóba építéshez, 4m kábellel | C6 | 43108 | 42263
Szabályozók | Frekvenciaváltók és opcionális tartozékaik | HVAC03C2 | MEGSZŰNT! - NXL HVAC frekvenciaváltó standard kijelzővel, 3 fázis bemenet, 380-500V, 1,1kW, 3,3A, védelem: IP21, integrált EMC védelem: C2 | C6 | 252590 | 247637
Szabályozók | Frekvenciaváltók és opcionális tartozékaik | HVAC03C5 | NXL HVAC frekvenciaváltó standard kijelzővel, 3 fázis bemenet, 380-500V, 1,1kW, 3,3A, védelem: IP54, integrált EMC védelem: C1 | C6 | 308970 | 302912
Szabályozók | Frekvenciaváltók és opcionális tartozékaik | HVAC04C2 | MEGSZŰNT! - NXL HVAC frekvenciaváltó standard kijelzővel, 3 fázis bemenet, 380-500V, 1,5kW, 4,3A, védelem: IP21, integrált EMC védelem: C2 | C6 | 273698 | 268331
Szabályozók | Frekvenciaváltók és opcionális tartozékaik | HVAC04C5 | NXL HVAC frekvenciaváltó standard kijelzővel, 3 fázis bemenet, 380-500V, 1,5kW, 4,3A, védelem: IP54, integrált EMC védelem: C1 | C6 | 325231 | 318854
Szabályozók | Frekvenciaváltók és opcionális tartozékaik | HVAC05C2 | MEGSZŰNT! - NXL HVAC frekvenciaváltó standard kijelzővel, 3 fázis bemenet, 380-500V, 2,2kW, 5,6A, védelem: IP21, integrált EMC védelem: C2 | C6 | 307622 | 301590
Szabályozók | Frekvenciaváltók és opcionális tartozékaik | HVAC05C5 | NXL HVAC frekvenciaváltó standard kijelzővel, 3 fázis bemenet, 380-500V, 2,2kW, 5,6A, védelem: IP54, integrált EMC védelem: C1 | C6 | 357754 | 350739
Szabályozók | Frekvenciaváltók és opcionális tartozékaik | HVAC07C2 | MEGSZŰNT! - NXL HVAC frekvenciaváltó standard kijelzővel, 3 fázis bemenet, 380-500V, 3kW, 7,6A, védelem: IP21, integrált EMC védelem: C2 | C6 | 352394 | 345484
Szabályozók | Frekvenciaváltók és opcionális tartozékaik | HVAC07C5 | NXL HVAC frekvenciaváltó standard kijelzővel, 3 fázis bemenet, 380-500V, 3kW, 7,6A, védelem: IP54, integrált EMC védelem: C1 | C6 | 401122 | 393257
Szabályozók | Frekvenciaváltók és opcionális tartozékaik | HVAC09C2 | MEGSZŰNT! - NXL HVAC frekvenciaváltó standard kijelzővel, 3 fázis bemenet, 380-500V, 4kW, 9A, védelem: IP21, integrált EMC védelem: C2 | C6 | 395725 | 387966
Szabályozók | Frekvenciaváltók és opcionális tartozékaik | HVAC09C5 | NXL HVAC frekvenciaváltó standard kijelzővel, 3 fázis bemenet, 380-500V, 4kW, 9A, védelem: IP54, integrált EMC védelem: C1 | C6 | 444481 | 435766
Szabályozók | Frekvenciaváltók és opcionális tartozékaik | HVAC12C2 | MEGSZŰNT! - NXL HVAC frekvenciaváltó standard kijelzővel, 3 fázis bemenet, 380-500V, 5,5kW, 12A, védelem: IP21, integrált EMC védelem: C2 | C6 | 438834 | 430229
Szabályozók | Frekvenciaváltók és opcionális tartozékaik | HVAC12C5 | NXL HVAC frekvenciaváltó standard kijelzővel, 3 fázis bemenet, 380-500V, 5,5kW, 12A, védelem: IP54, integrált EMC védelem: C1 | C6 | 487845 | 478279
Szabályozók | Frekvenciaváltók és opcionális tartozékaik | HVAC16C2 | MEGSZŰNT! - NXL HVAC frekvenciaváltó standard kijelzővel, 3 fázis bemenet, 380-500V, 7,5kW, 16A, védelem: IP21, integrált EMC védelem: C2 | C6 | 448403 | 439611
Szabályozók | Frekvenciaváltók és opcionális tartozékaik | HVAC16C5 | NXL HVAC frekvenciaváltó standard kijelzővel, 3 fázis bemenet, 380-500V, 7,5kW, 16A, védelem: IP54, integrált EMC védelem: C1 | C6 | 525790 | 515480
Szabályozók | Frekvenciaváltók és opcionális tartozékaik | HVAC232-1P1-20 | HVAC232 frekvenciaváltó standard kijelzővel, 1 fázis bemenet, 230V, 1,1kW, 4,8A, védelem: IP20, integrált EMC védelem: C2 | C6 | 115510 | 113245
Szabályozók | Frekvenciaváltók és opcionális tartozékaik | HVAC232-1P5-20 | HVAC232 frekvenciaváltó standard kijelzővel, 1 fázis bemenet, 230V, 1,5kW, 7,0A, védelem: IP20, integrált EMC védelem: C2 | C6 | 135824 | 133161
Szabályozók | Frekvenciaváltók és opcionális tartozékaik | HVAC232-2P2-20 | HVAC232 frekvenciaváltó standard kijelzővel, 1 fázis bemenet, 230V, 2,2kW, 9,6A, védelem: IP20, integrált EMC védelem: C2 | C6 | 154106 | 151084
Szabályozók | Frekvenciaváltók és opcionális tartozékaik | HVAC232-P37-20 | HVAC232 frekvenciaváltó standard kijelzővel, 1 fázis bemenet, 230V, 0,37kW, 2,4A, védelem: IP20, integrált EMC védelem: C2 | C6 | 80281 | 78707
Szabályozók | Frekvenciaváltók és opcionális tartozékaik | HVAC232-P55-20 | HVAC232 frekvenciaváltó standard kijelzővel, 1 fázis bemenet, 230V, 0,55kW, 2,8A, védelem: IP20, integrált EMC védelem: C2 | C6 | 86591 | 84893
Szabályozók | Frekvenciaváltók és opcionális tartozékaik | HVAC232-P75-20 | HVAC232 frekvenciaváltó standard kijelzővel, 1 fázis bemenet, 230V, 0,75kW, 3,7A, védelem: IP20, integrált EMC védelem: C2 | C6 | 99504 | 97553
Szabályozók | Frekvenciaváltók és opcionális tartozékaik | HVAC23C2 | MEGSZŰNT! - NXL HVAC frekvenciaváltó standard kijelzővel, 3 fázis bemenet, 380-500V, 11kW, 23A, védelem: IP21, integrált EMC védelem: C2 | C6 | 637786 | 625280
Szabályozók | Frekvenciaváltók és opcionális tartozékaik | HVAC23C5 | NXL HVAC frekvenciaváltó standard kijelzővel, 3 fázis bemenet, 380-500V, 11kW, 23A, védelem: IP54, integrált EMC védelem: C1 | C6 | 715510 | 701480
Szabályozók | Frekvenciaváltók és opcionális tartozékaik | HVAC31C2 | MEGSZŰNT! - NXL HVAC frekvenciaváltó standard kijelzővel, 3 fázis bemenet, 380-500V, 15kW, 31A, védelem: IP21, integrált EMC védelem: C2 | C6 | 815644 | 799651
Szabályozók | Frekvenciaváltók és opcionális tartozékaik | HVAC31C5 | NXL HVAC frekvenciaváltó standard kijelzővel, 3 fázis bemenet, 380-500V, 15kW, 31A, védelem: IP54, integrált EMC védelem: C1 | C6 | 888963 | 871532
Szabályozók | Frekvenciaváltók és opcionális tartozékaik | HVAC38C2 | MESGSZŰNT! - NXL HVAC frekvenciaváltó standard kijelzővel, 3 fázis bemenet, 380-500V, 18,5kW, 38A, védelem: IP21, integrált EMC védelem: C2 | C6 | 907720 | 889922
Szabályozók | Frekvenciaváltók és opcionális tartozékaik | HVAC38C5 | NXL HVAC frekvenciaváltó standard kijelzővel, 3 fázis bemenet, 380-500V, 18,5kW, 38A, védelem: IP54, integrált EMC védelem: C1 | C6 | 1024476 | 1004388
Szabályozók | Frekvenciaváltók és opcionális tartozékaik | HVAC402-11P-20 | HVAC402 frekvenciaváltó standard kijelzővel, 3 fázis bemenet, 380-500V, 11kW, 23A, védelem: IP20, integrált EMC védelem: C2 | C6 | 110107 | 107948
Szabályozók | Frekvenciaváltók és opcionális tartozékaik | HVAC402-15P-20 | HVAC402 frekvenciaváltó standard kijelzővel, 3 fázis bemenet, 380-500V, 15kW, 31A, védelem: IP20, integrált EMC védelem: C2 | C6 | 130750 | 128186
Szabályozók | Frekvenciaváltók és opcionális tartozékaik | HVAC402-18P-20 | HVAC402 frekvenciaváltó standard kijelzővel, 3 fázis bemenet, 380-500V, 18,5kW, 38A, védelem: IP20, integrált EMC védelem: C2 | C6 | 167455 | 164172
Szabályozók | Frekvenciaváltók és opcionális tartozékaik | HVAC402-1P1-20 | HVAC402 frekvenciaváltó standard kijelzővel, 3 fázis bemenet, 380-500V, 1,1kW, 3,3A, védelem: IP20, integrált EMC védelem: C2 | C6 | 168594 | 165288
Szabályozók | Frekvenciaváltók és opcionális tartozékaik | HVAC402-1P5-20 | HVAC402 frekvenciaváltó standard kijelzővel, 3 fázis bemenet, 380-500V, 1,5kW, 4,3A, védelem: IP20, integrált EMC védelem: C2 | C6 | 191538 | 187782
Szabályozók | Frekvenciaváltók és opcionális tartozékaik | HVAC402-2P2-20 | HVAC402 frekvenciaváltó standard kijelzővel, 3 fázis bemenet, 380-500V, 2,2kW, 5,6A, védelem: IP20, integrált EMC védelem: C2 | C6 | 225945 | 221515
Szabályozók | Frekvenciaváltók és opcionális tartozékaik | HVAC402-3P0-20 | HVAC402 frekvenciaváltó standard kijelzővel, 3 fázis bemenet, 380-500V, 3,0kW, 7,6A, védelem: IP20, integrált EMC védelem: C2 | C6 | 307244 | 301220
Szabályozók | Frekvenciaváltók és opcionális tartozékaik | HVAC402-4P0-20 | HVAC402 frekvenciaváltó standard kijelzővel, 3 fázis bemenet, 380-500V, 4,0kW, 9,0A, védelem: IP20, integrált EMC védelem: C2 | C6 | 425920 | 417569
Szabályozók | Frekvenciaváltók és opcionális tartozékaik | HVAC402-5P5-20 | HVAC402 frekvenciaváltó standard kijelzővel, 3 fázis bemenet, 380-500V, 5,5kW, 12A, védelem: IP20, integrált EMC védelem: C2 | C6 | 510120 | 500118
Szabályozók | Frekvenciaváltók és opcionális tartozékaik | HVAC402-7P5-20 | HVAC402 frekvenciaváltó standard kijelzővel, 3 fázis bemenet, 380-500V, 7,5kW, 16A, védelem: IP20, integrált EMC védelem: C2 | C6 | 628982 | 616649
Szabályozók | Frekvenciaváltók és opcionális tartozékaik | HVAC402-P55-20 | HVAC402 frekvenciaváltó standard kijelzővel, 3 fázis bemenet, 380-500V, 0,55kW, 1,9A, védelem: IP20, integrált EMC védelem: C2 | C6 | 89461 | 87707
Szabályozók | Frekvenciaváltók és opcionális tartozékaik | HVAC402-P75-20 | HVAC402 frekvenciaváltó standard kijelzővel, 3 fázis bemenet, 380-500V, 0,75kW, 2,4A, védelem: IP20, integrált EMC védelem: C2 | C6 | 96340 | 94451
Szabályozók | Frekvenciaváltók és opcionális tartozékaik | HVAC46C2 | NXL HVAC frekvenciaváltó standard kijelzővel, 3 fázis bemenet, 380-500V, 22kW, 46A, védelem: IP21, integrált EMC védelem: C2 | C6 | 1094305 | 1072848
Szabályozók | Frekvenciaváltók és opcionális tartozékaik | HVAC46C5 | NXL HVAC frekvenciaváltó standard kijelzővel, 3 fázis bemenet, 380-500V, 22kW, 46A, védelem: IP54, integrált EMC védelem: C1 | C6 | 1208773 | 1185072
Szabályozók | Frekvenciaváltók és opcionális tartozékaik | HVAC61C2 | NXL HVAC frekvenciaváltó standard kijelzővel, 3 fázis bemenet, 380-500V, 30kW, 61A, védelem: IP21, integrált EMC védelem: C2 | C6 | 1241434 | 1217092
Szabályozók | Frekvenciaváltók és opcionális tartozékaik | HVAC61C5 | NXL HVAC frekvenciaváltó standard kijelzővel, 3 fázis bemenet, 380-500V, 30kW, 61A, védelem: IP54, integrált EMC védelem: C1 | C6 | 1355127 | 1328556
Szabályozók | Frekvenciaváltók és opcionális tartozékaik | NXLOPTAA | Kiegészítő kártya NXL frekvenciaváltókhoz, 3DI,1RO(NO/NC),1DO | C6 | 25131 | 24638
Szabályozók | Frekvenciaváltók és opcionális tartozékaik | NXLOPTAI | Kiegészítő kártya NXL frekvenciaváltókhoz, 3DI, 1RO (NO), thermisztor | C6 | 38947 | 38183
Szabályozók | Frekvenciaváltók és opcionális tartozékaik | NXLPANC | Kijelző NXL frekvenciaváltókhoz, 7-szegmenses | C6 | 25131 | 24638
Szabályozók | Frekvenciaváltók és opcionális tartozékaik | NXOPTA1 | Kiegészítő kártya NXS frekvenciaváltókhoz, 6DI, 1DO, 2AI(mA/V), 1AO(mA/V),+10Vref, +24V/EXT+24V | C6 | 46803 | 45885
Szabályozók | Frekvenciaváltók és opcionális tartozékaik | NXOPTA3 | Kiegészítő kártya NXS frekvenciaváltókhoz, 1RO(NO/NC), 1RO(NC), Thermisztor | C6 | 55202 | 54120
Szabályozók | Frekvenciaváltók és opcionális tartozékaik | NXOPTB2 | Kiegészítő kártya NXS/NXL frekvenciaváltókhoz, 1RO(NO/NC),1RO(NO),Thermisztor | C6 | 59048 | 57890
Szabályozók | Frekvenciaváltók és opcionális tartozékaik | NXOPTC2 | Kiegészítő kommunikációs kártya NXS/NXL frekvenciaváltókhoz, ModBus | C6 | 88804 | 87063
Szabályozók | Frekvenciaváltók és opcionális tartozékaik | NXOPTC3 | Kiegészítő kommunikációs kártya NXS/NXL frekvenciaváltókhoz, Profibus DP | C6 | 118101 | 115785
Szabályozók | Frekvenciaváltók és opcionális tartozékaik | NXOPTC7 | Kiegészítő kommunikációs kártya NXS/NXL frekvenciaváltókhoz, DeviceNet | C6 | 159564 | 156435
Szabályozók | Frekvenciaváltók és opcionális tartozékaik | NXOPTCI | Kiegészítő kommunikációs kártya NXS/NXL frekvenciaváltókhoz, Ethernet (MODBUS / TCP) | C6 | 143229 | 140421
Szabályozók | Frekvenciaváltók és opcionális tartozékaik | NXOPTCJ | Kiegészítő kommunikációs kártya NXS/NXL frekvenciaváltókhoz, BACnet (RS485) | C6 | 57798 | 56665
Szabályozók | Egyéb termékek | DCPSU-24-1.3 | DC Tápegység, Bemeneti feszültség 100-240Vac, kimenet 24Vdc 1,3A | C7 | 25979 | 24980
Szabályozók | Egyéb termékek | DCPSU-24-2.5 | DC Tápegység, Bemeneti feszültség 100-240Vac, kimenet 24Vdc 2,5A | C7 | 31778 | 30556
Szabályozók | Egyéb termékek | DCPSU-24-4 | DC Tápegység, Bemeneti feszültség 100-240Vac, kimenet 24Vdc 4A | C7 | 45963 | 44195
Szabályozók | Egyéb termékek | ETR2 | 230Vac -> 24Vac transzformátor 45VA | C7 | 31173
Szabályozók | Egyéb termékek | LAS-CLIP-25 | J-klip vízbetörés érzékelő kábel rögzítéséhez | C7 | 25497 | 24997
Szabályozók | Egyéb termékek | LAS-NSC7 | Nem érzékelő kábel vízbetörés érzékelőhöz | C7 | 50990 | 49990
Szabályozók | Egyéb termékek | LAS-PSWA | Tápegység vízbetörés érzékelőhöz | C7 | 41430 | 40618
Szabályozók | Egyéb termékek | LAS-SC15 | Vízbetörés érzékelő kábel 15,24m | C7 | 127479 | 124979
Szabályozók | Egyéb termékek | LAS-SC30 | Vízbetörés érzékelő kábel 30,48m | C7 | 191215 | 187466
Szabályozók | Egyéb termékek | LAS-SC7 | Vízbetörés érzékelő kábel 7,26m | C7 | 95608 | 93733
Szabályozók | Egyéb termékek | LAS-SD-Z | Pontszerű érzékelő vízbetörés érzékelőhöz | C7 | 50990 | 49990
Szabályozók | Egyéb termékek | LAS-SH10 | Seahawk központi egység | C7 | 499907 | 490105
Szabályozók | Egyéb termékek | LAS-WCCS | Kábel csatlakozó vízbetörés érzékelőhöz | C7 | 25497 | 24997
Szabályozók | Egyéb termékek | MCD3 | 2 csatornás 0..10V --- 2xSPST/1xSPDT átalakító | C7 | 45087 | 43353
Szabályozók | Egyéb termékek | MCE1 | analóg --> on/off átalakító | C7 | 16490 | 15856
Szabályozók | Egyéb termékek | MCE2 | 24Vdc digitális kimenet --> kapcsoló kimenet átalakító | C7 | 16611 | 15972
Szabályozók | Egyéb termékek | MCE3 | 3 csatornás 0..10V --- SPDT/SPDT/SPST átalakító | C7 | 49108 | 47219
Szabályozók | Egyéb termékek | MCP1 | 0..10V manuális pozícionáló | C7 | 17653 | 16974
Szabályozók | Egyéb termékek | RIN-APU24-2 | Szünetmentes tápegység 24Vdc 2A 2Ah | C7 | 181695 | 174707
Szabályozók | Egyéb termékek | RIN-APU24-3 | Szünetmentes tápegység 24Vdc 3A 2Ah | C7 | 194137 | 186670
Szabályozók | Egyéb termékek | RIN-APU24-6/6.5 | Szünetmentes tápegység 24Vdc 6A 2Ah | C7 | 366524 | 352427
Szabályozók | Kiegészítő termékek | 43193862-001 | Mikronik 200 panel beépítő keret | C8 | 6479 | 6352
Szabályozók | Kiegészítő termékek | 45900409-003U | 10db! Merülőhüvely L6188/L6189 termosztátokhoz (az ár egységár) | C8 | 8570 | 8547
Szabályozók | Kiegészítő termékek | 45900409-007U | 10db! Kettős merülőhüvely L6191 termosztátokhoz (az ár egységár) | C8 | 12850 | 12816
Szabályozók | Kiegészítő termékek | AS2 | Segédkapcsolók M6422L1003 motorhoz | C8 | 59307 | 58144
Szabályozók | Kiegészítő termékek | CRT2 | Transzformátor 230/24Vac, 48 VA | C8 | 17866 | 17516
Szabályozók | Kiegészítő termékek | ER9 | Felerősítő kengyel XL50-hez | C8 | 3913 | 3836
Szabályozók | Kiegészítő termékek | EVA1-DANFOSS | Danfoss adapter 3 | C8 | 3070 | 3010
Szabályozók | Kiegészítő termékek | F42006646 001 | T6360, T637x határoló 1 csomag = 20darab | C8 | 6382 | 6257
Szabályozók | Kiegészítő termékek | F42007110 001 | Lopásgátló fedél | C8 | 1420 | 1392
Szabályozók | Kiegészítő termékek | F42010977 001 | kiegészítő sorkapocs CM907-hez | C8 | 1118 | 1096
Szabályozók | Kiegészítő termékek | F50079510-001 | Merülőhüvelybe helyezhető hőmérséklet érzékelő NTC 10k (CS92 tapintó érzékelőjének kiváltására) | C8 | 4272 | 4188
Szabályozók | Kiegészítő termékek | HCA1VEL | Centra-Velta adapter | C8 | 2024 | 1984
Szabályozók | Kiegészítő termékek | SWS-12 | Fali szerelő keret SDC (SMILE) szabályozókhoz | C8 | 31664 | 31043
Szabályozók | Kiegészítő termékek | T4NST | merülő hüvely rozsdam. acél STB1/TWP1 termosztáthoz | C8 | 20977 | 20566
Szabályozók | Kiegészítő termékek | T5NST | merülő hüvely rozsdam. acél STB+TR/TW termosztáthoz | C8 | 21544 | 21122
Szabályozók | Kiegészítő termékek | TBS-SMILE | 10db! SMILE sorkapocs készlet szekrénybe építéshez X1-X4 (az ár 10db készletre vonatkozik) | C8 | 96843 | 94944
Szabályozók | Kiegészítő termékek | TBS-SMILE-1KIT | SMILE sorkapocs készlet szekrénybe építéshez X1-X4 | C8 | 9832 | 9639
Szabályozók | Alkatrészek | R42006961 001 | 20db! Tekerőgomb T6360, T637x termosztátokhoz 10-30°C (az ár egységár) | C9 | 609 | 597
FEMA | Termosztátok | EX-TAM022 | EX-CAP.TUBE THERM. -20/+20 C | F0 | 179633 | 176111
FEMA | Termosztátok | EX-TAM150 | EX-CAP.TUBE THERM.+10/+50 C | F0 | 177634 | 174151
FEMA | Termosztátok | EX-TAM490 | EX-CAP.TUBE THERM.+40/+90 C | F0 | 182034 | 178465
FEMA | Termosztátok | EX-TAM490-S | Ex-d Capillary Thermostat (IP65) SIL 2 | F0 | 182034 | 178465
FEMA | Termosztátok | EX-TAM813 | EX-CAP.TUBE THERM. +80/+130 C | F0 | 187635 | 183956
FEMA | Termosztátok | EX-TAM813-S | Ex-d Capillary Thermostat (IP65) SIL 2 | F0 | 187635 | 183956
FEMA | Termosztátok | EX-TRM022 | EX-ROOM THERMOSTAT -20/+20 C | F0 | 176034 | 172582
FEMA | Termosztátok | EX-TRM150 | AX-ROOM THERM. 10-50 C | F0 | 172832 | 169443
FEMA | Termosztátok | EX-TRM40 | ipari helyiség termosztát 0..40°C fix hiszt. (1K) Ex kivitel | F0 | 172832 | 169443
FEMA | Termosztátok | EX-TX023 | EX-ROT THERMOSTAT -20/+30 C | F0 | 179633 | 176111
FEMA | Termosztátok | EX-TX150 | EX-ROD THERMOSTAT 10-50 C | F0 | 177634 | 174151
FEMA | Termosztátok | EX-TX490 | EX-ROD THERM. +40/+90 C | F0 | 177634 | 174151
FEMA | Termosztátok | EX-TX490-S | Ex-d Room Thermostat +40…+90°C (IP65) SIL 2 | F0 | 177634 | 174151
FEMA | Termosztátok | EX-TXB023 | EX-ROD THERMO. -20/+30 C | F0 | 219336 | 215035
FEMA | Termosztátok | EX-TXB150 | EX-ROD THERM. +10/+50 C | F0 | 216983 | 212728
FEMA | Termosztátok | EX-TXB490 | EX-ROD THERM. +40/+90 C | F0 | 184434 | 180818
FEMA | Termosztátok | EX-TXB490-S | Ex-d Room Thermostat +40…+90°C (IP65) SIL 2 | F0 | 184434 | 180818
FEMA | Termosztátok | FT6960-18 | Fagyvédő termosztát, kapilláris hossz 1,8m, kimenet 24..250Vac, 15(8)A, kézi reset, védettség IP54 | F0 | 25131 | 24638
FEMA | Termosztátok | FT6960-30 | Fagyvédő termosztát, kapilláris hossz 3,0m, kimenet 24..250Vac, 15(8)A, kézi reset, védettség IP54 | F0 | 25440 | 24941
FEMA | Termosztátok | FT6960-60 | Fagyvédő termosztát, kapilláris hossz 6,0m, kimenet 24..250Vac, 15(8)A, kézi reset, védettség IP54 | F0 | 26402 | 25884
FEMA | Termosztátok | FT6961-18 | Fagyvédő termosztát, kapilláris hossz 1,8m, kimenet 24..250Vac, 15(8)A, auto reset, védettség IP54 | F0 | 23993 | 23523
FEMA | Termosztátok | FT6961-30 | Fagyvédő termosztát, kapilláris hossz 3,0m, kimenet 24..250Vac, 15(8)A, auto reset, védettség IP54 | F0 | 24365 | 23887
FEMA | Termosztátok | FT6961-60 | Fagyvédő termosztát, kapilláris hossz 6,0m, kimenet 24..250Vac, 15(8)A, auto reset, védettség IP54 | F0 | 24703 | 24219
FEMA | Termosztátok | STB+TR | Biztonsági határoló termosztát alapjel gombbal, lekapcsolással, 30..110 °C, hőmérséklet beállítás belső+külső, reset gomb külső | F0 | 59930 | 58755
FEMA | Termosztátok | STB+TRF | Biztonsági határoló termosztát alapjel gombbal, lekapcsolással, 30..110 °C, hőmérséklet beállítás belső+külső, reset gomb külső | F0 | 118725 | 116397
FEMA | Termosztátok | STB+TW | határoló és felügyelő termosztát (merülő) | F0 | 59594 | 58425
FEMA | Termosztátok | STB1 | Biztonsági határoló termosztát kézi nyugtázás, 60..130 °C, hőmérséklet beállítás belső, reset gomb külső | F0 | 41595 | 40779
FEMA | Termosztátok | STB1F | Biztonsági határoló termosztát kézi nyugtázás, 60..130 °C, hőmérséklet beállítás belső, reset gomb külső | F0 | 82286 | 80673
FEMA | Termosztátok | STB2080 | Safety strap-on thermostate 20…80°C (limiter) | F0 | 47905 | 46966
FEMA | Termosztátok | STB70130 | Safety strap-on thermostate 70…130°C (limiter) | F0 | 47905 | 46966
FEMA | Termosztátok | STG12-100 | Immersion well G1/2", 100 mm, 8 mm, brass, nickel-plated | F0 | 9638 | 9449
FEMA | Termosztátok | STW+TR | biztonsági merülő termosztát és hőmérséklet határoló | F0 | 64891 | 63619
FEMA | Termosztátok | STW+TRF | Biztonsági határoló termosztát alapjel gombbal, lekapcsolással, automatikus reset, Hőmérséklet alapjel tartomány 20..150 °C | F0 | 105539 | 103470
FEMA | Termosztátok | STW1 | biztonsági merülő termosztát kézi reset 20..150°C | F0 | 35759 | 35058
FEMA | Termosztátok | STW1F | Biztonsági határoló termosztát, kézi reset, széles tartomány, Hőmérséklet alapjel tartomány 20..150 °C | F0 | 70786 | 69398
FEMA | Termosztátok | STW2080 | Safety strap-on thermostate 20…80°C (monitoring) | F0 | 46682 | 45767
FEMA | Termosztátok | STW70130 | Safety strap-on thermostate 70…130°C (monitoring) | F0 | 46682 | 45767
FEMA | Termosztátok | T6120A1005 | Ipari helyiség termosztát, alapjel tartomány 0..60°C, kimenet SPDT 250Vac 10A (1,5A), védettség IP54 | F0 | 27267 | 26732
FEMA | Termosztátok | T6120B1003 | Ipari helyiség termosztát, alapjel tartomány -30..30°C, kimenet SPDT 250Vac 15A (8A), védettség IP65 | F0 | 49362 | 48394
FEMA | Termosztátok | TAM022 | Kapilláris termosztát, hőmérséklet tartomány -20..30°C, fix hiszterézis 1,5K, kapilláris termosztát -20..30°C fix hiszt (1,5K) | F0 | 65538 | 64253
FEMA | Termosztátok | TAM022-206 | Capillary Thermostat -20…+20 °C (IP54) SIL 2 | F0 | 91055 | 89270
FEMA | Termosztátok | TAM022-206-S | Capillary Thermostat -20…+20 °C (IP54) SIL 2 | F0 | 91055 | 89270
FEMA | Termosztátok | TAM022-301 | Kapilláris termosztát, hőmérséklet tartomány -20..+20°C, fix hiszterézis 1,5K, védettség IP65 | F0 | 89428 | 87675
FEMA | Termosztátok | TAM022-301-S | Capillary Thermostat -20…+20 °C, terminal connection (IP65) SIL 2 | F0 | 89428 | 87675
FEMA | Termosztátok | TAM022-306 | Capillary Thermostat (IP65) SIL 2 | F0 | 115040 | 112784
FEMA | Termosztátok | TAM022-306-S | Capillary Thermostat (IP65) SIL 2 | F0 | 115040 | 112784
FEMA | Termosztátok | TAM022-351 | Capillary Thermostat, terminal connection, chemical version (IP65) SIL 2 | F0 | 103420 | 101392
FEMA | Termosztátok | TAM022-513 | Capillary Thermostat -20…+20°C, Ex-i, gold plated contact (IP65) SIL2 | F0 | 106859 | 104764
FEMA | Termosztátok | TAM150 | Kapilláris termosztát, hőmérséklet tartomány 10..50°C, fix hiszterézis 1,5K, kapilláris termosztát 10..50°C fix hiszt (1,5K) | F0 | 63447 | 62203
FEMA | Termosztátok | TAM150-205 | Capillary Thermostat (IP54) SIL 2 | F0 | 88964 | 87220
FEMA | Termosztátok | TAM150-205-S | Capillary Thermostat (IP54) SIL 2 | F0 | 88964 | 87220
FEMA | Termosztátok | TAM150-206 | Capillary Thermostat (IP54) SIL 2 | F0 | 88964 | 87220
FEMA | Termosztátok | TAM150-206-S | Capillary Thermostat (IP54) SIL 2 | F0 | 88964 | 87220
FEMA | Termosztátok | TAM150-213 | Capillary Thermostatgold plated contact (IP54) SIL 2 | F0 | 77111 | 75599
FEMA | Termosztátok | TAM150-301 | Kapilláris termosztát, hőmérséklet tartomány 10..50°C, fix hiszterézis 1,5K, védettség IP65 | F0 | 87338 | 85625
FEMA | Termosztátok | TAM150-301-S | Capillary Thermostat, terminal connection (IP65) SIL 2 | F0 | 87338 | 85625
FEMA | Termosztátok | TAM150-305 | Capillary Thermostat (IP65) SIL 2 | F0 | 112949 | 110734
FEMA | Termosztátok | TAM150-305-S | Capillary Thermostat (IP65) SIL 2 | F0 | 112949 | 110734
FEMA | Termosztátok | TAM150-351 | Capillary Thermostat, terminal connection, chemical version (IP65) SIL 2 | F0 | 101329 | 99342
FEMA | Termosztátok | TAM150-513 | Capillary Thermostat +10...+50°C, Ex-i, gold plated contact (IP65) SIL2 | F0 | 112985 | 110770
FEMA | Termosztátok | TAM490 | Kapilláris termosztát, hőmérséklet tartomány 40..90°C, fix hiszterézis 2K, kapilláris termosztát 40..90°C fix hiszt (2K) | F0 | 68327 | 66987
FEMA | Termosztátok | TAM490-205 | Capillary Thermostat (IP54) SIL 2 | F0 | 93009 | 91185
FEMA | Termosztátok | TAM490-205-S | Capillary Thermostat (IP54) SIL 2 | F0 | 93845 | 92005
FEMA | Termosztátok | TAM490-213 | Capillary Thermostatgold plated contact (IP54) SIL 2 | F0 | 81992 | 80384
FEMA | Termosztátok | TAM490-301 | Kapilláris termosztát, hőmérséklet tartomány 40..90°C, fix hiszterézis 2K, védettség IP65 | F0 | 92218 | 90410
FEMA | Termosztátok | TAM490-305 | Capillary Thermostat (IP65) SIL 2 | F0 | 117829 | 115519
FEMA | Termosztátok | TAM490-305-S | Capillary Thermostat (IP65) SIL 2 | F0 | 117829 | 115519
FEMA | Termosztátok | TAM490-351 | Capillary Thermostat, terminal connection, chemical version (IP65) SIL 2 | F0 | 106210 | 104127
FEMA | Termosztátok | TAM490-513 | Capillary Thermostat +40…+90°C, Ex-i, gold plated contact (IP65) SIL2 | F0 | 109648 | 107498
FEMA | Termosztátok | TAM813 | Kapilláris termosztát, hőmérséklet tartomány 80..130°C, fix hiszterézis 2K, kapilláris termosztát 80..130°C fix hiszt (2K) | F0 | 74602 | 73139
FEMA | Termosztátok | TAM813-205 | Capillary Thermostat +80…+130°C (IP54) SIL 2 | F0 | 100120 | 98157
FEMA | Termosztátok | TAM813-205-S | Capillary Thermostat +80…+130°C (IP54) SIL 2 | F0 | 100120 | 98157
FEMA | Termosztátok | TAM813-301 | Kapilláris termosztát, hőmérséklet tartomány 80..130°C, fix hiszterézis 2K, védettség IP65 | F0 | 98492 | 96561
FEMA | Termosztátok | TAM813-301-S | Capillary Thermostat +80…+130°C, terminal connection (IP65) SIL 2 | F0 | 98492 | 96561
FEMA | Termosztátok | TAM813-305 | Capillary Thermostat +80…+130°C, terminal connection (IP65) SIL 2 | F0 | 124104 | 121671
FEMA | Termosztátok | TAM813-305-S | Capillary Thermostat +80…+130°C, terminal connection (IP65) SIL 2 | F0 | 124104 | 121671
FEMA | Termosztátok | TAM813-313 | Capillary Thermostat +80…+130°C, gold plated contacts, terminal connection (IP65) SIL 2 | F0 | 112158 | 109959
FEMA | Termosztátok | TAM813-313-S | Capillary Thermostat +80…+130°C, gold plated contacts, terminal connection (IP65) SIL 2 | F0 | 112158 | 109959
FEMA | Termosztátok | TAM813-351 | Capillary Thermostat +80…+130°C, terminal connection, chemical version (IP65) SIL 2 | F0 | 112484 | 110278
FEMA | Termosztátok | TAM813-351-S | Capillary Thermostat +80…+130°C, terminal connection, chemical version (IP65) SIL 2 | F0 | 112484 | 110278
FEMA | Termosztátok | TAM813-513 | Capillary Thermostat +80…+130°C, Ex-i, gold plated contact (IP65) SIL2 | F0 | 115923 | 113650
FEMA | Termosztátok | TAM813-513-S | Capillary Thermostat +80…+130°C, Ex-i, gold plated contact (IP65) SIL2 | F0 | 115923 | 113650
FEMA | Termosztátok | TAM813-563 | Capillary Thermostat 1.5m, +80…+130°C, Ex-i, gold plated contact, chemical version (IP65) SIL2 | F0 | 153806 | 150790
FEMA | Termosztátok | TAM813-563-S | Capillary Thermostat +80…+130°C, Ex-i, gold plated contact, chemical version (IP65) SIL2 | F0 | 153806 | 150790
FEMA | Termosztátok | TAM813-S | Capillary Thermostat +80…+130°C (IP54) SIL 2 | F0 | 74602 | 73139
FEMA | Termosztátok | TRM022 | Ipari helyiség termosztát, hőmérséklet tartomány -20..+20°C, fix hiszterézis 1K | F0 | 61354 | 60151
FEMA | Termosztátok | TRM022-205 | Room Thermostat (IP54) SIL 2 | F0 | 86872 | 85169
FEMA | Termosztátok | TRM022-205-S | Room Thermostat (IP54) SIL 2 | F0 | 86872 | 85169
FEMA | Termosztátok | TRM022-206 | Room Thermostat (IP54) SIL 2 | F0 | 86872 | 85169
FEMA | Termosztátok | TRM022-206-S | Room Thermostat (IP54) SIL 2 | F0 | 86872 | 85169
FEMA | Termosztátok | TRM022-213 | Room Thermostatgold plated contact (IP54) SIL 2 | F0 | 75020 | 73549
FEMA | Termosztátok | TRM022-213-S | Room Thermostatgold plated contact (IP54) SIL 2 | F0 | 75020 | 73549
FEMA | Termosztátok | TRM022-301 | Room Thermostat -20…+20°C, terminal connection (IP65) SIL 2 | F0 | 85246 | 83575
FEMA | Termosztátok | TRM022-301-S | Room Thermostat, terminal connection (IP65) SIL 2 | F0 | 85246 | 83575
FEMA | Termosztátok | TRM022-303 | Room Thermostat, adjustable switching differential, terminal connection (IP65) SIL 2 | F0 | 120851 | 118481
FEMA | Termosztátok | TRM022-303-S | Room Thermostat, adjustable switching differential, terminal connection (IP65) SIL 2 | F0 | 102723 | 100709
FEMA | Termosztátok | TRM022-306 | Room Thermostat (IP65) SIL 2 | F0 | 110857 | 108683
FEMA | Termosztátok | TRM022-306-S | Room Thermostat (IP65) SIL 2 | F0 | 110857 | 108683
FEMA | Termosztátok | TRM022-313 | Room Thermostat, gold plated contacts, terminal connection (IP65) SIL 2 | F0 | 116366 | 114084
FEMA | Termosztátok | TRM022-313-S | Room Thermostat, gold plated contacts, terminal connection (IP65) SIL 2 | F0 | 98910 | 96971
FEMA | Termosztátok | TRM022-351 | Room Thermostat, terminal connection, chemical version (IP65) SIL 2 | F0 | 99237 | 97291
FEMA | Termosztátok | TRM022-363 | Room Thermostat,gold plated contact, terminal connection, chemical version (IP65) SIL 2 | F0 | 112949 | 110734
FEMA | Termosztátok | TRM022-363-S | Room Thermostat,gold plated contact, terminal connection, chemical version (IP65) SIL 2 | F0 | 112949 | 110734
FEMA | Termosztátok | TRM022-513 | Room Thermostat ...20…+20°C, Ex-i, gold plated contact (IP65) SIL2 | F0 | 110729 | 108558
FEMA | Termosztátok | TRM150 | Ipari helyiség termosztát, hőmérséklet tartomány 10..50°C, fix hiszterézis 1K | F0 | 57636 | 56506
FEMA | Termosztátok | TRM150-205 | Room Thermostat (IP54) SIL 2 | F0 | 83154 | 81524
FEMA | Termosztátok | TRM150-213 | Room Thermostatgold plated contact (IP54) SIL 2 | F0 | 71302 | 69904
FEMA | Termosztátok | TRM150-301 | Ipari helyiség termosztát 10..50°C fix hiszt. (1K) | F0 | 81528 | 79929
FEMA | Termosztátok | TRM150-301-S | Room Thermostat, terminal connection (IP65) SIL 2 | F0 | 81528 | 79929
FEMA | Termosztátok | TRM150-303 | Room Thermostat, adjustable switching differential, terminal connection (IP65) SIL 2 | F0 | 99004 | 97063
FEMA | Termosztátok | TRM150-303-S | Room Thermostat, adjustable switching differential, terminal connection (IP65) SIL 2 | F0 | 99004 | 97063
FEMA | Termosztátok | TRM150-305-S | ROOM THERMOSTAT (IP65) SIL 2 | F0 | 107139 | 105038
FEMA | Termosztátok | TRM150-351 | Room Thermostat, terminal connection, chemical version (IP65) SIL 2 | F0 | 112374 | 110171
FEMA | Termosztátok | TRM150-353 | Room Thermostatadjustable switching differential, terminal connection, chemical version, (IP65) SIL 2 | F0 | 133154 | 130543
FEMA | Termosztátok | TRM40 | Ipari helyiség termosztát, hőmérséklet tartomány 0..40°C, fix hiszterézis 1K | F0 | 57636 | 56506
FEMA | Termosztátok | TRM40-205 | Room Thermostat (IP54) SIL 2 | F0 | 83154 | 81524
FEMA | Termosztátok | TRM40-205-S | Room Thermostat (IP54) SIL 2 | F0 | 83154 | 81524
FEMA | Termosztátok | TRM40-213 | Room Thermostatgold plated contact (IP54) SIL 2 | F0 | 71302 | 69904
FEMA | Termosztátok | TRM40-213-S | Room Thermostatgold plated contact (IP54) SIL 2 | F0 | 71302 | 69904
FEMA | Termosztátok | TRM40-301 | Room Thermostat 0…40°C, terminal connection (IP65) SIL 2 | F0 | 81528 | 79929
FEMA | Termosztátok | TRM40-303 | Room Thermostat 0…40°C, adjustable switching differential, terminal connection (IP65) SIL 2 | F0 | 99004 | 97063
FEMA | Termosztátok | TRM40-303-S | Room Thermostat 0…40°C, adjustable switching differential, terminal connection (IP65) SIL 2 | F0 | 99004 | 97063
FEMA | Termosztátok | TRM40-305 | Room Thermostat 0…40°C (IP65) SIL 2 | F0 | 107139 | 105038
FEMA | Termosztátok | TRM40-305-S | Room Thermostat 0…40°C (IP65) SIL 2 | F0 | 107139 | 105038
FEMA | Termosztátok | TRM40-306 | Room Thermostat 0…40°C (IP65) SIL 2 | F0 | 107139 | 105038
FEMA | Termosztátok | TRM40-306-S | Room Thermostat 0…40°C (IP65) SIL 2 | F0 | 107139 | 105038
FEMA | Termosztátok | TRM40-313 | Room Thermostat 0…40°C, gold plated contacts, terminal connection (IP65) SIL 2 | F0 | 95193 | 93326
FEMA | Termosztátok | TRM40-313-S | Room Thermostat 0…40°C, gold plated contacts, terminal connection (IP65) SIL 2 | F0 | 95193 | 93326
FEMA | Termosztátok | TRM40-351 | Room Thermostat 0…40°C, terminal connection, chemical version (IP65) SIL 2 | F0 | 112374 | 110171
FEMA | Termosztátok | TRM40-353 | Room Thermostat 0…40°Cadjustable switching differential, terminal connection, chemical version, (IP65) SIL 2 | F0 | 133154 | 130543
FEMA | Termosztátok | TRM40-353-S | Room Thermostat 0…40°Cadjustable switching differential, terminal connection, chemical version, (IP65) SIL 2 | F0 | 113181 | 110962
FEMA | Termosztátok | TRM40-363 | Room Thermostat 0…40°C,gold plated contact, terminal connection, chemical version (IP65) SIL 2 | F0 | 109231 | 107089
FEMA | Termosztátok | TRM40-363-S | Room Thermostat 0…40°C,gold plated contact, terminal connection, chemical version (IP65) SIL 2 | F0 | 109231 | 107089
FEMA | Termosztátok | TRM40-513 | Room Thermostat 0…40°C, Ex-i, gold plated contact (IP65) SIL2 | F0 | 98957 | 97017
FEMA | Termosztátok | TRMV150 | Ipari helyiség termosztát, hőmérséklet tartomány 10..50°C, állítható hiszterézis 3-10K | F0 | 75298 | 73822
FEMA | Termosztátok | TRMV40 | Ipari helyiség termosztát, hőmérséklet tartomány 0..40°C, állítható hiszterézis 3-10K | F0 | 75298 | 73822
FEMA | Termosztátok | TWP1F | Biztonsági határoló termosztát, automata reset, hőmérséklet tartomány 20..150°C, kimenet SPDT 230Vac, 10A, védettség IP54 | F0 | 82286 | 80673
FEMA | Termosztátok | TX023 | kapilláris termosztát -20..+30 °C merülő elem l=135mm, hőmérséklet tartomány -20..+30°C, benyúlás 135mm, kimenet SPDT 250 Vac, 8(5)A | F0 | 65538 | 64253
FEMA | Termosztátok | TX023-205 | Rod Thermostat -20…+30°C, immersion depth 135 mm, max. temperature limiter (IP54) SIL 2 | F0 | 91055 | 89270
FEMA | Termosztátok | TX023-205-S | Rod Thermostat -20…+30°C, min. temperature limiter (IP54) SIL 2 | F0 | 91055 | 89270
FEMA | Termosztátok | TX023-206 | Rod Thermostat -20…+30°C, immersion depth 135 mm, min. temperature limiter (IP54) SIL 2 | F0 | 91055 | 89270
FEMA | Termosztátok | TX023-206-S | Rod Thermostat -20…+30°C, max. temperature limiter (IP54) SIL 2 | F0 | 91055 | 89270
FEMA | Termosztátok | TX023-213 | Rod Thermostat -20…+30°C, gold-plated silver contactsgold plated contact (IP54) SIL 2 | F0 | 79204 | 77651
FEMA | Termosztátok | TX023-213-S | Rod Thermostat -20…+30°C, gold-plated silver contactsgold plated contact (IP54) SIL 2 | F0 | 79204 | 77651
FEMA | Termosztátok | TX023-301 | Rod Thermostat -20…+30°C, immersion depth 135 mm, terminal connection (IP65) SIL 2 | F0 | 89428 | 87675
FEMA | Termosztátok | TX023-306 | Rod Thermostat -20…+30°C, max. temperature limiter, IP65 (IP65) SIL 2 | F0 | 115040 | 112784
FEMA | Termosztátok | TX023-306-S | Rod Thermostat -20…+30°C, max. temperature limiter, IP65 (IP65) SIL 2 | F0 | 115040 | 112784
FEMA | Termosztátok | TX023-351 | Rod Thermostat -20…+30°C, surface protection, IP65, terminal connection, chemical version (IP65) SIL 2 | F0 | 103420 | 101392
FEMA | Termosztátok | TX023-351-S | Rod Thermostat -20…+30°C, surface protection, IP65, terminal connection, chemical version (IP65) SIL 2 | F0 | 103420 | 101392
FEMA | Termosztátok | TX023-513 | Rod Thermostat -20…+30°C, Ex-i, gold plated contact (IP65) SIL2 | F0 | 106859 | 104764
FEMA | Termosztátok | TX023-S | Rod Thermostat -20…+30°C, immersion depth 135 mm (IP54) SIL 2 | F0 | 65538 | 64253
FEMA | Termosztátok | TX150 | kapilláris termosztát 10..50 °C merülő elem l=135mm, hőmérséklet tartomány 10..50°C, benyúlás 135mm, kimenet SPDT 250 Vac, 8(5)A | F0 | 63447 | 62203
FEMA | Termosztátok | TX150-205 | Rod Thermostat +10…+50°C, immersion depth 135 mm, max. temperature limiter (IP54) SIL 2 | F0 | 88964 | 87220
FEMA | Termosztátok | TX150-205-S | Rod Thermostat +10…+50°C (IP54) SIL 2 | F0 | 88964 | 87220
FEMA | Termosztátok | TX150-206 | Rod Thermostat +10…+50°C, immersion depth 135 mm, min. temperature limiter (IP54) SIL 2 | F0 | 88964 | 87220
FEMA | Termosztátok | TX150-206-S | Rod Thermostat +10…+50°C (IP54) SIL 2 | F0 | 88964 | 87220
FEMA | Termosztátok | TX150-213-S | Rod Thermostat +10…+50°Cgold plated contact (IP54) SIL 2 | F0 | 77111 | 75599
FEMA | Termosztátok | TX150-301 | Rod Thermostat +10…+50°C, immersion depth 135 mm, terminal connection (IP65) SIL 2 | F0 | 87338 | 85625
FEMA | Termosztátok | TX150-351 | Rod Thermostat +10…+50°C, terminal connection, chemical version (IP65) SIL 2 | F0 | 101329 | 99342
FEMA | Termosztátok | TX150-355 | Rod Thermostat +10…+50°C (IP65) SIL 2 | F0 | 126892 | 124404
FEMA | Termosztátok | TX150-355-S | Rod Thermostat +10…+50°C (IP65) SIL 2 | F0 | 126892 | 124404
FEMA | Termosztátok | TX490 | kapilláris termosztát 40..90 °C merülő elem l=135mm, hőmérséklet tartomány 40..90°C, benyúlás 135mm, kimenet SPDT 250 Vac, 8(5)A | F0 | 63447 | 62203
FEMA | Termosztátok | TX490-205 | Rod Thermostat +40…+90°C, immersion depth 135 mm, max. temperature limiter with reclosing lockout (IP54) SIL 2 | F0 | 88964 | 87220
FEMA | Termosztátok | TX490-205-S | Rod Thermostat +40…+90°C, immersion depth 135 mm, maximum temperature limiter with reclosing lockout (IP54) SIL 2 | F0 | 88964 | 87220
FEMA | Termosztátok | TX490-213 | Rod Thermostat +40…+90°C, immersion depth 135 mm, gold plated contactsgold plated contact (IP54) SIL 2 | F0 | 90719 | 88940
FEMA | Termosztátok | TX490-301 | Rod Thermostat +40…+90°C, immersion depth 135 mm, terminal connection (IP65) SIL 2 | F0 | 87338 | 85625
FEMA | Termosztátok | TX490-301-S | Rod Thermostat +40…+90°C, immersion depth 135 mm, terminal connection (IP65) SIL 2 | F0 | 87338 | 85625
FEMA | Termosztátok | TX490-305 | Rod Thermostat +40…+90°C, immersion depth 135 mm, maximum temperature limiter with reclosing lockout, terminal connection, IP65 (IP65) SIL 2 | F0 | 112949 | 110734
FEMA | Termosztátok | TX490-305-S | Rod Thermostat +40…+90°C, immersion depth 135 mm, maximum temperature limiter with reclosing lockout, terminal connection, IP65 (IP65) SIL 2 | F0 | 112949 | 110734
FEMA | Termosztátok | TX490-313 | Rod Thermostat +40…+90°C, gold plated contacts, terminal connection (IP65) SIL 2 | F0 | 118827 | 116497
FEMA | Termosztátok | TX490-313-S | Rod Thermostat +40…+90°C, gold plated contacts, terminal connection (IP65) SIL 2 | F0 | 101003 | 99023
FEMA | Termosztátok | TX490-351 | Rod Thermostat +40…+90°C, immersion depth 135 mm, terminal connection, chemical version (IP65) SIL 2 | F0 | 101329 | 99342
FEMA | Termosztátok | TX490-355 | Rod Thermostat +40…+90°C, immersion depth 135 mm, maximum temperature limiter with reclosing lockout, chemical version, terminal connection, IP65 (IP65) SIL 2 | F0 | 126892 | 124404
FEMA | Termosztátok | TX490-355-S | Rod Thermostat +40…+90°C, immersion depth 135 mm, maximum temperature limiter with reclosing lockout, chemical version, terminal connection, IP65 (IP65) SIL 2 | F0 | 126892 | 124404
FEMA | Termosztátok | TX490-513 | Rod Thermostat +40…+90°C, immersion depth 135 mm, Ex-i, gold plated contact (IP65) SIL2 | F0 | 104768 | 102714
FEMA | Termosztátok | TX813-301 | ROD THERMOSTAT | F0 | 97515 | 95603
FEMA | Termosztátok | TXB023 | kapilláris termosztát -20..+30°C merülő elem l=220mm, hőmérséklet tartomány -20..+30°C, benyúlás 220mm, kimenet SPDT 250 Vac, 8(5)A | F0 | 73207 | 71772
FEMA | Termosztátok | TXB023-206 | Rod Thermostat -20…+30°C, immersion depth 220 mm, min. temperature limiter (IP54) SIL 2 | F0 | 98726 | 96790
FEMA | Termosztátok | TXB023-206-S | Rod Thermostat -20…+30°C, immersion depth 220 mm, min. temperature limiter (IP54) SIL 2 | F0 | 98726 | 96790
FEMA | Termosztátok | TXB023-301 | Rod Thermostat -20…+30°C, immersion depth 220 mm, terminal connection (IP65) SIL 2 | F0 | 97099 | 95195
FEMA | Termosztátok | TXB023-301-S | Rod Thermostat -20…+30°C, immersion depth 220 mm, terminal connection (IP65) SIL 2 | F0 | 97099 | 95195
FEMA | Termosztátok | TXB023-351 | Rod Thermostat -20…+30°C, terminal connection, chemical version (IP65) SIL 2 | F0 | 130694 | 128131
FEMA | Termosztátok | TXB150 | kapilláris termosztát 10..50°C merülő elem l=220mm, hőmérséklet tartomány 10..50°C, benyúlás 220mm, kimenet SPDT 250 Vac, 8(5)A | F0 | 71115 | 69721
FEMA | Termosztátok | TXB150-205 | Rod Thermostat +10…+50°C, immersion depth 220 mm, max. temperature limiter (IP54) SIL 2 | F0 | 96634 | 94739
FEMA | Termosztátok | TXB150-205-S | Rod Thermostat (IP54) SIL 2 | F0 | 96634 | 94739
FEMA | Termosztátok | TXB150-213 | Rod Thermostatgold plated contact (IP54) SIL 2 | F0 | 99743 | 97787
FEMA | Termosztátok | TXB150-301 | Rod Thermostat +10…+50°C, immersion depth 220 mm, terminal connection (IP65) SIL 2 | F0 | 95007 | 93144
FEMA | Termosztátok | TXB150-351 | Rod Thermostat, terminal connection, chemical version (IP65) SIL 2 | F0 | 128232 | 125718
FEMA | Termosztátok | TXB150-513 | Rod Thermostat +10…+50°C, Ex-i, gold plated contact (IP65) SIL2 | F0 | 121256 | 118878
FEMA | Termosztátok | TXB490 | kapilláris termosztát 40..90°C merülő elem l=220mm, hőmérséklet tartomány 40..90°C, benyúlás 220mm, kimenet SPDT 250 Vac, 8(5)A | F0 | 71115 | 69721
FEMA | Termosztátok | TXB490-205 | Rod Thermostat +40…+90°C, immersion depth 220 mm, max. temperature limiter with reclosing lockout (IP54) SIL 2 | F0 | 96634 | 94739
FEMA | Termosztátok | TXB490-205-S | Rod Thermostat +40…+90°C, immersion depth 220 mm, maximum temperature limiter with reclosing lockout (IP54) SIL 2 | F0 | 96634 | 94739
FEMA | Termosztátok | TXB490-206 | Rod Thermostat +40…+90°C, immersion depth 220 mm, min. temperature limiter with reclosing lockout (IP54) SIL 2 | F0 | 96634 | 94739
FEMA | Termosztátok | TXB490-206-S | Rod Thermostat +40…+90°C, immersion depth 220 mm, minimum temperature limiter with reclosing lockout (IP54) SIL 2 | F0 | 96634 | 94739
FEMA | Termosztátok | TXB490-213 | Rod Thermostatgold plated contact (IP54) SIL 2 | F0 | 99743 | 97787
FEMA | Termosztátok | TXB490-213-S | Rod Thermostatgold plated contact (IP54) SIL 2 | F0 | 84781 | 83119
FEMA | Termosztátok | TXB490-301 | Rod Thermostat +40…+90°C, immersion depth 220 mm, terminal connection (IP65) SIL 2 | F0 | 95007 | 93144
FEMA | Termosztátok | TXB490-305 | Rod Thermostat (IP65) SIL 2 | F0 | 120618 | 118253
FEMA | Termosztátok | TXB490-305-S | Rod Thermostat (IP65) SIL 2 | F0 | 120618 | 118253
FEMA | Termosztátok | TXB490-351 | Rod Thermostat, terminal connection, chemical version (IP65) SIL 2 | F0 | 108997 | 106860
FEMA | Termosztátok | TXB490-351-S | Rod Thermostat, terminal connection, chemical version (IP65) SIL 2 | F0 | 108997 | 106860
FEMA | Termosztátok | TXB490-513 | Rod Thermostat +40…+90°C, Ex-i, gold plated contact (IP65) SIL2 | F0 | 121256 | 118878
FEMA | SmartTemp | P2-TVS12-400100 | ELECTR.THERM.-50/+400GR.CEXT. | F2 | 71928 | 70518
FEMA | SmartTemp | P2-TVS12-400250 | ELECTR.THERM.-50/+400GR.CEXT. | F2 | 75688 | 74204
FEMA | SmartTemp | TST050G12100-R | ELECT.THERM.-50/+50GR.C 100MM | F2 | 129282 | 126747
FEMA | SmartTemp | TST050G12250-R | ELECT.THERM.-50/+50GR.C250MM | F2 | 129282 | 126747
FEMA | SmartTemp | TST200EPT1K-R | Elektr. merülő termosztát -50..200°C távérzékelős + relé kimenet | F2 | 129282 | 126747
FEMA | SmartTemp | TST200G12100-R | ELECTR.THERM.-50/+200GR.C | F2 | 138684 | 135965
FEMA | SmartTemp | TST200G12250-R | ELECTR.THERM.-50/+200GR.CREL. | F2 | 138684 | 135965
FEMA | SmartTemp | TST400EPT1K-R | ELECTR.THERM.-50/+400GR.CEXT. | F2 | 129282 | 126747
FEMA | Nyomáskapcsolók | DCM025 | Nyomáskapcsoló Beállítási tartomány: 0,04-0,25 bar, fix 0,03 bar hiszterézis, Pmax:6 bar | F3 | 54533 | 53464
FEMA | Nyomáskapcsolók | DCM025-206 | Minimum pressure limiter 0.04...0.25 bar (IP54) SIL 2 | F3 | 74043 | 72591
FEMA | Nyomáskapcsolók | DCM025-213 | Pressure Switch 0.04...0.25 bargold plated contact (IP54) SIL 2 | F3 | 76767 | 75262
FEMA | Nyomáskapcsolók | DCM025-217C-S | Pressure Switch 0.04...0.25 bar, 2 micro switches, (IP54) SIL 2 | F3 | 102484 | 100475
FEMA | Nyomáskapcsolók | DCM025-217D-S | Pressure Switch 0.04...0.25 bar, 2 micro switches, (IP54) SIL 2 | F3 | 102484 | 100475
FEMA | Nyomáskapcsolók | DCM025-301 | Pressure Switch 0.04...0.25 bar, terminal connection (IP65) SIL 2 | F3 | 74043 | 72591
FEMA | Nyomáskapcsolók | DCM025-301-S | Pressure Switch 0.04...0.25 bar, terminal connection (IP65) SIL 2 | F3 | 74043 | 72591
FEMA | Nyomáskapcsolók | DCM025-307-S | Pressure Switch 0.04...0.25 bar, 2 micro switches, terminal connection (IP65) SIL 2 | F3 | 96703 | 94807
FEMA | Nyomáskapcsolók | DCM025-351 | Pressure Switch 0.04...0.25 bar, terminal connection, chemical version (IP65) SIL 2 | F3 | 85373 | 83699
FEMA | Nyomáskapcsolók | DCM025-353 | Pressure Switch 0.04...0.25 baradjustable switching differential, terminal connection, chemical version, (IP65) SIL 2 | F3 | 96749 | 94852
FEMA | Nyomáskapcsolók | DCM025-353-S | Pressure Switch 0.04...0.25 baradjustable switching differential, terminal connection, chemical version, (IP65) SIL 2 | F3 | 96749 | 94852
FEMA | Nyomáskapcsolók | DCM025-363 | Pressure Switch 0.04...0.25 bar,gold plated contact, terminal connection, chemical version (IP65) SIL 2 | F3 | 113049 | 110832
FEMA | Nyomáskapcsolók | DCM025-513 | Pressure Switch 0.04...0.25 bar, Ex-i, gold plated contact (IP65) SIL2 | F3 | 92612 | 90796
FEMA | Nyomáskapcsolók | DCM025-563 | Pressure Switch 0.04...0.25 bar, Ex-i, gold plated contact, chemical version (IP65) SIL2 | F3 | 133136 | 130525
FEMA | Nyomáskapcsolók | DCM025-S | Pressure Switch 0.04...0.25 bar (IP54) SIL 2 | F3 | 54533 | 53464
FEMA | Nyomáskapcsolók | DCM06 | Nyomáskapcsoló Beállítási tartomány: 0,1-0,6 bar, fix 0,04 bar hiszterézis, Pmax:6 bar | F3 | 54533 | 53464
FEMA | Nyomáskapcsolók | DCM06-205 | Maximum pressure limiter 0.1...0.6 bar (IP54) SIL 2 | F3 | 74043 | 72591
FEMA | Nyomáskapcsolók | DCM06-206 | Minimum pressure limiter 0.1...0.6 bar (IP54) SIL 2 | F3 | 74043 | 72591
FEMA | Nyomáskapcsolók | DCM06-213 | Pressure Switch 0.1...0.6 bargold plated contact (IP54) SIL 2 | F3 | 65251 | 63972
FEMA | Nyomáskapcsolók | DCM06-217A-S | Pressure Switch 0.1...0.6 bar, 2 micro switches, (IP54) SIL 2 | F3 | 102484 | 100475
FEMA | Nyomáskapcsolók | DCM06-217B-S | Pressure Switch 0.1...0.6 bar, 2 micro switches, (IP54) SIL 2 | F3 | 102484 | 100475
FEMA | Nyomáskapcsolók | DCM06-217C-S | Pressure Switch 0.1...0.6 bar, 2 micro switches, (IP54) SIL 2 | F3 | 102484 | 100475
FEMA | Nyomáskapcsolók | DCM06-301 | Pressure Switch 0.1...0.6 bar, terminal connection (IP65) SIL 2 | F3 | 74043 | 72591
FEMA | Nyomáskapcsolók | DCM06-307-S | Pressure Switch 0.1...0.6 bar, 2 micro switches, terminal connection (IP65) SIL 2 | F3 | 96703 | 94807
FEMA | Nyomáskapcsolók | DCM06-351 | Pressure Switch 0.1...0.6 bar, terminal connection, chemical version (IP65) SIL 2 | F3 | 100439 | 98470
FEMA | Nyomáskapcsolók | DCM06-353 | Pressure Switch 0.1...0.6 baradjustable switching differential, terminal connection, chemical version, (IP65) SIL 2 | F3 | 96749 | 94852
FEMA | Nyomáskapcsolók | DCM06-353-S | Pressure Switch 0.1...0.6 baradjustable switching differential, terminal connection, chemical version, (IP65) SIL 2 | F3 | 96749 | 94852
FEMA | Nyomáskapcsolók | DCM06-363 | Pressure Switch 0.1...0.6 bar,gold plated contact, terminal connection, chemical version (IP65) SIL 2 | F3 | 113049 | 110832
FEMA | Nyomáskapcsolók | DCM06-513 | Pressure Switch 0.1...0.6 bar, Ex-i, gold plated contact (IP65) SIL2 | F3 | 92612 | 90796
FEMA | Nyomáskapcsolók | DCM06-S | Pressure Switch 0.1...0.6 bar (IP54) SIL 2 | F3 | 54533 | 53464
FEMA | Nyomáskapcsolók | DCM1 | Nyomáskapcsoló Beállítási tartomány: 0,2-1,6 bar, fix 0,04 bar hiszterézis, Pmax:6 bar | F3 | 54533 | 53464
FEMA | Nyomáskapcsolók | DCM10 | Nyomáskapcsoló Beállítási tartomány: 1-10 bar, fix 0,3 bar hiszterézis, Pmax:25 bar | F3 | 58530 | 57382
FEMA | Nyomáskapcsolók | DCM1000 | Nyomáskapcsoló Beállítási tartomány: 10-100 mbar, fix hiszterézis | F3 | 77334 | 75818
FEMA | Nyomáskapcsolók | DCM1000-213 | Pressure Switch 10…100 mbargold plated contact (IP54) SIL 2 | F3 | 103591 | 101560
FEMA | Nyomáskapcsolók | DCM1000-301 | Pressure Switch 10…100 mbar, terminal connection (IP65) SIL 2 | F3 | 96844 | 94945
FEMA | Nyomáskapcsolók | DCM1000-301-S | Pressure Switch 10…100 mbar, terminal connection (IP65) SIL 2 | F3 | 96844 | 94945
FEMA | Nyomáskapcsolók | DCM1000-351 | Pressure Switch 10…100 mbar, terminal connection, chemical version (IP65) SIL 2 | F3 | 108173 | 106052
FEMA | Nyomáskapcsolók | DCM1000-363 | Pressure Switch 10…100 mbar,gold plated contact, terminal connection, chemical version (IP65) SIL 2 | F3 | 139874 | 137131
FEMA | Nyomáskapcsolók | DCM1000-513 | Pressure Switch 10…100 mbar, Ex-i, gold plated contact (IP65) SIL2 | F3 | 115414 | 113151
FEMA | Nyomáskapcsolók | DCM1000-513-S | Pressure Switch 10…100 mbar, Ex-i, gold plated contact (IP65) SIL2 | F3 | 115414 | 113151
FEMA | Nyomáskapcsolók | DCM1000-563 | Pressure Switch 10…100 mbar, Ex-i, gold plated contact, chemical version (IP65) SIL2 | F3 | 157723 | 154630
FEMA | Nyomáskapcsolók | DCM1000-S | Pressure Switch 10…100 mbar (IP54) SIL 2 | F3 | 77334 | 75818
FEMA | Nyomáskapcsolók | DCM10-205 | Maximum pressure limiter 1...10 bar (IP54) SIL 2 | F3 | 78039 | 76509
FEMA | Nyomáskapcsolók | DCM10-205-S | Maximum pressure limiter 1...10 bar (IP54) SIL 2 | F3 | 78039 | 76509
FEMA | Nyomáskapcsolók | DCM10-213 | Pressure Switch 1...10 bar, gold plated contact (IP54) SIL 2 | F3 | 69248 | 67890
FEMA | Nyomáskapcsolók | DCM10-213-S | Pressure Switch 1...10 bar, gold plated contact (IP54) SIL 2 | F3 | 69248 | 67890
FEMA | Nyomáskapcsolók | DCM10-217A-S | Pressure Switch 1...10 bar, 2 micro switches, (IP54) SIL 2 | F3 | 106482 | 104394
FEMA | Nyomáskapcsolók | DCM10-217B-S | Pressure Switch 1...10 bar, 2 micro switches, (IP54) SIL 2 | F3 | 106482 | 104394
FEMA | Nyomáskapcsolók | DCM10-217C-S | Pressure Switch 1...10 bar, 2 micro switches, (IP54) SIL 2 | F3 | 106482 | 104394
FEMA | Nyomáskapcsolók | DCM10-217D-S | Pressure Switch 1...10 bar, 2 micro switches, (IP54) SIL 2 | F3 | 106482 | 104394
FEMA | Nyomáskapcsolók | DCM10-301 | Pressure Switch 1...10 bar, terminal connection (IP65) SIL 2 | F3 | 78039 | 76509
FEMA | Nyomáskapcsolók | DCM10-301-S | Pressure Switch 1...10 bar, terminal connection (IP65) SIL 2 | F3 | 78039 | 76509
FEMA | Nyomáskapcsolók | DCM10-307-S | Pressure Switch 1...10 bar, 2 micro switches, terminal connection (IP65) SIL 2 | F3 | 100700 | 98725
FEMA | Nyomáskapcsolók | DCM10-313 | Pressure Switch 1...10 bar, gold plated contacts, terminal connection (IP65) SIL 2 | F3 | 88757 | 87017
FEMA | Nyomáskapcsolók | DCM10-351 | Pressure Switch 1...10 bar, terminal connection, chemical version (IP65) SIL 2 | F3 | 89368 | 87616
FEMA | Nyomáskapcsolók | DCM10-353 | Pressure Switch 1...10 baradjustable switching differential, terminal connection, chemical version, (IP65) SIL 2 | F3 | 100746 | 98771
FEMA | Nyomáskapcsolók | DCM10-353-S | Pressure Switch 1...10 baradjustable switching differential, terminal connection, chemical version, (IP65) SIL 2 | F3 | 100746 | 98771
FEMA | Nyomáskapcsolók | DCM10-363 | Pressure Switch 1...10 bar,gold plated contact, terminal connection, chemical version (IP65) SIL 2 | F3 | 117750 | 115441
FEMA | Nyomáskapcsolók | DCM10-513 | Pressure Switch 1...10 bar, Ex-i, gold plated contact (IP65) SIL2 | F3 | 96609 | 94715
FEMA | Nyomáskapcsolók | DCM10-513-S | Pressure Switch 1...10 bar, Ex-i, gold plated contact (IP65) SIL2 | F3 | 96609 | 94715
FEMA | Nyomáskapcsolók | DCM10-563 | Pressure Switch 1...10 bar, Ex-i, gold plated contact, chemical version (IP65) SIL2 | F3 | 137444 | 134749
FEMA | Nyomáskapcsolók | DCM10-S | Pressure Switch 1...10 bar (IP54) SIL 2 | F3 | 58530 | 57382
FEMA | Nyomáskapcsolók | DCM1-205 | Maximum pressure limiter 0.2…1.6 bar (IP54) SIL 2 | F3 | 74043 | 72591
FEMA | Nyomáskapcsolók | DCM1-206 | Minimum pressure limiter 0.2…1.6 bar (IP54) SIL 2 | F3 | 74043 | 72591
FEMA | Nyomáskapcsolók | DCM1-213 | Pressure Switch 0.2…1.6 bargold plated contact (IP54) SIL 2 | F3 | 65251 | 63972
FEMA | Nyomáskapcsolók | DCM1-217A-S | Pressure Switch 0.2…1.6 bar, 2 micro switches, (IP54) SIL 2 | F3 | 102484 | 100475
FEMA | Nyomáskapcsolók | DCM1-217B-S | Pressure Switch 0.2…1.6 bar, 2 micro switches, (IP54) SIL 2 | F3 | 102484 | 100475
FEMA | Nyomáskapcsolók | DCM1-217C-S | Pressure Switch 0.2…1.6 bar, 2 micro switches, (IP54) SIL 2 | F3 | 102484 | 100475
FEMA | Nyomáskapcsolók | DCM1-217D-S | Pressure Switch 0.2…1.6 bar, 2 micro switches, (IP54) SIL 2 | F3 | 102484 | 100475
FEMA | Nyomáskapcsolók | DCM1-301 | Pressure Switch 0.2…1.6 bar, terminal connection (IP65) SIL 2 | F3 | 74043 | 72591
FEMA | Nyomáskapcsolók | DCM1-303 | Pressure Switch 0.2…1.6 bar, adjustable switching differential, terminal connection (IP65) SIL 2 | F3 | 100494 | 98524
FEMA | Nyomáskapcsolók | DCM1-307-S | Pressure Switch 0.2…1.6 bar, 2 micro switches, terminal connection (IP65) SIL 2 | F3 | 96703 | 94807
FEMA | Nyomáskapcsolók | DCM1-351 | Pressure Switch 0.2…1.6 bar, terminal connection, chemical version (IP65) SIL 2 | F3 | 85373 | 83699
FEMA | Nyomáskapcsolók | DCM1-353 | Pressure Switch 0.2…1.6 baradjustable switching differential, terminal connection, chemical version, (IP65) SIL 2 | F3 | 96749 | 94852
FEMA | Nyomáskapcsolók | DCM1-353-S | Pressure Switch 0.2…1.6 baradjustable switching differential, terminal connection, chemical version, (IP65) SIL 2 | F3 | 96749 | 94852
FEMA | Nyomáskapcsolók | DCM1-363 | Pressure Switch 0.2…1.6 bar,gold plated contact, terminal connection, chemical version (IP65) SIL 2 | F3 | 113049 | 110832
FEMA | Nyomáskapcsolók | DCM1-513 | Pressure Switch 0.2…1.6 bar, Ex-i, gold plated contact (IP65) SIL2 | F3 | 92612 | 90796
FEMA | Nyomáskapcsolók | DCM1-513-S | Pressure Switch 0.2…1.6 bar, Ex-i, gold plated contact (IP65) SIL2 | F3 | 92612 | 90796
FEMA | Nyomáskapcsolók | DCM16 | Nyomáskapcsoló Beállítási tartomány: 3-16 bar, fix 0,5 bar hiszterézis, Pmax:25 bar | F3 | 63232 | 61992
FEMA | Nyomáskapcsolók | DCM16-205 | Maximum pressure limiter 3…16 bar (IP54) SIL 2 | F3 | 82740 | 81118
FEMA | Nyomáskapcsolók | DCM16-213 | Pressure Switch 3…16 bargold plated contact (IP54) SIL 2 | F3 | 73950 | 72500
FEMA | Nyomáskapcsolók | DCM16-213-S | Pressure Switch 3…16 bargold plated contact (IP54) SIL 2 | F3 | 73950 | 72500
FEMA | Nyomáskapcsolók | DCM16-217A-S | Pressure Switch 3…16 bar, 2 micro switches, (IP54) SIL 2 | F3 | 111182 | 109002
FEMA | Nyomáskapcsolók | DCM16-217B-S | Pressure Switch 3…16 bar, 2 micro switches, (IP54) SIL 2 | F3 | 111182 | 109002
FEMA | Nyomáskapcsolók | DCM16-217C-S | Pressure Switch 3…16 bar, 2 micro switches, (IP54) SIL 2 | F3 | 111182 | 109002
FEMA | Nyomáskapcsolók | DCM16-217D-S | Pressure Switch 3…16 bar, 2 micro switches, (IP54) SIL 2 | F3 | 111182 | 109002
FEMA | Nyomáskapcsolók | DCM16-301 | Pressure Switch 3…16 bar, terminal connection (IP65) SIL 2 | F3 | 82740 | 81118
FEMA | Nyomáskapcsolók | DCM16-301-S | Pressure Switch 3…16 bar, terminal connection (IP65) SIL 2 | F3 | 82740 | 81118
FEMA | Nyomáskapcsolók | DCM16-303-S | Pressure Switch 3…16 bar, adjustable switching differential, terminal connection (IP65) SIL 2 | F3 | 94117 | 92272
FEMA | Nyomáskapcsolók | DCM16-307-S | Pressure Switch 3…16 bar, 2 micro switches, terminal connection (IP65) SIL 2 | F3 | 105400 | 103333
FEMA | Nyomáskapcsolók | DCM16-313 | Pressure Switch 3…16 bar, gold plated contacts, terminal connection (IP65) SIL 2 | F3 | 109951 | 107795
FEMA | Nyomáskapcsolók | DCM16-351 | Pressure Switch 3…16 bar, terminal connection, chemical version (IP65) SIL 2 | F3 | 110670 | 108500
FEMA | Nyomáskapcsolók | DCM16-353 | Pressure Switch 3…16 bar adjustable switching differential, terminal connection, chemical version, (IP65) SIL 2 | F3 | 105447 | 103379
FEMA | Nyomáskapcsolók | DCM16-353-S | Pressure Switch 3…16 bar adjustable switching differential, terminal connection, chemical version, (IP65) SIL 2 | F3 | 105447 | 103379
FEMA | Nyomáskapcsolók | DCM16-363 | Pressure Switch 3…16 bar,gold plated contact, terminal connection, chemical version (IP65) SIL 2 | F3 | 123281 | 120864
FEMA | Nyomáskapcsolók | DCM16-513 | Pressure Switch 3…16 bar, Ex-i, gold plated contact (IP65) SIL2 | F3 | 101310 | 99324
FEMA | Nyomáskapcsolók | DCM16-513-S | Pressure Switch 3…16 bar, Ex-i, gold plated contact (IP65) SIL2 | F3 | 101310 | 99324
FEMA | Nyomáskapcsolók | DCM16-S | Pressure Switch 3…16 bar (IP54) SIL 2 | F3 | 63232 | 61992
FEMA | Nyomáskapcsolók | DCM1-S | Pressure Switch 0.2…1.6 bar (IP54) SIL 2 | F3 | 54533 | 53464
FEMA | Nyomáskapcsolók | DCM25 | Nyomáskapcsoló Beállítási tartomány: 4-25 bar, fix 1 bar hiszterézis, Pmax:60 bar | F3 | 71223 | 69826
FEMA | Nyomáskapcsolók | DCM25-205 | Maximum pressure limiter 4…25 bar (IP54) SIL 2 | F3 | 90732 | 88953
FEMA | Nyomáskapcsolók | DCM25-213 | Pressure Switch 4…25 bargold plated contact (IP54) SIL 2 | F3 | 81941 | 80334
FEMA | Nyomáskapcsolók | DCM25-217A-S | Pressure Switch 4…25 bar, 2 micro switches, (IP54) SIL 2 | F3 | 119175 | 116838
FEMA | Nyomáskapcsolók | DCM25-217B-S | Pressure Switch 4…25 bar, 2 micro switches, (IP54) SIL 2 | F3 | 119175 | 116838
FEMA | Nyomáskapcsolók | DCM25-217C-S | Pressure Switch 4…25 bar, 2 micro switches, (IP54) SIL 2 | F3 | 119175 | 116838
FEMA | Nyomáskapcsolók | DCM25-301 | Pressure Switch 4…25 bar, terminal connection (IP65) SIL 2 | F3 | 90732 | 88953
FEMA | Nyomáskapcsolók | DCM25-303 | Pressure Switch 4…25 bar, adjustable switching differential, terminal connection (IP65) SIL 2 | F3 | 102109 | 100107
FEMA | Nyomáskapcsolók | DCM25-307-S | Pressure Switch 4…25 bar, 2 micro switches, terminal connection (IP65) SIL 2 | F3 | 113392 | 111169
FEMA | Nyomáskapcsolók | DCM25-313 | Pressure Switch 4…25 bar, gold plated contacts, terminal connection (IP65) SIL 2 | F3 | 119353 | 117013
FEMA | Nyomáskapcsolók | DCM25-351 | Pressure Switch 4…25 bar, terminal connection, chemical version (IP65) SIL 2 | F3 | 120073 | 117719
FEMA | Nyomáskapcsolók | DCM25-351-S | Pressure Switch 4…25 bar, terminal connection, chemical version (IP65) SIL 2 | F3 | 102062 | 100061
FEMA | Nyomáskapcsolók | DCM25-353 | Pressure Switch 4…25 baradjustable switching differential, terminal connection, chemical version, (IP65) SIL 2 | F3 | 113439 | 111215
FEMA | Nyomáskapcsolók | DCM25-353-S | Pressure Switch 4…25 baradjustable switching differential, terminal connection, chemical version, (IP65) SIL 2 | F3 | 113439 | 111215
FEMA | Nyomáskapcsolók | DCM25-355 | Pressure Switch 4…25 bar (IP65) SIL 2 | F3 | 121572 | 119188
FEMA | Nyomáskapcsolók | DCM25-355-S | Pressure Switch 4…25 bar (IP65) SIL 2 | F3 | 121572 | 119188
FEMA | Nyomáskapcsolók | DCM25-513 | Pressure Switch 4…25 bar, Ex-i, gold plated contact (IP65) SIL2 | F3 | 109302 | 107159
FEMA | Nyomáskapcsolók | DCM25-513-S | Pressure Switch 4…25 bar, Ex-i, gold plated contact (IP65) SIL2 | F3 | 109302 | 107159
FEMA | Nyomáskapcsolók | DCM25-S | Pressure Switch 4…25 bar (IP54) SIL 2 | F3 | 71223 | 69826
FEMA | Nyomáskapcsolók | DCM3 | Nyomáskapcsoló Beállítási tartomány: 0,2-2,5 bar, fix 0,1 bar hiszterézis, Pmax:16 bar | F3 | 54533 | 53464
FEMA | Nyomáskapcsolók | DCM3-205 | Maximum pressure limiter 0.2…2.5 bar (IP54) SIL 2 | F3 | 74043 | 72591
FEMA | Nyomáskapcsolók | DCM3-206 | Minimum pressure limiter 0.2…2.5 bar (IP54) SIL 2 | F3 | 74043 | 72591
FEMA | Nyomáskapcsolók | DCM3-206-S | Minimum pressure limiter 0.2…2.5 bar (IP54) SIL 2 | F3 | 74043 | 72591
FEMA | Nyomáskapcsolók | DCM3-213 | Pressure Switch 0.2…2.5 bargold plated contact (IP54) SIL 2 | F3 | 76767 | 75262
FEMA | Nyomáskapcsolók | DCM3-217B-S | Pressure Switch 0.2…2.5 bar, 2 micro switches, (IP54) SIL 2 | F3 | 102484 | 100475
FEMA | Nyomáskapcsolók | DCM3-217C-S | Pressure Switch 0.2…2.5 bar, 2 micro switches, (IP54) SIL 2 | F3 | 102484 | 100475
FEMA | Nyomáskapcsolók | DCM3-217D-S | Pressure Switch 0.2…2.5 bar, 2 micro switches, (IP54) SIL 2 | F3 | 102484 | 100475
FEMA | Nyomáskapcsolók | DCM3-301 | Pressure Switch 0.2…2.5 bar, terminal connection (IP65) SIL 2 | F3 | 74043 | 72591
FEMA | Nyomáskapcsolók | DCM3-307-S | Pressure Switch 0.2…2.5 bar, 2 micro switches, terminal connection (IP65) SIL 2 | F3 | 96703 | 94807
FEMA | Nyomáskapcsolók | DCM3-351 | Pressure Switch 0.2…2.5 bar, terminal connection, chemical version (IP65) SIL 2 | F3 | 85373 | 83699
FEMA | Nyomáskapcsolók | DCM3-353 | Pressure Switch 0.2…2.5 baradjustable switching differential, terminal connection, chemical version, (IP65) SIL 2 | F3 | 96749 | 94852
FEMA | Nyomáskapcsolók | DCM3-353-S | Pressure Switch 0.2…2.5 baradjustable switching differential, terminal connection, chemical version, (IP65) SIL 2 | F3 | 96749 | 94852
FEMA | Nyomáskapcsolók | DCM3-363 | Pressure Switch 0.2…2.5 bar,gold plated contact, terminal connection, chemical version (IP65) SIL 2 | F3 | 113049 | 110832
FEMA | Nyomáskapcsolók | DCM3-513 | Pressure Switch 0.2…2.5 bar, Ex-i, gold plated contact (IP65) SIL2 | F3 | 92612 | 90796
FEMA | Nyomáskapcsolók | DCM3-513-S | Pressure Switch 0.2…2.5 bar, Ex-i, gold plated contact (IP65) SIL2 | F3 | 92612 | 90796
FEMA | Nyomáskapcsolók | DCM3-S | Pressure Switch 0.2…2.5 bar (IP54) SIL 2 | F3 | 54533 | 53464
FEMA | Nyomáskapcsolók | DCM40 | Nyomáskapcsoló Beállítási tartomány: 8-40 bar, fix 1,3 bar hiszterézis, Pmax:60 bar | F3 | 71223 | 69826
FEMA | Nyomáskapcsolók | DCM4016 | Nyomáskapcsoló Beállítási tartomány: 1-16 mbar, fix hiszterézis | F3 | 130221 | 127668
FEMA | Nyomáskapcsolók | DCM4016-213 | Pressure Switch 1…16 mbargold plated contact (IP54) SIL 2 | F3 | 140940 | 138176
FEMA | Nyomáskapcsolók | DCM4016-301 | Pressure Switch 1…16 mbar, terminal connection (IP65) SIL 2 | F3 | 149732 | 146796
FEMA | Nyomáskapcsolók | DCM4016-351 | Pressure Switch 1…16 mbar, terminal connection, chemical version (IP65) SIL 2 | F3 | 189483 | 185768
FEMA | Nyomáskapcsolók | DCM4016-513 | Pressure Switch 1…16 mbar, Ex-i, gold plated contact (IP65) SIL2 | F3 | 168301 | 165001
FEMA | Nyomáskapcsolók | DCM4016-576 | Pressure Switch 1…16 mbar, Ex-i, gold plated contact (IP65) SIL2 | F3 | 223329 | 218950
FEMA | Nyomáskapcsolók | DCM4016-S | Pressure Switch 1…16 mbar (IP54) SIL 2 | F3 | 130221 | 127668
FEMA | Nyomáskapcsolók | DCM40-213 | Pressure Switch 8…40 bargold plated contact (IP54) SIL 2 | F3 | 81941 | 80334
FEMA | Nyomáskapcsolók | DCM40-213-S | Pressure Switch 8…40 bargold plated contact (IP54) SIL 2 | F3 | 81941 | 80334
FEMA | Nyomáskapcsolók | DCM40-217C-S | Pressure Switch 8…40 bar, 2 micro switches, (IP54) SIL 2 | F3 | 119175 | 116838
FEMA | Nyomáskapcsolók | DCM40-217D-S | Pressure Switch 8…40 bar, 2 micro switches, (IP54) SIL 2 | F3 | 119175 | 116838
FEMA | Nyomáskapcsolók | DCM4025 | Nyomáskapcsoló Beállítási tartomány: 4-25 mbar, fix hiszterézis | F3 | 130221 | 127668
FEMA | Nyomáskapcsolók | DCM4025-313 | Pressure Switch 4…25 mbar, gold plated contacts, terminal connection (IP65) SIL 2 | F3 | 160450 | 157304
FEMA | Nyomáskapcsolók | DCM4025-351 | Pressure Switch 4…25 mbar, terminal connection, chemical version (IP65) SIL 2 | F3 | 161061 | 157903
FEMA | Nyomáskapcsolók | DCM4025-513 | Pressure Switch 4…25 mbar, Ex-i, gold plated contact (IP65) SIL2 | F3 | 168301 | 165001
FEMA | Nyomáskapcsolók | DCM4025-513-S | Pressure Switch 4…25 mbar, Ex-i, gold plated contact (IP65) SIL2 | F3 | 168301 | 165001
FEMA | Nyomáskapcsolók | DCM4025-S | Pressure Switch 4…25 mbar (IP54) SIL 2 | F3 | 130221 | 127668
FEMA | Nyomáskapcsolók | DCM40-301 | Pressure Switch 8…40 bar, terminal connection (IP65) SIL 2 | F3 | 106744 | 104651
FEMA | Nyomáskapcsolók | DCM40-307-S | Pressure Switch 8…40 bar, 2 micro switches, terminal connection (IP65) SIL 2 | F3 | 113392 | 111169
FEMA | Nyomáskapcsolók | DCM40-351 | Pressure Switch 8…40 bar, terminal connection, chemical version (IP65) SIL 2 | F3 | 120073 | 117719
FEMA | Nyomáskapcsolók | DCM40-513 | Pressure Switch 8…40 bar, Ex-i, gold plated contact (IP65) SIL2 | F3 | 109302 | 107159
FEMA | Nyomáskapcsolók | DCM40-S | Pressure Switch 8…40 bar (IP54) SIL 2 | F3 | 71223 | 69826
FEMA | Nyomáskapcsolók | DCM506 | PRESSURE SWITCH 15-60 MBAR | F3 | 140094 | 137347
FEMA | Nyomáskapcsolók | DCM506-301 | Pressure Switch 15…60 mbar, terminal connection (IP65) SIL 2 | F3 | 187770 | 184088
FEMA | Nyomáskapcsolók | DCM506-301-S | Pressure Switch 15…60 mbar, terminal connection (IP65) SIL 2 | F3 | 159604 | 156475
FEMA | Nyomáskapcsolók | DCM506-S | Pressure Switch 15…60 mbar (IP54) SIL 2 | F3 | 140094 | 137347
FEMA | Nyomáskapcsolók | DCM6 | Nyomáskapcsoló Beállítási tartomány: 0,5-6 bar, fix 0,15 bar hiszterézis, Pmax:16 bar | F3 | 54533 | 53464
FEMA | Nyomáskapcsolók | DCM6-205 | Nyomáskapcsoló 6 bar | F3 | 74043 | 72591
FEMA | Nyomáskapcsolók | DCM6-206 | Minimum pressure limiter 0.5…6 bar (IP54) SIL 2 | F3 | 74043 | 72591
FEMA | Nyomáskapcsolók | DCM6-213 | Nyomáskapcsoló | F3 | 65251 | 63972
FEMA | Nyomáskapcsolók | DCM6-213-S | Pressure Switch 0.5…6 bar, gold plated contact (IP54) SIL 2 | F3 | 65251 | 63972
FEMA | Nyomáskapcsolók | DCM6-217A-S | Pressure Switch 0.5…6 bar, 2 micro switches, (IP54) SIL 2 | F3 | 102484 | 100475
FEMA | Nyomáskapcsolók | DCM6-217B-S | Pressure Switch 0.5…6 bar, 2 micro switches, (IP54) SIL 2 | F3 | 102484 | 100475
FEMA | Nyomáskapcsolók | DCM6-217C-S | Pressure Switch 0.5…6 bar, 2 micro switches, (IP54) SIL 2 | F3 | 102484 | 100475
FEMA | Nyomáskapcsolók | DCM6-217D-S | Pressure Switch 0.5…6 bar, 2 micro switches, (IP54) SIL 2 | F3 | 102484 | 100475
FEMA | Nyomáskapcsolók | DCM625 | Nyomáskapcsoló Beállítási tartomány: 0,5-6 bar, fix 0,25 bar hiszterézis, Pmax:25 bar | F3 | 63465 | 62221
FEMA | Nyomáskapcsolók | DCM625-213 | Pressure Switch 0.5…6 bar, gold plated contact (IP54) SIL 2 | F3 | 74184 | 72729
FEMA | Nyomáskapcsolók | DCM625-351 | Pressure Switch 0.5…6 bar, terminal connection, chemical version (IP65) SIL 2 | F3 | 94305 | 92456
FEMA | Nyomáskapcsolók | DCM625-353 | Pressure Switch 0.5…6 baradjustable switching differential, terminal connection, chemical version, (IP65) SIL 2 | F3 | 105682 | 103610
FEMA | Nyomáskapcsolók | DCM625-353-S | Pressure Switch 0.5…6 bar, adjustable switching differential, terminal connection, chemical version, (IP65) SIL 2 | F3 | 105682 | 103610
FEMA | Nyomáskapcsolók | DCM625-513 | Pressure Switch 0.5…6 bar, Ex-i, gold plated contact (IP65) SIL2 | F3 | 101545 | 99554
FEMA | Nyomáskapcsolók | DCM625-S | Pressure Switch 0.5…6 bar (IP54) SIL 2 | F3 | 63465 | 62221
FEMA | Nyomáskapcsolók | DCM63 | Nyomáskapcsoló Beállítási tartomány: 16-63 bar, fix 2 bar hiszterézis, Pmax:130 bar | F3 | 84856 | 83192
FEMA | Nyomáskapcsolók | DCM6-301 | Pressure Switch 0.5…6 bar, terminal connection (IP65) SIL 2 | F3 | 74043 | 72591
FEMA | Nyomáskapcsolók | DCM6-301-S | Pressure Switch 0.5…6 bar, terminal connection (IP65) SIL 2 | F3 | 74043 | 72591
FEMA | Nyomáskapcsolók | DCM6-305 | Pressure Switch 0.5…6 bar (IP65) SIL 2 | F3 | 110062 | 107904
FEMA | Nyomáskapcsolók | DCM6-306 | Pressure Switch 0.5…6 bar (IP65) SIL 2 | F3 | 93552 | 91718
FEMA | Nyomáskapcsolók | DCM6-307-S | Pressure Switch 0.5…6 bar, 2 micro switches, terminal connection (IP65) SIL 2 | F3 | 96703 | 94807
FEMA | Nyomáskapcsolók | DCM6-313 | Pressure Switch 0.5…6 bar, gold plated contacts, terminal connection (IP65) SIL 2 | F3 | 84761 | 83099
FEMA | Nyomáskapcsolók | DCM63-205 | Nyomáskapcsoló Beállítási tartomány: 16-63 bar, fix 2 bar hiszterézis, Pmax:130 bar, reset gomb | F3 | 104365 | 102319
FEMA | Nyomáskapcsolók | DCM63-206 | Minimum pressure limiter 16…63 bar (IP54) SIL 2 | F3 | 104365 | 102319
FEMA | Nyomáskapcsolók | DCM63-206-S | Minimum pressure limiter 16…63 bar (IP54) SIL 2 | F3 | 104365 | 102319
FEMA | Nyomáskapcsolók | DCM63-213 | Pressure Switch 16…63 bargold plated contact (IP54) SIL 2 | F3 | 95574 | 93700
FEMA | Nyomáskapcsolók | DCM63-217A-S | Pressure Switch 16…63 bar, 2 micro switches, (IP54) SIL 2 | F3 | 132808 | 130204
FEMA | Nyomáskapcsolók | DCM63-217B-S | Pressure Switch 16…63 bar, 2 micro switches, (IP54) SIL 2 | F3 | 132808 | 130204
FEMA | Nyomáskapcsolók | DCM63-217C-S | Pressure Switch 16…63 bar, 2 micro switches, (IP54) SIL 2 | F3 | 132808 | 130204
FEMA | Nyomáskapcsolók | DCM63-217D-S | Pressure Switch 16…63 bar, 2 micro switches, (IP54) SIL 2 | F3 | 132808 | 130204
FEMA | Nyomáskapcsolók | DCM63-301 | Pressure Switch 16…63 bar, terminal connection (IP65) SIL 2 | F3 | 104365 | 102319
FEMA | Nyomáskapcsolók | DCM63-313 | Pressure Switch 16…63 bar, gold plated contacts, terminal connection (IP65) SIL 2 | F3 | 135393 | 132738
FEMA | Nyomáskapcsolók | DCM63-351 | Pressure Switch 16…63 bar, terminal connection, chemical version (IP65) SIL 2 | F3 | 136111 | 133442
FEMA | Nyomáskapcsolók | DCM63-353 | Pressure Switch 16…63 bar adjustable switching differential, terminal connection, chemical version, (IP65) SIL 2 | F3 | 127073 | 124581
FEMA | Nyomáskapcsolók | DCM63-353-S | Pressure Switch 16…63 bar adjustable switching differential, terminal connection, chemical version, (IP65) SIL 2 | F3 | 127073 | 124581
FEMA | Nyomáskapcsolók | DCM63-406 | Pressure Switch 16…63 bar (IP54) SIL 2 | F3 | 87442 | 85727
FEMA | Nyomáskapcsolók | DCM63-406-S | Pressure Switch 16…63 bar (IP54) SIL 2 | F3 | 87442 | 85727
FEMA | Nyomáskapcsolók | DCM6-351 | Pressure Switch 0.5…6 bar, terminal connection, chemical version (IP65) SIL 2 | F3 | 85373 | 83699
FEMA | Nyomáskapcsolók | DCM63-513 | Pressure Switch 16…63 bar, Ex-i, gold plated contact (IP65) SIL2 | F3 | 122936 | 120525
FEMA | Nyomáskapcsolók | DCM63-513-S | Pressure Switch 16…63 bar, Ex-i, gold plated contact (IP65) SIL2 | F3 | 122936 | 120525
FEMA | Nyomáskapcsolók | DCM6-353 | nyomáskapcsoló 0,5-6 BARállítható hiszterézis | F3 | 96749 | 94852
FEMA | Nyomáskapcsolók | DCM6-353-S | Pressure Switch 0.5…6 baradjustable switching differential, terminal connection, chemical version, (IP65) SIL 2 | F3 | 96749 | 94852
FEMA | Nyomáskapcsolók | DCM6-355 | Pressure Switch 0.5…6 bar (IP65) SIL 2 | F3 | 104883 | 102826
FEMA | Nyomáskapcsolók | DCM6-355-S | Pressure Switch 0.5…6 bar (IP65) SIL 2 | F3 | 104883 | 102826
FEMA | Nyomáskapcsolók | DCM6-363 | Pressure Switch 0.5…6 bar,gold plated contact, terminal connection, chemical version (IP65) SIL 2 | F3 | 113049 | 110832
FEMA | Nyomáskapcsolók | DCM63-S | Pressure Switch 16…63 bar (IP54) SIL 2 | F3 | 84856 | 83192
FEMA | Nyomáskapcsolók | DCM6-513 | Pressure Switch 0.5…6 bar, Ex-i, gold plated contact (IP65) SIL2 | F3 | 92612 | 90796
FEMA | Nyomáskapcsolók | DCM6-513-S | Pressure Switch 0.5…6 bar, Ex-i, gold plated contact (IP65) SIL2 | F3 | 92612 | 90796
FEMA | Nyomáskapcsolók | DCM6-S | Pressure Switch 0.5…6 bar (IP54) SIL 2 | F3 | 54533 | 53464
FEMA | Nyomáskapcsolók | DCMV025 | Nyomáskapcsoló Beállítási tartomány: 0,04-0,25 bar, állítható 0,03-0,4 bar hiszterézis, Pmax:6 bar | F3 | 65910 | 64618
FEMA | Nyomáskapcsolók | DCMV06 | Nyomáskapcsoló Beállítási tartomány: 0,1-0,6 bar, állítható 0,04-0,5 bar hiszterézis, Pmax:6 bar | F3 | 65910 | 64618
FEMA | Nyomáskapcsolók | DCMV06-S | Pressure Switch 0.1…0.6 bar, adjustable switching differential (IP54) SIL 2 | F3 | 65910 | 64618
FEMA | Nyomáskapcsolók | DCMV1 | Nyomáskapcsoló Beállítási tartomány: 0,2-1,6 bar, állítható 0,07-0,55 bar hiszterézis, Pmax:6 bar | F3 | 65910 | 64618
FEMA | Nyomáskapcsolók | DCMV1/93 | Pressure Switch 0.2…1.6 bar, adjustable switching differential (IP54) SIL 2 | F3 | 73808 | 72361
FEMA | Nyomáskapcsolók | DCMV1/93-S | Pressure Switch 0.2…1.6 bar, adjustable switching differential (IP54) SIL 2 | F3 | 73808 | 72361
FEMA | Nyomáskapcsolók | DCMV10 | Nyomáskapcsoló Beállítási tartomány: 1-10 bar, állítható 0,5-2,8 bar hiszterézis, Pmax:25 bar | F3 | 69906 | 68535
FEMA | Nyomáskapcsolók | DCMV10/93 | Pressure Switch 1…10 bar, adjustable switching differential (IP54) SIL 2 | F3 | 92640 | 90824
FEMA | Nyomáskapcsolók | DCMV10/93-S | Pressure Switch 1…10 bar, adjustable switching differential (IP54) SIL 2 | F3 | 78745 | 77201
FEMA | Nyomáskapcsolók | DCMV10-S | Pressure Switch 1…10 bar, adjustable switching differential (IP54) SIL 2 | F3 | 69906 | 68535
FEMA | Nyomáskapcsolók | DCMV16 | Nyomáskapcsoló Beállítási tartomány: 3-16 bar, állítható 0,7-3,5 bar hiszterézis, Pmax:25 bar | F3 | 74607 | 73144
FEMA | Nyomáskapcsolók | DCMV16/93 | Pressure Switch 3…16 bar, adjustable switching differential (IP54) SIL 2 | F3 | 83681 | 82040
FEMA | Nyomáskapcsolók | DCMV16/93-S | Pressure Switch 3…16 bar, adjustable switching differential (IP54) SIL 2 | F3 | 83681 | 82040
FEMA | Nyomáskapcsolók | DCMV16-213 | Pressure Switch 3…16 bar, adjustable switching differential (IP54) SIL 2 | F3 | 85326 | 83653
FEMA | Nyomáskapcsolók | DCMV16-213-S | Pressure Switch 3…16 bar, adjustable switching differential (IP54) SIL 2 | F3 | 85326 | 83653
FEMA | Nyomáskapcsolók | DCMV16-S | Pressure Switch 3…16 bar, adjustable switching differential (IP54) SIL 2 | F3 | 74607 | 73144
FEMA | Nyomáskapcsolók | DCMV25 | Nyomáskapcsoló Beállítási tartomány: 4-25 bar, állítható 1,3-6 bar hiszterézis, Pmax:60 bar | F3 | 82600 | 80980
FEMA | Nyomáskapcsolók | DCMV25/93 | Pressure Switch 4…25 bar, adjustable switching differential (IP54) SIL 2 | F3 | 91672 | 89875
FEMA | Nyomáskapcsolók | DCMV25/93-S | Pressure Switch 4…25 bar, adjustable switching differential (IP54) SIL 2 | F3 | 91672 | 89875
FEMA | Nyomáskapcsolók | DCMV25-S | Pressure Switch 4…25 bar, adjustable switching differential (IP54) SIL 2 | F3 | 82600 | 80980
FEMA | Nyomáskapcsolók | DCMV3 | Nyomáskapcsoló Beállítási tartomány: 0,2-2,5 bar, állítható 0,15-1,5 bar hiszterézis, Pmax:16 bar | F3 | 65910 | 64618
FEMA | Nyomáskapcsolók | DCMV3/93 | Pressure Switch 0.2…2.5 bar, adjustable switching differential (IP54) SIL 2 | F3 | 88493 | 86758
FEMA | Nyomáskapcsolók | DCMV3/93-S | Pressure Switch 0.2…2.5 bar, adjustable switching differential (IP54) SIL 2 | F3 | 75219 | 73744
FEMA | Nyomáskapcsolók | DCMV3-S | Pressure Switch 0.2…2.5 bar, adjustable switching differential (IP54) SIL 2 | F3 | 65910 | 64618
FEMA | Nyomáskapcsolók | DCMV40 | Nyomáskapcsoló Beállítási tartomány: 8-40 bar, állítható 2,6-6,6 bar hiszterézis, Pmax:60 bar | F3 | 82600 | 80980
FEMA | Nyomáskapcsolók | DCMV40/93 | Pressure Switch 8…40 bar, adjustable switching differential (IP54) SIL 2 | F3 | 91672 | 89875
FEMA | Nyomáskapcsolók | DCMV40/93-S | Pressure Switch 8…40 bar, adjustable switching differential (IP54) SIL 2 | F3 | 91672 | 89875
FEMA | Nyomáskapcsolók | DCMV40-S | Pressure Switch 8…40 bar, adjustable switching differential (IP54) SIL 2 | F3 | 82600 | 80980
FEMA | Nyomáskapcsolók | DCMV6 | Nyomáskapcsoló Beállítási tartomány: 0,5-6 bar, állítható 0,25-2 bar hiszterézis, Pmax:16 bar | F3 | 65910 | 64618
FEMA | Nyomáskapcsolók | DCMV6/93 | Pressure Switch 0.5…6 bar, adjustable switching differential (IP54) SIL 2 | F3 | 74278 | 72822
FEMA | Nyomáskapcsolók | DCMV6/93-S | Pressure Switch 0.5…6 bar, adjustable switching differential (IP54) SIL 2 | F3 | 74278 | 72822
FEMA | Nyomáskapcsolók | DCMV6-213 | Pressure Switch 0.5…6 bar, adjustable switching differential (IP54) SIL 2 | F3 | 76629 | 75126
FEMA | Nyomáskapcsolók | DCMV6-213-S | Pressure Switch 0.5…6 bar, adjustable switching differential (IP54) SIL 2 | F3 | 76629 | 75126
FEMA | Nyomáskapcsolók | DCMV625 | Nyomáskapcsoló Beállítási tartomány: 0,5-6 bar, állítható 0,25-2 bar hiszterézis, Pmax:25 bar | F3 | 74844 | 73376
FEMA | Nyomáskapcsolók | DCMV63 | Nyomáskapcsoló Beállítási tartomány: 16-63 bar, állítható 3-10 bar hiszterézis, Pmax:130 bar | F3 | 96233 | 94346
FEMA | Nyomáskapcsolók | DCMV63-406 | Pressure Monitor 16…63 bar, adjustable switching differential (IP54) SIL 2 | F3 | 96609 | 94715
FEMA | Nyomáskapcsolók | DCMV63-406-S | Pressure Monitor 16…63 bar, adjustable switching differential (IP54) SIL 2 | F3 | 96609 | 94715
FEMA | Nyomáskapcsolók | DCMV6-S | Pressure Switch 0.5…6 bar, adjustable switching differential (IP54) SIL 2 | F3 | 65910 | 64618
FEMA | Nyomáskapcsolók | DDCM014 | Nyomáskülönbség kapcsoló, beállítási tartomány: -0,1-0,4 bar, fix 0,15 bar hiszterézis, Pmax:15 bar | F3 | 206490 | 202441
FEMA | Nyomáskapcsolók | DDCM014-211 | Differential Pressure Switch -0.1…+0.4 bar (IP54) SIL 2 | F3 | 210979 | 206842
FEMA | Nyomáskapcsolók | DDCM014-313 | Differential Pressure Switch -0.1…+0.4 bar, gold plated contacts, terminal connection (IP65) SIL 2 | F3 | 235354 | 230739
FEMA | Nyomáskapcsolók | DDCM014-313-S | Differential Pressure Switch -0.1…+0.4 bar, gold plated contacts, terminal connection (IP65) SIL 2 | F3 | 235354 | 230739
FEMA | Nyomáskapcsolók | DDCM014-351 | Differential Pressure Switch -0.1…+0.4 bar, terminal connection, chemical version (IP65) SIL 2 | F3 | 277574 | 272131
FEMA | Nyomáskapcsolók | DDCM014-513 | Differential Pressure Switch -0.1…+0.4 bar, Ex-i, gold plated contact (IP65) SIL2 | F3 | 242850 | 238088
FEMA | Nyomáskapcsolók | DDCM1 | Nyomáskülönbség kapcsoló, beállítási tartomány: 0,2-1,6 bar, fix 0,13 bar hiszterézis, Pmax:15 bar | F3 | 206490 | 202441
FEMA | Nyomáskapcsolók | DDCM1-213 | Differential Pressure Switch 0.2…1.6 bargold plated contact (IP54) SIL 2 | F3 | 216723 | 212474
FEMA | Nyomáskapcsolók | DDCM1-301 | Nyomáskülönbség kapcsoló, beállítási tartomány: 0,2-1,6 bar, fix 0,13 bar hiszterézis, Pmax:15 bar, IP65 elektromos csatlakozás | F3 | 225120 | 220706
FEMA | Nyomáskapcsolók | DDCM1-301-S | Differential Pressure Switch 0.2…1.6 bar, terminal connection (IP65) SIL 2 | F3 | 225120 | 220706
FEMA | Nyomáskapcsolók | DDCM1-307-S | Differential Pressure Switch 0.2…1.6 bar, 2 micro switches, terminal connection (IP65) SIL 2 | F3 | 246754 | 241916
FEMA | Nyomáskapcsolók | DDCM1-313 | Differential Pressure Switch 0.2…1.6 bar, gold plated contacts, terminal connection (IP65) SIL 2 | F3 | 235354 | 230739
FEMA | Nyomáskapcsolók | DDCM1-313-S | Differential Pressure Switch 0.2…1.6 bar, gold plated contacts, terminal connection (IP65) SIL 2 | F3 | 235354 | 230739
FEMA | Nyomáskapcsolók | DDCM1-351 | Differential Pressure Switch 0.2…1.6 bar, terminal connection, chemical version (IP65) SIL 2 | F3 | 235938 | 231312
FEMA | Nyomáskapcsolók | DDCM1-513 | Differential Pressure Switch 0.2…1.6 bar, Ex-i, gold plated contact (IP65) SIL2 | F3 | 242850 | 238088
FEMA | Nyomáskapcsolók | DDCM1-513-S | Differential Pressure Switch 0.2…1.6 bar, Ex-i, gold plated contact (IP65) SIL2 | F3 | 242850 | 238088
FEMA | Nyomáskapcsolók | DDCM1-563 | Differential Pressure Switch 0.2…1.6 bar, Ex-i, gold plated contact, chemical version (IP65) SIL2 | F3 | 272297 | 266958
FEMA | Nyomáskapcsolók | DDCM1-563-S | Differential Pressure Switch 0.2…1.6 bar, Ex-i, gold plated contact, chemical version (IP65) SIL2 | F3 | 272297 | 266958
FEMA | Nyomáskapcsolók | DDCM16 | Nyomáskülönbség kapcsoló, beállítási tartomány: 3-16 bar, fix 0,6 bar hiszterézis, Pmax:25 bar | F3 | 206490 | 202441
FEMA | Nyomáskapcsolók | DDCM1602 | Nyomáskülönbség kapcsoló, beállítási tartomány: 0,02-0,16 bar, fix 0,02 bar hiszterézis, Pmax:3 bar | F3 | 232525 | 227966
FEMA | Nyomáskapcsolók | DDCM1602-213 | Differential Pressure Switch 20…160 mbar, gold plated contact (IP54) SIL 2 | F3 | 242760 | 238000
FEMA | Nyomáskapcsolók | DDCM1602-301 | Differential Pressure Switch 20…160 mbar, terminal connection (IP65) SIL 2 | F3 | 251155 | 246230
FEMA | Nyomáskapcsolók | DDCM1602-301-S | Differential Pressure Switch 20…160 mbar, terminal connection (IP65) SIL 2 | F3 | 251155 | 246230
FEMA | Nyomáskapcsolók | DDCM1602-351 | Differential Pressure Switch 20…160 mbar, terminal connection, chemical version (IP65) SIL 2 | F3 | 261973 | 256836
FEMA | Nyomáskapcsolók | DDCM1602-513 | Differential Pressure Switch 20…160 mbar, Ex-i, gold plated contact (IP65) SIL2 | F3 | 289976 | 284290
FEMA | Nyomáskapcsolók | DDCM1602-576 | Differential Pressure Switch 20…160 mbar, Ex-i, gold plated contact (IP65) SIL2 | F3 | 305920 | 299922
FEMA | Nyomáskapcsolók | DDCM1602-576-S | Differential Pressure Switch 20…160 mbar, Ex-i, gold plated contact (IP65) SIL2 | F3 | 305920 | 299922
FEMA | Nyomáskapcsolók | DDCM1602-S | Differential Pressure Switch 20…160 mbar (IP54) SIL 2 | F3 | 232525 | 227966
FEMA | Nyomáskapcsolók | DDCM16-213 | Differential Pressure Switch 3…16 bar, gold plated contact (IP54) SIL 2 | F3 | 216723 | 212474
FEMA | Nyomáskapcsolók | DDCM16-313 | Differential Pressure Switch 3…16 bar, gold plated contacts, terminal connection (IP65) SIL 2 | F3 | 235354 | 230739
FEMA | Nyomáskapcsolók | DDCM16-513 | Differential Pressure Switch 3…16 bar, Ex-i, gold plated contact (IP65) SIL2 | F3 | 242850 | 238088
FEMA | Nyomáskapcsolók | DDCM16-513-S | Differential Pressure Switch 3…16 bar, Ex-i, gold plated contact (IP65) SIL2 | F3 | 242850 | 238088
FEMA | Nyomáskapcsolók | DDCM1-S | Differential Pressure Switch 0.2…1.6 bar (IP54) SIL 2 | F3 | 206490 | 202441
FEMA | Nyomáskapcsolók | DDCM252 | Nyomáskülönbség kapcsoló, beállítási tartomány: 0,004-0,025 bar, fix 0,002 bar hiszterézis, Pmax:0,5 bar | F3 | 232525 | 227966
FEMA | Nyomáskapcsolók | DDCM252-205 | Differential Maximum pressure limiter 4…25 mbar (IP54) SIL 2 | F3 | 251155 | 246230
FEMA | Nyomáskapcsolók | DDCM252-213 | Differential Pressure Switch 4…25 mbargold plated contact (IP54) SIL 2 | F3 | 242760 | 238000
FEMA | Nyomáskapcsolók | DDCM252-301 | Differential Pressure Switch 4…25 mbar, terminal connection (IP65) SIL 2 | F3 | 251155 | 246230
FEMA | Nyomáskapcsolók | DDCM252-313 | Differential Pressure Switch 4…25 mbar, gold plated contacts, terminal connection (IP65) SIL 2 | F3 | 261389 | 256264
FEMA | Nyomáskapcsolók | DDCM252-351 | Differential Pressure Switch 4…25 mbar, terminal connection, chemical version (IP65) SIL 2 | F3 | 261973 | 256836
FEMA | Nyomáskapcsolók | DDCM252-513 | Differential Pressure Switch 4…25 mbar, Ex-i, gold plated contact (IP65) SIL2 | F3 | 268886 | 263614
FEMA | Nyomáskapcsolók | DDCM252-563 | Differential Pressure Switch 4…25 mbar, Ex-i, gold plated contact, chemical version (IP65) SIL2 | F3 | 298334 | 292484
FEMA | Nyomáskapcsolók | DDCM252-563-S | Differential Pressure Switch 4…25 mbar, Ex-i, gold plated contact, chemical version (IP65) SIL2 | F3 | 298334 | 292484
FEMA | Nyomáskapcsolók | DDCM252-574 | Differential Pressure Switch 4…25 mbar, Ex-i, gold plated contact (IP65) SIL2 | F3 | 305920 | 299922
FEMA | Nyomáskapcsolók | DDCM252-574-S | Differential Pressure Switch 4…25 mbar, Ex-i, gold plated contact (IP65) SIL2 | F3 | 305920 | 299922
FEMA | Nyomáskapcsolók | DDCM252-576 | Differential Pressure Switch 4…25 mbar, Ex-i, gold plated contact (IP65) SIL2 | F3 | 329914 | 323445
FEMA | Nyomáskapcsolók | DDCM252-S | Differential Pressure Switch 4…25 mbar (IP54) SIL 2 | F3 | 232525 | 227966
FEMA | Nyomáskapcsolók | DDCM4 | Nyomáskülönbség kapcsoló, beállítási tartomány: 1-4 bar, fix 0,2 bar hiszterézis, Pmax:25 bar | F3 | 206490 | 202441
FEMA | Nyomáskapcsolók | DDCM4-513 | Differential Pressure Switch 1…4 bar, Ex-i, gold plated contact (IP65) SIL2 | F3 | 242850 | 238088
FEMA | Nyomáskapcsolók | DDCM6 | Nyomáskülönbség kapcsoló, beállítási tartomány: 0,5-6 bar, fix 0,2 bar hiszterézis, Pmax:15 bar | F3 | 206490 | 202441
FEMA | Nyomáskapcsolók | DDCM6002 | Nyomáskülönbség kapcsoló, beállítási tartomány: 0,1-0,6 bar, fix 0,035 bar hiszterézis, Pmax:3 bar | F3 | 232525 | 227966
FEMA | Nyomáskapcsolók | DDCM6002-213 | Differential Pressure Switch 100…600 mbargold plated contact (IP54) SIL 2 | F3 | 242760 | 238000
FEMA | Nyomáskapcsolók | DDCM6002-301 | Differential Pressure Switch 100…600 mbar, terminal connection (IP65) SIL 2 | F3 | 251155 | 246230
FEMA | Nyomáskapcsolók | DDCM6-213 | Differential Pressure Switch 0.5…6 bargold plated contact (IP54) SIL 2 | F3 | 216723 | 212474
FEMA | Nyomáskapcsolók | DDCM6-217B-S | Differential Pressure Switch 0.5…6 bar, 2 micro switches, (IP54) SIL 2 | F3 | 252278 | 247331
FEMA | Nyomáskapcsolók | DDCM6-301 | Differential Pressure Switch 0.5…6 bar, terminal connection (IP65) SIL 2 | F3 | 225120 | 220706
FEMA | Nyomáskapcsolók | DDCM6-307-S | Differential Pressure Switch 0.5…6 bar, 2 micro switches, terminal connection (IP65) SIL 2 | F3 | 246754 | 241916
FEMA | Nyomáskapcsolók | DDCM6-313 | Differential Pressure Switch 0.5…6 bar, gold plated contacts, terminal connection (IP65) SIL 2 | F3 | 235354 | 230739
FEMA | Nyomáskapcsolók | DDCM6-313-S | Differential Pressure Switch 0.5…6 bar, gold plated contacts, terminal connection (IP65) SIL 2 | F3 | 235354 | 230739
FEMA | Nyomáskapcsolók | DDCM6-351 | Differential Pressure Switch 0.5…6 bar, terminal connection, chemical version (IP65) SIL 2 | F3 | 235938 | 231312
FEMA | Nyomáskapcsolók | DDCM6-363 | Differential Pressure Switch 0.5…6 bar,gold plated contact, terminal connection, chemical version (IP65) SIL 2 | F3 | 246171 | 241344
FEMA | Nyomáskapcsolók | DDCM6-513 | Differential Pressure Switch 0.5…6 bar, Ex-i, gold plated contact (IP65) SIL2 | F3 | 242850 | 238088
FEMA | Nyomáskapcsolók | DDCM662 | Nyomáskülönbség kapcsoló, beállítási tartomány: 0,001-0,006 bar, fix 0,015 bar hiszterézis, Pmax:1,5 bar | F3 | 232525 | 227966
FEMA | Nyomáskapcsolók | DDCM662-213 | Differential Pressure Switch 10…60 mbar, gold plated contact (IP54) SIL 2 | F3 | 242760 | 238000
FEMA | Nyomáskapcsolók | DDCM662-351 | Differential Pressure Switch 10…60 mbar, terminal connection, chemical version (IP65) SIL 2 | F3 | 261973 | 256836
FEMA | Nyomáskapcsolók | DDCM662-351-S | Differential Pressure Switch 10…60 mbar, terminal connection, chemical version (IP65) SIL 2 | F3 | 261973 | 256836
FEMA | Nyomáskapcsolók | DDCM662-363 | Differential Pressure Switch 10…60 mbar,gold plated contact, terminal connection, chemical version (IP65) SIL 2 | F3 | 272207 | 266870
FEMA | Nyomáskapcsolók | DDCM662-513 | Differential Pressure Switch 10…60 mbar, Ex-i, gold plated contact (IP65) SIL2 | F3 | 289976 | 284290
FEMA | Nyomáskapcsolók | DDCM662-513-S | Differential Pressure Switch 10…60 mbar, Ex-i, gold plated contact (IP65) SIL2 | F3 | 268886 | 263614
FEMA | Nyomáskapcsolók | DDCM662-S | Differential Pressure Switch 10…60 mbar (IP54) SIL 2 | F3 | 232525 | 227966
FEMA | Nyomáskapcsolók | DDCM6-S | Differential Pressure Switch 0.5…6 bar (IP54) SIL 2 | F3 | 206490 | 202441
FEMA | Nyomáskapcsolók | DGM06-363 | Pressure Monitor for fuel gases 100…600 mbar, gold plated contact, terminal connection, chemical version (IP65) SIL 2 | F3 | 126323 | 123846
FEMA | Nyomáskapcsolók | DGM06-513 | Pressure Monitor for fuel gases 100…600 mbar, Ex-i, gold plated contact (IP65) SIL2 | F3 | 103895 | 101858
FEMA | Nyomáskapcsolók | DGM06-513-S | Pressure Monitor for fuel gases 100…600 mbar, Ex-i, gold plated contact (IP65) SIL2 | F3 | 103895 | 101858
FEMA | Nyomáskapcsolók | DGM06A | PR.SWITCH F.GAS 100-600 MBAR | F3 | 65816 | 64525
FEMA | Nyomáskapcsolók | DGM06A-205 | Maximum pressure limiter for fuel gases 100…600 mbar (IP54) SIL 2 | F3 | 85326 | 83653
FEMA | Nyomáskapcsolók | DGM06A-205-S | Maximum pressure limiter for fuel gases 100…600 mbar (IP54) SIL 2 | F3 | 85326 | 83653
FEMA | Nyomáskapcsolók | DGM06A-213 | PR.SWITCH F.GAS 100-600 MBAR | F3 | 76534 | 75033
FEMA | Nyomáskapcsolók | DGM06A-213-S | Pressure Monitor for fuel gases 100…600 mbar, gold plated contact (IP54) SIL 2 | F3 | 76534 | 75033
FEMA | Nyomáskapcsolók | DGM06A-301 | Pressure Monitor for fuel gases 100…600 mbar, terminal connection (IP65) SIL 2 | F3 | 85326 | 83653
FEMA | Nyomáskapcsolók | DGM06A-351 | Pressure Monitor for fuel gases 100…600 mbar, terminal connection, chemical version (IP65) SIL 2 | F3 | 113714 | 111484
FEMA | Nyomáskapcsolók | DGM06A-S | Pressure Monitor for fuel gases 100…600 mbar (IP54) SIL 2 | F3 | 65816 | 64525
FEMA | Nyomáskapcsolók | DGM1-301 | nyomáskapcsoló | F3 | 85326 | 83653
FEMA | Nyomáskapcsolók | DGM1-351 | Pressure Monitor for fuel gases 0.2…1.6 bar, terminal connection, chemical version (IP65) SIL 2 | F3 | 113714 | 111484
FEMA | Nyomáskapcsolók | DGM1-363 | Pressure Monitor for fuel gases 0.2…1.6 bar, gold plated contact, terminal connection, chemical version (IP65) SIL 2 | F3 | 107374 | 105269
FEMA | Nyomáskapcsolók | DGM1-513 | Pressure Monitor for fuel gases 0.2…1.6 bar, Ex-i, gold plated contact (IP65) SIL2 | F3 | 103895 | 101858
FEMA | Nyomáskapcsolók | DGM1-563 | Pressure Monitor for fuel gases 0.2…1.6 bar, Ex-i, gold plated contact, chemical version (IP65) SIL2 | F3 | 145302 | 142453
FEMA | Nyomáskapcsolók | DGM1A | PR.SWITCH F.GAS 02-16 BAR | F3 | 65816 | 64525
FEMA | Nyomáskapcsolók | DGM1A-213 | Pressure Monitor for fuel gases 0.2…1.6 bar, gold plated contact (IP54) SIL 2 | F3 | 76534 | 75033
FEMA | Nyomáskapcsolók | DGM1A-213-S | Pressure Monitor for fuel gases 0.2…1.6 bar, gold plated contact (IP54) SIL 2 | F3 | 76534 | 75033
FEMA | Nyomáskapcsolók | DGM1A-S | Pressure Monitor for fuel gases 0.2…1.6 bar (IP54) SIL 2 | F3 | 65816 | 64525
FEMA | Nyomáskapcsolók | DGM306-313 | Nyomáskapcsoló 15-60 mBar | F3 | 104037 | 101997
FEMA | Nyomáskapcsolók | DGM306-513 | Pressure Monitor for fuel gases 15…60 mbar, Ex-i, gold plated contact (IP65) SIL2 | F3 | 111888 | 109694
FEMA | Nyomáskapcsolók | DGM306A | nyomáskapcsoló éghető gázokhoz | F3 | 73808 | 72361
FEMA | Nyomáskapcsolók | DGM306A-213 | Pressure Monitor for fuel gases 15…60 mbargold plated contact (IP54) SIL 2 | F3 | 84526 | 82869
FEMA | Nyomáskapcsolók | DGM306A-213-S | Pressure Monitor for fuel gases 15…60 mbargold plated contact (IP54) SIL 2 | F3 | 84526 | 82869
FEMA | Nyomáskapcsolók | DGM306A-301 | Pressure Monitor for fuel gases 15…60 mbar, terminal connection (IP65) SIL 2 | F3 | 93319 | 91489
FEMA | Nyomáskapcsolók | DGM306A-301-S | Pressure Monitor for fuel gases 15…60 mbar, terminal connection (IP65) SIL 2 | F3 | 93319 | 91489
FEMA | Nyomáskapcsolók | DGM306A-351 | Pressure Monitor for fuel gases 15…60 mbar, terminal connection, chemical version (IP65) SIL 2 | F3 | 123115 | 120701
FEMA | Nyomáskapcsolók | DGM306A-363 | Pressure Monitor for fuel gases 15…60 mbar,gold plated contact, terminal connection, chemical version (IP65) SIL 2 | F3 | 115366 | 113104
FEMA | Nyomáskapcsolók | DGM306A-363-S | Pressure Monitor for fuel gases 15…60 mbar,gold plated contact, terminal connection, chemical version (IP65) SIL 2 | F3 | 115366 | 113104
FEMA | Nyomáskapcsolók | DGM306A-S | Pressure Monitor for fuel gases 15…60 mbar (IP54) SIL 2 | F3 | 73808 | 72361
FEMA | Nyomáskapcsolók | DGM310-301 | Pressure Monitor for fuel gases 20…100 mbar, terminal connection (IP65) SIL 2 | F3 | 93319 | 91489
FEMA | Nyomáskapcsolók | DGM310-301-S | Pressure Monitor for fuel gases 20…100 mbar, terminal connection (IP65) SIL 2 | F3 | 93319 | 91489
FEMA | Nyomáskapcsolók | DGM310-306 | Pressure Monitor for fuel gases 20…100 mbar (IP65) SIL 2 | F3 | 112827 | 110615
FEMA | Nyomáskapcsolók | DGM310-313 | Pressure Monitor for fuel gases 20…100 mbar, gold plated contacts, terminal connection (IP65) SIL 2 | F3 | 104037 | 101997
FEMA | Nyomáskapcsolók | DGM310-363 | Pressure Monitor for fuel gases 20…100 mbar,gold plated contact, terminal connection, chemical version (IP65) SIL 2 | F3 | 115366 | 113104
FEMA | Nyomáskapcsolók | DGM310-513 | Pressure Monitor for fuel gases 20…100 mbar, Ex-i, gold plated contact (IP65) SIL2 | F3 | 111888 | 109694
FEMA | Nyomáskapcsolók | DGM310-513-S | Pressure Monitor for fuel gases 20…100 mbar, Ex-i, gold plated contact (IP65) SIL2 | F3 | 111888 | 109694
FEMA | Nyomáskapcsolók | DGM310A | PR.SWITCH F.GAS 20-100 MBAR | F3 | 73808 | 72361
FEMA | Nyomáskapcsolók | DGM310A-213 | Pressure Monitor for fuel gases 20…100 mbargold plated contact (IP54) SIL 2 | F3 | 84526 | 82869
FEMA | Nyomáskapcsolók | DGM310A-351 | Pressure Monitor for fuel gases 20…100 mbar, terminal connection, chemical version (IP65) SIL 2 | F3 | 104648 | 102596
FEMA | Nyomáskapcsolók | DGM310A-S | Pressure Monitor for fuel gases 20…100 mbar (IP54) SIL 2 | F3 | 73808 | 72361
FEMA | Nyomáskapcsolók | DGM325-301 | Pressure Monitor for fuel gases 40…250 mbar, terminal connection (IP65) SIL 2 | F3 | 93319 | 91489
FEMA | Nyomáskapcsolók | DGM325-301-S | Pressure Monitor for fuel gases 40…250 mbar, terminal connection (IP65) SIL 2 | F3 | 93319 | 91489
FEMA | Nyomáskapcsolók | DGM325-363 | Pressure Monitor for fuel gases 40…250 mbar,gold plated contact, terminal connection, chemical version (IP65) SIL 2 | F3 | 115366 | 113104
FEMA | Nyomáskapcsolók | DGM325-513 | Pressure Monitor for fuel gases 40…250 mbar, Ex-i, gold plated contact (IP65) SIL2 | F3 | 111888 | 109694
FEMA | Nyomáskapcsolók | DGM325-574 | Pressure Monitor for fuel gases 40…250 mbar, Ex-i, gold plated contact (IP65) SIL2 | F3 | 162490 | 159304
FEMA | Nyomáskapcsolók | DGM325A | PR.SWITCH F.GAS 40-250 MBAR | F3 | 73808 | 72361
FEMA | Nyomáskapcsolók | DGM325A-213 | Pressure Monitor for fuel gases 40…250 mbargold plated contact (IP54) SIL 2 | F3 | 84526 | 82869
FEMA | Nyomáskapcsolók | DGM325A-213-S | Pressure Monitor for fuel gases 40…250 mbargold plated contact (IP54) SIL 2 | F3 | 84526 | 82869
FEMA | Nyomáskapcsolók | DGM325A-351 | Pressure Monitor for fuel gases 40…250 mbar, terminal connection, chemical version (IP65) SIL 2 | F3 | 104648 | 102596
FEMA | Nyomáskapcsolók | DGM325A-S | Pressure Monitor for fuel gases 40…250 mbar (IP54) SIL 2 | F3 | 73808 | 72361
FEMA | Nyomáskapcsolók | DGM506 | PR.SWITCH F.GAS 15-60MBAR | F3 | 126931 | 124442
FEMA | Nyomáskapcsolók | DGM506-205 | Maximum pressure limiter for fuel gases 15…60 mbar (IP54) SIL 2 | F3 | 172284 | 168906
FEMA | Nyomáskapcsolók | DGM506-205-S | Maximum pressure limiter for fuel gases 15…60 mbar (IP54) SIL 2 | F3 | 146441 | 143570
FEMA | Nyomáskapcsolók | DGM506-206 | Minimum pressure limiter for fuel gases 15…60 mbar (IP54) SIL 2 | F3 | 172284 | 168906
FEMA | Nyomáskapcsolók | DGM506-213 | Pressure Monitor for fuel gases 15…60 mbargold plated contact (IP54) SIL 2 | F3 | 137649 | 134950
FEMA | Nyomáskapcsolók | DGM506-213-S | Pressure Monitor for fuel gases 15…60 mbargold plated contact (IP54) SIL 2 | F3 | 137649 | 134950
FEMA | Nyomáskapcsolók | DGM506-301 | Pressure Monitor for fuel gases 15…60 mbar, terminal connection (IP65) SIL 2 | F3 | 146441 | 143570
FEMA | Nyomáskapcsolók | DGM506-301-S | Pressure Monitor for fuel gases 15…60 mbar, terminal connection (IP65) SIL 2 | F3 | 146441 | 143570
FEMA | Nyomáskapcsolók | DGM506-303 | Pressure Monitor for fuel gases 15…60 mbar, adjustable switching differential, terminal connection (IP65) SIL 2 | F3 | 185668 | 182027
FEMA | Nyomáskapcsolók | DGM506-313 | Pressure Monitor for fuel gases 15…60 mbar, gold plated contacts, terminal connection (IP65) SIL 2 | F3 | 157160 | 154078
FEMA | Nyomáskapcsolók | DGM506-351 | Pressure Monitor for fuel gases 15…60 mbar, terminal connection, chemical version (IP65) SIL 2 | F3 | 157771 | 154677
FEMA | Nyomáskapcsolók | DGM506-351-S | Pressure Monitor for fuel gases 15…60 mbar, terminal connection, chemical version (IP65) SIL 2 | F3 | 157771 | 154677
FEMA | Nyomáskapcsolók | DGM506-363 | Pressure Monitor for fuel gases 15…60 mbar,gold plated contact, terminal connection, chemical version (IP65) SIL 2 | F3 | 168489 | 165185
FEMA | Nyomáskapcsolók | DGM506-363-S | Pressure Monitor for fuel gases 15…60 mbar,gold plated contact, terminal connection, chemical version (IP65) SIL 2 | F3 | 168489 | 165185
FEMA | Nyomáskapcsolók | DGM506-513 | Pressure Monitor for fuel gases 15…60 mbar, Ex-i, gold plated contact (IP65) SIL2 | F3 | 165010 | 161775
FEMA | Nyomáskapcsolók | DGM506-513-S | Pressure Monitor for fuel gases 15…60 mbar, Ex-i, gold plated contact (IP65) SIL2 | F3 | 165010 | 161775
FEMA | Nyomáskapcsolók | DGM506-563 | Pressure Monitor for fuel gases 15…60 mbar, Ex-i, gold plated contact, chemical version (IP65) SIL2 | F3 | 211211 | 207070
FEMA | Nyomáskapcsolók | DGM506-574 | Pressure Monitor for fuel gases 15…60 mbar, Ex-i, gold plated contact (IP65) SIL2 | F3 | 203796 | 199800
FEMA | Nyomáskapcsolók | DGM506-576 | Pressure Monitor for fuel gases 15…60 mbar, Ex-i, gold plated contact (IP65) SIL2 | F3 | 203796 | 199800
FEMA | Nyomáskapcsolók | DGM506-S | Pressure Monitor for fuel gases 15…60 mbar (IP54) SIL 2 | F3 | 126931 | 124442
FEMA | Nyomáskapcsolók | DGM516 | PR.SWITCH F.GAS 40-160 MBAR | F3 | 126931 | 124442
FEMA | Nyomáskapcsolók | DGM516-205 | Maximum pressure limiter for fuel gases 40…160 mbar (IP54) SIL 2 | F3 | 146441 | 143570
FEMA | Nyomáskapcsolók | DGM516-206 | Minimum pressure limiter for fuel gases 40…160 mbar (IP54) SIL 2 | F3 | 172284 | 168906
FEMA | Nyomáskapcsolók | DGM516-213 | Pressure Monitor for fuel gases 40…160 mbargold plated contact (IP54) SIL 2 | F3 | 137649 | 134950
FEMA | Nyomáskapcsolók | DGM516-213-S | Pressure Monitor for fuel gases 40…160 mbargold plated contact (IP54) SIL 2 | F3 | 137649 | 134950
FEMA | Nyomáskapcsolók | DGM516-301 | Pressure Monitor for fuel gases 40…160 mbar, terminal connection (IP65) SIL 2 | F3 | 146441 | 143570
FEMA | Nyomáskapcsolók | DGM516-301-S | Pressure Monitor for fuel gases 40…160 mbar, terminal connection (IP65) SIL 2 | F3 | 146441 | 143570
FEMA | Nyomáskapcsolók | DGM516-351 | Pressure Monitor for fuel gases 40…160 mbar, terminal connection, chemical version (IP65) SIL 2 | F3 | 185612 | 181973
FEMA | Nyomáskapcsolók | DGM516-351-S | Pressure Monitor for fuel gases 40…160 mbar, terminal connection, chemical version (IP65) SIL 2 | F3 | 157771 | 154677
FEMA | Nyomáskapcsolók | DGM516-353 | Pressure Monitor for fuel gases 40…160 mbaradjustable switching differential, terminal connection, chemical version, (IP65) SIL 2 | F3 | 169148 | 165831
FEMA | Nyomáskapcsolók | DGM516-353-S | Pressure Monitor for fuel gases 40…160 mbaradjustable switching differential, terminal connection, chemical version, (IP65) SIL 2 | F3 | 169148 | 165831
FEMA | Nyomáskapcsolók | DGM516-363 | Pressure Monitor for fuel gases 40…160 mbar,gold plated contact, terminal connection, chemical version (IP65) SIL 2 | F3 | 168489 | 165185
FEMA | Nyomáskapcsolók | DGM516-363-S | Pressure Monitor for fuel gases 40…160 mbar,gold plated contact, terminal connection, chemical version (IP65) SIL 2 | F3 | 168489 | 165185
FEMA | Nyomáskapcsolók | DGM516-513 | Pressure Monitor for fuel gases 40…160 mbar, Ex-i, gold plated contact (IP65) SIL2 | F3 | 165010 | 161775
FEMA | Nyomáskapcsolók | DGM516-513-S | Pressure Monitor for fuel gases 40…160 mbar, Ex-i, gold plated contact (IP65) SIL2 | F3 | 165010 | 161775
FEMA | Nyomáskapcsolók | DGM516-563 | Pressure Monitor for fuel gases 40…160 mbar, Ex-i, gold plated contact, chemical version (IP65) SIL2 | F3 | 211211 | 207070
FEMA | Nyomáskapcsolók | DGM516-574 | Pressure Monitor for fuel gases 40…160 mbar, Ex-i, gold plated contact (IP65) SIL2 | F3 | 203796 | 199800
FEMA | Nyomáskapcsolók | DGM516-576 | Pressure Monitor for fuel gases 40…160 mbar, Ex-i, gold plated contact (IP65) SIL2 | F3 | 219779 | 215470
FEMA | Nyomáskapcsolók | DGM516-S | Pressure Monitor for fuel gases 40…160 mbar (IP54) SIL 2 | F3 | 126931 | 124442
FEMA | Nyomáskapcsolók | DGM525 | PR.SWITCH F.GAS 100-250 MBAR | F3 | 126931 | 124442
FEMA | Nyomáskapcsolók | DGM525-213 | Pressure Monitor for fuel gases 100…250 mbargold plated contact (IP54) SIL 2 | F3 | 137649 | 134950
FEMA | Nyomáskapcsolók | DGM525-301 | Pressure Monitor for fuel gases 100…250 mbar, terminal connection (IP65) SIL 2 | F3 | 172284 | 168906
FEMA | Nyomáskapcsolók | DGM525-351 | Pressure Monitor for fuel gases 100…250 mbar, terminal connection, chemical version (IP65) SIL 2 | F3 | 157771 | 154677
FEMA | Nyomáskapcsolók | DGM525-351-S | Pressure Monitor for fuel gases 100…250 mbar, terminal connection, chemical version (IP65) SIL 2 | F3 | 157771 | 154677
FEMA | Nyomáskapcsolók | DGM525-513 | Pressure Monitor for fuel gases 100…250 mbar, Ex-i, gold plated contact (IP65) SIL2 | F3 | 165010 | 161775
FEMA | Nyomáskapcsolók | DGM525-513-S | Pressure Monitor for fuel gases 100…250 mbar, Ex-i, gold plated contact (IP65) SIL2 | F3 | 165010 | 161775
FEMA | Nyomáskapcsolók | DGM525-574 | Pressure Monitor for fuel gases 100…250 mbar, Ex-i, gold plated contact (IP65) SIL2 | F3 | 219779 | 215470
FEMA | Nyomáskapcsolók | DGM525-576 | Pressure Monitor for fuel gases 100…250 mbar, Ex-i, gold plated contact (IP65) SIL2 | F3 | 203796 | 199800
FEMA | Nyomáskapcsolók | DGM525-S | Pressure Monitor for fuel gases 100…250 mbar (IP54) SIL 2 | F3 | 126931 | 124442
FEMA | Nyomáskapcsolók | DMW | ATTENUATION FOR LIQUIDS | F3 | 14809 | 14519
FEMA | Nyomáskapcsolók | DNM025 | PRESSURE SWITCH 004-025 BAR | F3 | 84856 | 83192
FEMA | Nyomáskapcsolók | DNM025-205 | Pressure Switch 40…250 mbar (IP54) SIL 2 | F3 | 104365 | 102319
FEMA | Nyomáskapcsolók | DNM025-301 | Pressure Switch 40…250 mbar, terminal connection (IP65) SIL 2 | F3 | 104365 | 102319
FEMA | Nyomáskapcsolók | DNM025-307-S | Pressure Switch 40…250 mbar, 2 micro switches, terminal connection (IP65) SIL 2 | F3 | 127026 | 124535
FEMA | Nyomáskapcsolók | DNM025-313 | Pressure Switch 40…250 mbar, terminal connection (IP65) SIL 2 | F3 | 135393 | 132738
FEMA | Nyomáskapcsolók | DNM025-351 | Pressure Switch 40…250 mbar, terminal connection (IP65) SIL 2 | F3 | 136111 | 133442
FEMA | Nyomáskapcsolók | DNM025-513 | Pressure Monitor 40…250 mbar, Ex-i, gold plated contact (IP65) SIL2 | F3 | 132578 | 129978
FEMA | Nyomáskapcsolók | DNM025-S | Pressure Switch 40…250 mbar (IP54) SIL 2 | F3 | 84856 | 83192
FEMA | Nyomáskapcsolók | DNS025-201 | PRESSURE SWITCH 004 - 025BAR | F3 | 130221 | 127668
FEMA | Nyomáskapcsolók | DNS025-203 | PRESSURE SWITCH 004 - 025BAR | F3 | 141599 | 138823
FEMA | Nyomáskapcsolók | DNS025-205 | Maximum pressure limiter 0.04…0.25 bar (IP54) SIL 2 | F3 | 149732 | 146796
FEMA | Nyomáskapcsolók | DNS025-205-S | Maximum pressure limiter 0.04…0.25 bar (IP54) SIL 2 | F3 | 149732 | 146796
FEMA | Nyomáskapcsolók | DNS025-307-S | Pressure Switch 0.04…0.25 bar, 2 micro switches, terminal connection (IP65) SIL 2 | F3 | 172391 | 169011
FEMA | Nyomáskapcsolók | DNS025-313 | Pressure Switch 0.04…0.25 bar, gold plated contacts, terminal connection (IP65) SIL 2 | F3 | 160450 | 157304
FEMA | Nyomáskapcsolók | DNS025-351 | Pressure Switch 0.04…0.25 bar, terminal connection, chemical version (IP65) SIL 2 | F3 | 161061 | 157903
FEMA | Nyomáskapcsolók | DNS025-351-S | Pressure Switch 0.04…0.25 bar, terminal connection, chemical version (IP65) SIL 2 | F3 | 161061 | 157903
FEMA | Nyomáskapcsolók | DNS025-353 | Pressure Switch 0.04…0.25 baradjustable switching differential, terminal connection, chemical version, (IP65) SIL 2 | F3 | 172438 | 169057
FEMA | Nyomáskapcsolók | DNS025-353-S | Pressure Switch 0.04…0.25 baradjustable switching differential, terminal connection, chemical version, (IP65) SIL 2 | F3 | 172438 | 169057
FEMA | Nyomáskapcsolók | DNS025-513 | Pressure Switch 0.04…0.25 bar, Ex-i, gold plated contact (IP65) SIL2 | F3 | 181502 | 177943
FEMA | Nyomáskapcsolók | DNS025-563 | Pressure Switch 0.04…0.25 bar, Ex-i, gold plated contact, chemical version (IP65) SIL2 | F3 | 199141 | 195236
FEMA | Nyomáskapcsolók | DNS025-576 | Pressure Switch 0.04…0.25 bar, Ex-i, gold plated contact (IP65) SIL2 | F3 | 223329 | 218950
FEMA | Nyomáskapcsolók | DNS025-576-S | Pressure Switch 0.04…0.25 bar, Ex-i, gold plated contact (IP65) SIL2 | F3 | 207087 | 203026
FEMA | Nyomáskapcsolók | DNS06-201 | nyomáskapcsoló | F3 | 130221 | 127668
FEMA | Nyomáskapcsolók | DNS06-203 | PRESSURE SWITCH 01-06 BAR | F3 | 141599 | 138823
FEMA | Nyomáskapcsolók | DNS06-213 | Pressure Switch 0.1…0.6 bargold plated contact (IP54) SIL 2 | F3 | 165811 | 162560
FEMA | Nyomáskapcsolók | DNS06-217A-S | Pressure Switch 0.1…0.6 bar, 2 micro switches, (IP54) SIL 2 | F3 | 178174 | 174680
FEMA | Nyomáskapcsolók | DNS06-217B-S | Pressure Switch 0.1…0.6 bar, 2 micro switches, (IP54) SIL 2 | F3 | 178174 | 174680
FEMA | Nyomáskapcsolók | DNS06-217C-S | Pressure Switch 0.1…0.6 bar, 2 micro switches, (IP54) SIL 2 | F3 | 178174 | 174680
FEMA | Nyomáskapcsolók | DNS06-307-S | Pressure Switch 0.1…0.6 bar, 2 micro switches, terminal connection (IP65) SIL 2 | F3 | 172391 | 169011
FEMA | Nyomáskapcsolók | DNS06-351 | Pressure Switch 0.1…0.6 bar, terminal connection, chemical version (IP65) SIL 2 | F3 | 161061 | 157903
FEMA | Nyomáskapcsolók | DNS06-353 | Pressure Switch 0.1…0.6 baradjustable switching differential, terminal connection, chemical version, (IP65) SIL 2 | F3 | 172438 | 169057
FEMA | Nyomáskapcsolók | DNS06-353-S | Pressure Switch 0.1…0.6 baradjustable switching differential, terminal connection, chemical version, (IP65) SIL 2 | F3 | 172438 | 169057
FEMA | Nyomáskapcsolók | DNS06-355 | Pressure Switch 0.1…0.6 bar (IP65) SIL 2 | F3 | 180571 | 177030
FEMA | Nyomáskapcsolók | DNS06-355-S | Pressure Switch 0.1…0.6 bar (IP65) SIL 2 | F3 | 180571 | 177030
FEMA | Nyomáskapcsolók | DNS06-363 | Pressure Switch 0.1…0.6 bar,gold plated contact, terminal connection, chemical version (IP65) SIL 2 | F3 | 202094 | 198131
FEMA | Nyomáskapcsolók | DNS06-513 | Pressure Switch 0.1…0.6 bar, Ex-i, gold plated contact (IP65) SIL2 | F3 | 168301 | 165001
FEMA | Nyomáskapcsolók | DNS06-563 | Pressure Switch 0.1…0.6 bar, Ex-i, gold plated contact, chemical version (IP65) SIL2 | F3 | 214760 | 210549
FEMA | Nyomáskapcsolók | DNS06-576 | Pressure Switch 0.1…0.6 bar, Ex-i, gold plated contact (IP65) SIL2 | F3 | 207087 | 203026
FEMA | Nyomáskapcsolók | DNS06-576-S | Pressure Switch 0.1…0.6 bar, Ex-i, gold plated contact (IP65) SIL2 | F3 | 207087 | 203026
FEMA | Nyomáskapcsolók | DNS10-201 | nyomáskapcsoló 1-10bar fix hiszt. rozsdamentes acél 1.4571 | F3 | 106482 | 104394
FEMA | Nyomáskapcsolók | DNS10-201-S | Pressure Switch 1…10 bar (IP54) SIL 2 | F3 | 106482 | 104394
FEMA | Nyomáskapcsolók | DNS10-203 | PRESSURE SWITCH 1-10 BAR | F3 | 117858 | 115547
FEMA | Nyomáskapcsolók | DNS10-205 | Maximum pressure limiter 1…10 bar (IP54) SIL 2 | F3 | 125990 | 123520
FEMA | Nyomáskapcsolók | DNS10-205-S | Maximum pressure limiter 1…10 bar (IP54) SIL 2 | F3 | 125990 | 123520
FEMA | Nyomáskapcsolók | DNS10-217A-S | Pressure Switch 1…10 bar, 2 micro switches, (IP54) SIL 2 | F3 | 154434 | 151406
FEMA | Nyomáskapcsolók | DNS10-217B-S | Pressure Switch 1…10 bar, 2 micro switches, (IP54) SIL 2 | F3 | 154434 | 151406
FEMA | Nyomáskapcsolók | DNS10-217C-S | Pressure Switch 1…10 bar, 2 micro switches, (IP54) SIL 2 | F3 | 154434 | 151406
FEMA | Nyomáskapcsolók | DNS10-217D-S | Pressure Switch 1…10 bar, 2 micro switches, (IP54) SIL 2 | F3 | 154434 | 151406
FEMA | Nyomáskapcsolók | DNS10-303 | Pressure Switch 1…10 bar, adjustable switching differential, terminal connection (IP65) SIL 2 | F3 | 161610 | 158441
FEMA | Nyomáskapcsolók | DNS10-351 | Pressure Switch 1…10 bar, terminal connection, chemical version (IP65) SIL 2 | F3 | 137321 | 134628
FEMA | Nyomáskapcsolók | DNS10-351-S | Pressure Switch 1…10 bar, terminal connection, chemical version (IP65) SIL 2 | F3 | 137321 | 134628
FEMA | Nyomáskapcsolók | DNS10-353 | Pressure Switch 1…10 baradjustable switching differential, terminal connection, chemical version, (IP65) SIL 2 | F3 | 148697 | 145781
FEMA | Nyomáskapcsolók | DNS10-353-S | Pressure Switch 1…10 baradjustable switching differential, terminal connection, chemical version, (IP65) SIL 2 | F3 | 148697 | 145781
FEMA | Nyomáskapcsolók | DNS10-355 | Pressure Switch 1…10 bar (IP65) SIL 2 | F3 | 156831 | 153756
FEMA | Nyomáskapcsolók | DNS10-355-S | Pressure Switch 1…10 bar (IP65) SIL 2 | F3 | 156831 | 153756
FEMA | Nyomáskapcsolók | DNS10-363 | Pressure Switch 1…10 bar,gold plated contact, terminal connection, chemical version (IP65) SIL 2 | F3 | 174164 | 170749
FEMA | Nyomáskapcsolók | DNS10-513 | Pressure Switch 1…10 bar, Ex-i, gold plated contact (IP65) SIL2 | F3 | 144561 | 141726
FEMA | Nyomáskapcsolók | DNS10-513-S | Pressure Switch 1…10 bar, Ex-i, gold plated contact (IP65) SIL2 | F3 | 144561 | 141726
FEMA | Nyomáskapcsolók | DNS1-201 | PRESSURE SWITCH 02 - 16 BAR | F3 | 130221 | 127668
FEMA | Nyomáskapcsolók | DNS1-213 | Pressure Switch 0.2…1.6 bargold plated contact (IP54) SIL 2 | F3 | 165811 | 162560
FEMA | Nyomáskapcsolók | DNS1-217C-S | Pressure Switch 0.2…1.6 bar, 2 micro switches, (IP54) SIL 2 | F3 | 178174 | 174680
FEMA | Nyomáskapcsolók | DNS1-307-S | Pressure Switch 0.2…1.6 bar, 2 micro switches, terminal connection (IP65) SIL 2 | F3 | 172391 | 169011
FEMA | Nyomáskapcsolók | DNS1-351 | Pressure Switch 0.2…1.6 bar, terminal connection, chemical version (IP65) SIL 2 | F3 | 161061 | 157903
FEMA | Nyomáskapcsolók | DNS1-353 | Pressure Switch 0.2…1.6 baradjustable switching differential, terminal connection, chemical version, (IP65) SIL 2 | F3 | 172438 | 169057
FEMA | Nyomáskapcsolók | DNS1-353-S | Pressure Switch 0.2…1.6 baradjustable switching differential, terminal connection, chemical version, (IP65) SIL 2 | F3 | 172438 | 169057
FEMA | Nyomáskapcsolók | DNS1-513 | Pressure Switch 0.2…1.6 bar, Ex-i, gold plated contact (IP65) SIL2 | F3 | 181502 | 177943
FEMA | Nyomáskapcsolók | DNS16-201 | PRESSURE SWITCH 3-16 BAR | F3 | 106482 | 104394
FEMA | Nyomáskapcsolók | DNS16-203 | PRESSURE SWITCH 3-16 BAR | F3 | 117858 | 115547
FEMA | Nyomáskapcsolók | DNS16-205 | Maximum pressure limiter 3…16 bar (IP54) SIL 2 | F3 | 125990 | 123520
FEMA | Nyomáskapcsolók | DNS16-205-S | Maximum pressure limiter 3…16 bar (IP54) SIL 2 | F3 | 125990 | 123520
FEMA | Nyomáskapcsolók | DNS16-213 | Pressure Switch 3…16 bargold plated contact (IP54) SIL 2 | F3 | 137883 | 135179
FEMA | Nyomáskapcsolók | DNS16-217A-S | Pressure Switch 3…16 bar, 2 micro switches, (IP54) SIL 2 | F3 | 154434 | 151406
FEMA | Nyomáskapcsolók | DNS16-217B-S | Pressure Switch 3…16 bar, 2 micro switches, (IP54) SIL 2 | F3 | 154434 | 151406
FEMA | Nyomáskapcsolók | DNS16-217D-S | Pressure Switch 3…16 bar, 2 micro switches, (IP54) SIL 2 | F3 | 154434 | 151406
FEMA | Nyomáskapcsolók | DNS16-351 | Pressure Switch 3…16 bar, terminal connection, chemical version (IP65) SIL 2 | F3 | 161554 | 158386
FEMA | Nyomáskapcsolók | DNS16-353 | Pressure Switch 3…16 baradjustable switching differential, terminal connection, chemical version, (IP65) SIL 2 | F3 | 148697 | 145781
FEMA | Nyomáskapcsolók | DNS16-353-S | Pressure Switch 3…16 baradjustable switching differential, terminal connection, chemical version, (IP65) SIL 2 | F3 | 148697 | 145781
FEMA | Nyomáskapcsolók | DNS16-355 | Pressure Switch 3…16 bar (IP65) SIL 2 | F3 | 156831 | 153756
FEMA | Nyomáskapcsolók | DNS16-355-S | Pressure Switch 3…16 bar (IP65) SIL 2 | F3 | 156831 | 153756
FEMA | Nyomáskapcsolók | DNS16-513 | Nyomáskapcsoló Beállítási tartomány: 3-16 bar, fix 0,5 bar hiszterézis, Pmax: 25 bar, EEx-i kivitel, IP65, 24Vdc, 100mA | F3 | 144561 | 141726
FEMA | Nyomáskapcsolók | DNS16-513-S | Pressure Switch 3…16 bar, Ex-i, gold plated contact (IP65) SIL2 | F3 | 144561 | 141726
FEMA | Nyomáskapcsolók | DNS16-563 | Pressure Switch 3…16 bar, Ex-i, gold plated contact, chemical version (IP65) SIL2 | F3 | 175400 | 171961
FEMA | Nyomáskapcsolók | DNS16-563-S | Pressure Switch 3…16 bar, Ex-i, gold plated contact, chemical version (IP65) SIL2 | F3 | 175400 | 171961
FEMA | Nyomáskapcsolók | DNS16-576 | Pressure Switch 3…16 bar, Ex-i, gold plated contact (IP65) SIL2 | F3 | 183345 | 179750
FEMA | Nyomáskapcsolók | DNS3-201 | nyomáskapcsoló 0,2-2,5bar fix hiszt. rozsdamentes acél 1.4571 | F3 | 100370 | 98402
FEMA | Nyomáskapcsolók | DNS3-203 | PRESSURE SWITCH 02 - 25 BAR | F3 | 111746 | 109555
FEMA | Nyomáskapcsolók | DNS3-205 | Maximum pressure limiter 0.2…2.5 bar (IP54) SIL 2 | F3 | 119879 | 117528
FEMA | Nyomáskapcsolók | DNS3-205-S | Maximum pressure limiter 0.2…2.5 bar (IP54) SIL 2 | F3 | 119879 | 117528
FEMA | Nyomáskapcsolók | DNS3-206 | Minimum pressure limiter 0.2…2.5 bar (IP54) SIL 2 | F3 | 119879 | 117528
FEMA | Nyomáskapcsolók | DNS3-206-S | Minimum pressure limiter 0.2…2.5 bar (IP54) SIL 2 | F3 | 119879 | 117528
FEMA | Nyomáskapcsolók | DNS3-213 | Pressure Switch 0.2…2.5 bargold plated contact (IP54) SIL 2 | F3 | 130693 | 128130
FEMA | Nyomáskapcsolók | DNS3-217C-S | Pressure Switch 0.2…2.5 bar, 2 micro switches, (IP54) SIL 2 | F3 | 148321 | 145413
FEMA | Nyomáskapcsolók | DNS3-351 | Pressure Switch 0.2…2.5 bar, terminal connection, chemical version (IP65) SIL 2 | F3 | 131209 | 128636
FEMA | Nyomáskapcsolók | DNS3-353 | Pressure Switch 0.2…2.5 baradjustable switching differential, terminal connection, chemical version, (IP65) SIL 2 | F3 | 142586 | 139790
FEMA | Nyomáskapcsolók | DNS3-513 | Pressure Switch 0.2…2.5 bar, Ex-i, gold plated contact (IP65) SIL2 | F3 | 138449 | 135734
FEMA | Nyomáskapcsolók | DNS3-563 | Pressure Switch 0.2…2.5 bar, Ex-i, gold plated contact, chemical version (IP65) SIL2 | F3 | 182565 | 178985
FEMA | Nyomáskapcsolók | DNS3-563-S | Pressure Switch 0.2…2.5 bar, Ex-i, gold plated contact, chemical version (IP65) SIL2 | F3 | 169287 | 165968
FEMA | Nyomáskapcsolók | DNS3-576 | Pressure Switch 0.2…2.5 bar, Ex-i, gold plated contact (IP65) SIL2 | F3 | 177233 | 173758
FEMA | Nyomáskapcsolók | DNS3-576-S | Pressure Switch 0.2…2.5 bar, Ex-i, gold plated contact (IP65) SIL2 | F3 | 177233 | 173758
FEMA | Nyomáskapcsolók | DNS6-201 | PRESSURE SWITCH 05-6 BAR | F3 | 100370 | 98402
FEMA | Nyomáskapcsolók | DNS6-201-S | Pressure Switch 0.5…6 bar (IP54) SIL 2 | F3 | 100370 | 98402
FEMA | Nyomáskapcsolók | DNS6-203 | PRESSURE SWITCH 05-6 BAR | F3 | 111746 | 109555
FEMA | Nyomáskapcsolók | DNS6-205 | Maximum pressure limiter 0.5…6 bar (IP54) SIL 2 | F3 | 119879 | 117528
FEMA | Nyomáskapcsolók | DNS6-205-S | Maximum pressure limiter 0.5…6 bar (IP54) SIL 2 | F3 | 119879 | 117528
FEMA | Nyomáskapcsolók | DNS6-213 | Pressure Switch 0.5…6 bargold plated contact (IP54) SIL 2 | F3 | 111088 | 108910
FEMA | Nyomáskapcsolók | DNS6-217A-S | Pressure Switch 0.5…6 bar, 2 micro switches, (IP54) SIL 2 | F3 | 148321 | 145413
FEMA | Nyomáskapcsolók | DNS6-217C-S | Pressure Switch 0.5…6 bar, 2 micro switches, (IP54) SIL 2 | F3 | 148321 | 145413
FEMA | Nyomáskapcsolók | DNS6-217D-S | Pressure Switch 0.5…6 bar, 2 micro switches, (IP54) SIL 2 | F3 | 148321 | 145413
FEMA | Nyomáskapcsolók | DNS6-301 | Pressure Switch 0.5…6 bar, terminal connection (IP65) SIL 2 | F3 | 119879 | 117528
FEMA | Nyomáskapcsolók | DNS6-306 | Pressure Switch 0.5…6 bar (IP65) SIL 2 | F3 | 139390 | 136657
FEMA | Nyomáskapcsolók | DNS6-307-S | Pressure Switch 0.5…6 bar, 2 micro switches, terminal connection (IP65) SIL 2 | F3 | 142539 | 139744
FEMA | Nyomáskapcsolók | DNS6-351 | Pressure Switch 0.5…6 bar, terminal connection, chemical version (IP65) SIL 2 | F3 | 131209 | 128636
FEMA | Nyomáskapcsolók | DNS6-351-S | Pressure Switch 0.5…6 bar, terminal connection, chemical version (IP65) SIL 2 | F3 | 131209 | 128636
FEMA | Nyomáskapcsolók | DNS6-353 | Pressure Switch 0.5…6 baradjustable switching differential, terminal connection, chemical version, (IP65) SIL 2 | F3 | 142586 | 139790
FEMA | Nyomáskapcsolók | DNS6-353-S | Pressure Switch 0.5…6 baradjustable switching differential, terminal connection, chemical version, (IP65) SIL 2 | F3 | 142586 | 139790
FEMA | Nyomáskapcsolók | DNS6-355 | Pressure Switch 0.5…6 bar (IP65) SIL 2 | F3 | 150719 | 147764
FEMA | Nyomáskapcsolók | DNS6-355-S | Pressure Switch 0.5…6 bar (IP65) SIL 2 | F3 | 150719 | 147764
FEMA | Nyomáskapcsolók | DNS6-363 | Pressure Switch 0.5…6 bar,gold plated contact, terminal connection, chemical version (IP65) SIL 2 | F3 | 141928 | 139145
FEMA | Nyomáskapcsolók | DNS6-363-S | Pressure Switch 0.5…6 bar,gold plated contact, terminal connection, chemical version (IP65) SIL 2 | F3 | 141928 | 139145
FEMA | Nyomáskapcsolók | DNS6-513 | Pressure Switch 0.5…6 bar, Ex-i, gold plated contact (IP65) SIL2 | F3 | 138449 | 135734
FEMA | Nyomáskapcsolók | DNS6-563 | Pressure Switch 0.5…6 bar, Ex-i, gold plated contact, chemical version (IP65) SIL2 | F3 | 182565 | 178985
FEMA | Nyomáskapcsolók | DNS6-574 | Pressure Switch 0.5…6 bar, Ex-i, gold plated contact (IP65) SIL2 | F3 | 177233 | 173758
FEMA | Nyomáskapcsolók | DNS6-576 | Pressure Switch 0.5…6 bar, Ex-i, gold plated contact (IP65) SIL2 | F3 | 177233 | 173758
FEMA | Nyomáskapcsolók | DPS1000 | Nyomáskülönbség kapcsoló levegőre, beállítási tartomány: 200..1000 Pa, kapcsolási differenciál: 1 mbar | F3 | 17319 | 16979
FEMA | Nyomáskapcsolók | DPS200 | Nyomáskülönbség kapcsoló levegőre, beállítási tartomány: 20..200 Pa, kapcsolási differenciál: 0,1 mbar | F3 | 17319 | 16979
FEMA | Nyomáskapcsolók | DPS2500 | Nyomáskülönbség kapcsoló levegőre, beállítási tartomány: 500..2500 Pa, kapcsolási differenciál: 1,5 mbar | F3 | 17319 | 16979
FEMA | Nyomáskapcsolók | DPS400 | Nyomáskülönbség kapcsoló levegőre, beállítási tartomány: 40..400 Pa, kapcsolási differenciál: 0,2 mbar | F3 | 17319 | 16979
FEMA | Nyomáskapcsolók | DPS500 | Nyomáskülönbség kapcsoló levegőre, beállítási tartomány: 50..500 Pa, kapcsolási differenciál: 0,2 mbar | F3 | 17319 | 16979
FEMA | Nyomáskapcsolók | DWAM06 | PRESSURE SWITCH 01-06 BAR | F3 | 117295 | 114995
FEMA | Nyomáskapcsolók | DWAM06-351 | Pressure Monitor 0.1…0.6 bar, terminal connection, chemical version (IP65) SIL 2 | F3 | 174274 | 170857
FEMA | Nyomáskapcsolók | DWAM06-576 | Pressure Monitor 0.1…0.6 bar, Ex-i, gold plated contact (IP65) SIL2 | F3 | 194157 | 190350
FEMA | Nyomáskapcsolók | DWAM1 | PRESSURE SWITCH 02-16 BAR | F3 | 117295 | 114995
FEMA | Nyomáskapcsolók | DWAM1-165 | Pressure Monitor 0.2…1.6 bar (IP54) SIL 2 | F3 | 153202 | 150198
FEMA | Nyomáskapcsolók | DWAM1-513 | Pressure Monitor 0.2…1.6 bar, Ex-i, gold plated contact (IP65) SIL2 | F3 | 167559 | 164274
FEMA | Nyomáskapcsolók | DWAM1-576 | Pressure Monitor 0.2…1.6 bar, Ex-i, gold plated contact (IP65) SIL2 | F3 | 209386 | 205280
FEMA | Nyomáskapcsolók | DWAM16 | PRESSURE SWITCH 3-16 BAR | F3 | 103895 | 101858
FEMA | Nyomáskapcsolók | DWAM16-213 | Pressure Monitor 3...16 bargold plated contact (IP54) SIL 2 | F3 | 114613 | 112366
FEMA | Nyomáskapcsolók | DWAM16-213-S | Pressure Monitor 3...16 bargold plated contact (IP54) SIL 2 | F3 | 114613 | 112366
FEMA | Nyomáskapcsolók | DWAM16-301 | Pressure Monitor 3...16 bar, terminal connection (IP65) SIL 2 | F3 | 123406 | 120986
FEMA | Nyomáskapcsolók | DWAM16-301-S | Pressure Monitor 3...16 bar, terminal connection (IP65) SIL 2 | F3 | 123406 | 120986
FEMA | Nyomáskapcsolók | DWAM16-303 | Pressure Monitor 3...16 bar, adjustable switching differential, terminal connection (IP65) SIL 2 | F3 | 134782 | 132139
FEMA | Nyomáskapcsolók | DWAM16-303-S | Pressure Monitor 3...16 bar, adjustable switching differential, terminal connection (IP65) SIL 2 | F3 | 134782 | 132139
FEMA | Nyomáskapcsolók | DWAM16-351 | Pressure Monitor 3...16 bar, terminal connection, chemical version (IP65) SIL 2 | F3 | 158512 | 155404
FEMA | Nyomáskapcsolók | DWAM16-513 | Pressure Monitor 3...16 bar, Ex-i, gold plated contact (IP65) SIL2 | F3 | 141975 | 139191
FEMA | Nyomáskapcsolók | DWAM16-576 | Pressure Monitor 3...16 bar, Ex-i, gold plated contact (IP65) SIL2 | F3 | 180760 | 177216
FEMA | Nyomáskapcsolók | DWAM16-577 | Pressure Monitor 3...16 bar, Ex-i, gold plated contact (IP65) SIL2 | F3 | 210754 | 206622
FEMA | Nyomáskapcsolók | DWAM16-577-S | Pressure Monitor 3...16 bar, Ex-i, gold plated contact (IP65) SIL2 | F3 | 195427 | 191595
FEMA | Nyomáskapcsolók | DWAM16-S | Pressure Monitor 3...16 bar (IP54) SIL 2 | F3 | 103895 | 101858
FEMA | Nyomáskapcsolók | DWAM2.5-576 | Pressure Monitor 0.4..2.5 bar, Ex-i, gold plated contact (IP65) SIL2 | F3 | 194157 | 190350
FEMA | Nyomáskapcsolók | DWAM2.5-577 | Pressure Monitor 0.4..2.5 bar, Ex-i, gold plated contact (IP65) SIL2 | F3 | 225205 | 220789
FEMA | Nyomáskapcsolók | DWAM2.5-577-S | Pressure Monitor 0.4..2.5 bar, Ex-i, gold plated contact (IP65) SIL2 | F3 | 208826 | 204731
FEMA | Nyomáskapcsolók | DWAM32 | PRESSURE SWITCH 6-32 BAR | F3 | 132102 | 129512
FEMA | Nyomáskapcsolók | DWAM32-213 | Maximum Pressure Monitor 6…32 bargold plated contact (IP54) SIL 2 | F3 | 142820 | 140020
FEMA | Nyomáskapcsolók | DWAM32-213-S | Pressure Monitor 6…32 bargold plated contact (IP54) SIL 2 | F3 | 142820 | 140020
FEMA | Nyomáskapcsolók | DWAM32-301 | Maximum Pressure Monitor 6…32 bar, terminal connection (IP65) SIL 2 | F3 | 151613 | 148640
FEMA | Nyomáskapcsolók | DWAM32-351 | Maximum Pressure Monitor 6…32 bar, terminal connection, chemical version (IP65) SIL 2 | F3 | 191697 | 187938
FEMA | Nyomáskapcsolók | DWAM32-513 | Maximum Pressure Monitor 6…32 bar, Ex-i, gold plated contact (IP65) SIL2 | F3 | 170181 | 166844
FEMA | Nyomáskapcsolók | DWAM32-576 | Maximum Pressure Monitor 6…32 bar, Ex-i, gold plated contact (IP65) SIL2 | F3 | 208966 | 204869
FEMA | Nyomáskapcsolók | DWAM32-576-S | Maximum Pressure Monitor 6…32 bar, Ex-i, gold plated contact (IP65) SIL2 | F3 | 208966 | 204869
FEMA | Nyomáskapcsolók | DWAM32-577 | Maximum Pressure Monitor 6…32 bar, Ex-i, gold plated contact with reclosing lockout (IP65) SIL2 | F3 | 223634 | 219249
FEMA | Nyomáskapcsolók | DWAM6 | PRESSURE SWITCH 12-6 BAR | F3 | 103895 | 101858
FEMA | Nyomáskapcsolók | DWAM6-213 | Pressure Monitor 1.2…6 bargold plated contact (IP54) SIL 2 | F3 | 134840 | 132196
FEMA | Nyomáskapcsolók | DWAM625 | PRESSURE SWITCH 12 - 6BAR | F3 | 103895 | 101858
FEMA | Nyomáskapcsolók | DWAM625-576 | Pressure Monitor 1.2…6 bar, Ex-i, gold plated contact (IP65) SIL2 | F3 | 194937 | 191115
FEMA | Nyomáskapcsolók | DWAM625-577 | Pressure Monitor 1.2…6 bar, Ex-i, gold plated contact (IP65) SIL2 | F3 | 210754 | 206622
FEMA | Nyomáskapcsolók | DWAM6-303 | Pressure Monitor 1.2…6 bar, adjustable switching differential, terminal connection (IP65) SIL 2 | F3 | 134782 | 132139
FEMA | Nyomáskapcsolók | DWAM6-303-S | Pressure Monitor 1.2…6 bar, adjustable switching differential, terminal connection (IP65) SIL 2 | F3 | 134782 | 132139
FEMA | Nyomáskapcsolók | DWAM6-351 | Pressure Monitor 1.2…6 bar, terminal connection, chemical version (IP65) SIL 2 | F3 | 158512 | 155404
FEMA | Nyomáskapcsolók | DWAM6-513 | Pressure Monitor 1.2…6 bar, Ex-i, gold plated contact (IP65) SIL2 | F3 | 153110 | 150108
FEMA | Nyomáskapcsolók | DWAM6-576 | Pressure Monitor 1.2…6 bar, Ex-i, gold plated contact (IP65) SIL2 | F3 | 180760 | 177216
FEMA | Nyomáskapcsolók | DWAM6-576-S | Pressure Monitor 1.2…6 bar, Ex-i, gold plated contact (IP65) SIL2 | F3 | 180760 | 177216
FEMA | Nyomáskapcsolók | DWAM6-577 | Pressure Monitor 1.2…6 bar, Ex-i, gold plated contact (IP65) SIL2 | F3 | 195427 | 191595
FEMA | Nyomáskapcsolók | DWAM6-577-S | Pressure Monitor 1.2…6 bar, Ex-i, gold plated contact (IP65) SIL2 | F3 | 195427 | 191595
FEMA | Nyomáskapcsolók | DWAMV1 | PRESSURE SWITCH 02-16 BAR | F3 | 128670 | 126147
FEMA | Nyomáskapcsolók | DWAMV16 | PRESSURE SWITCH 3-16 BAR | F3 | 115272 | 113012
FEMA | Nyomáskapcsolók | DWAMV32 | PRESSURE SWITCH 6-32 BAR | F3 | 143479 | 140666
FEMA | Nyomáskapcsolók | DWAMV6 | PRESSURE SWITCH 12 - 6 BAR | F3 | 115272 | 113012
FEMA | Nyomáskapcsolók | DWR06 | Nyomáskapcsoló rendszertanúsítvánnyal, Beállítási tartomány: 0,1-0,6 bar, fix 0,04 bar hiszterézis, Pmax:6 bar | F3 | 85796 | 84114
FEMA | Nyomáskapcsolók | DWR06-203 | Nyomáskapcsoló rendszertanúsítvánnyal, Beállítási tartomány: 0,1-0,6 bar, állítható 0,04-0,5 bar hiszterézis, Pmax:6 bar | F3 | 97172 | 95267
FEMA | Nyomáskapcsolók | DWR06-203-S | Pressure Monitor 0.1…0.6 bar (IP54) SIL 2 | F3 | 97172 | 95267
FEMA | Nyomáskapcsolók | DWR06-205 | PRESSURE SWITCH 01-06 BAR | F3 | 105306 | 103241
FEMA | Nyomáskapcsolók | DWR06-205-S | Maximum pressure limiter 0.1…0.6 bar (IP54) SIL 2 | F3 | 105306 | 103241
FEMA | Nyomáskapcsolók | DWR06-206 | PRESSURE SWITCH 100-600 MBAR | F3 | 105306 | 103241
FEMA | Nyomáskapcsolók | DWR06-206-S | Minimum pressure limiter 0.1…0.6 bar (IP54) SIL 2 | F3 | 105306 | 103241
FEMA | Nyomáskapcsolók | DWR06-213 | Pressure Monitor 0.1…0.6 bargold plated contact (IP54) SIL 2 | F3 | 96514 | 94622
FEMA | Nyomáskapcsolók | DWR06-213-S | Pressure Monitor 0.1…0.6 bargold plated contact (IP54) SIL 2 | F3 | 96514 | 94622
FEMA | Nyomáskapcsolók | DWR06-301 | PRESSURE MONITOR | F3 | 105306 | 103241
FEMA | Nyomáskapcsolók | DWR06-301-S | Pressure Monitor 0.1…0.6 bar, terminal connection (IP65) SIL 2 | F3 | 105306 | 103241
FEMA | Nyomáskapcsolók | DWR06-313 | Pressure Monitor 0.1…0.6 bar, gold plated contacts, terminal connection (IP65) SIL 2 | F3 | 116024 | 113749
FEMA | Nyomáskapcsolók | DWR06-351 | Pressure Monitor 0.1…0.6 bar, terminal connection, chemical version (IP65) SIL 2 | F3 | 116635 | 114348
FEMA | Nyomáskapcsolók | DWR06-353 | Pressure Monitor 0.1…0.6 baradjustable switching differential, terminal connection, chemical version, (IP65) SIL 2 | F3 | 128013 | 125503
FEMA | Nyomáskapcsolók | DWR06-353-S | Pressure Monitor 0.1…0.6 baradjustable switching differential, terminal connection, chemical version, (IP65) SIL 2 | F3 | 128013 | 125503
FEMA | Nyomáskapcsolók | DWR06-363 | Pressure Monitor 0.1…0.6 bar,gold plated contact, terminal connection, chemical version (IP65) SIL 2 | F3 | 127354 | 124857
FEMA | Nyomáskapcsolók | DWR06-363-S | Pressure Monitor 0.1…0.6 bar,gold plated contact, terminal connection, chemical version (IP65) SIL 2 | F3 | 127354 | 124857
FEMA | Nyomáskapcsolók | DWR06-513 | Pressure Monitor 0.1…0.6 bar, Ex-i, gold plated contact (IP65) SIL2 | F3 | 123876 | 121447
FEMA | Nyomáskapcsolók | DWR06-513-S | Pressure Monitor 0.1…0.6 bar, Ex-i, gold plated contact (IP65) SIL2 | F3 | 123876 | 121447
FEMA | Nyomáskapcsolók | DWR06-563 | Pressure Monitor 0.1…0.6 bar, Ex-i, gold plated contact, chemical version (IP65) SIL2 | F3 | 166850 | 163578
FEMA | Nyomáskapcsolók | DWR06-574 | Pressure Monitor 0.1…0.6 bar, Ex-i, gold plated contact (IP65) SIL2 | F3 | 162660 | 159471
FEMA | Nyomáskapcsolók | DWR06-576 | Pressure Monitor 0.1…0.6 bar, Ex-i, gold plated contact (IP65) SIL2 | F3 | 162660 | 159471
FEMA | Nyomáskapcsolók | DWR06-576-S | Pressure Monitor 0.1…0.6 bar, Ex-i, gold plated contact (IP65) SIL2 | F3 | 162660 | 159471
FEMA | Nyomáskapcsolók | DWR06-577 | Pressure Monitor 0.1…0.6 bar, Ex-i, gold plated contact (IP65) SIL2 | F3 | 191236 | 187486
FEMA | Nyomáskapcsolók | DWR06-S | Pressure Monitor 0.1…0.6 bar (IP54) SIL 2 | F3 | 85796 | 84114
FEMA | Nyomáskapcsolók | DWR1 | Nyomáskapcsoló rendszertanúsítvánnyal, Beállítási tartomány: 0,2-1,6 bar, fix 0,04 bar hiszterézis, Pmax:6 bar | F3 | 85796 | 84114
FEMA | Nyomáskapcsolók | DWR1-165 | Pressure Monitor 0.2…1.6 bar (IP54) SIL 2 | F3 | 103425 | 101397
FEMA | Nyomáskapcsolók | DWR1-203 | Nyomáskapcsoló rendszertanúsítvánnyal, Beállítási tartomány: 0,2-1,6 bar, állítható 0,07-0,55 bar hiszterézis, Pmax:6 bar | F3 | 97172 | 95267
FEMA | Nyomáskapcsolók | DWR1-205 | PRESSURE SWITCH 02-16 BAR | F3 | 105306 | 103241
FEMA | Nyomáskapcsolók | DWR1-205-S | Maximum pressure limiter 0.2…1.6 bar (IP54) SIL 2 | F3 | 105306 | 103241
FEMA | Nyomáskapcsolók | DWR1-206 | PRESSURE SWITCH 02-16 BAR | F3 | 105306 | 103241
FEMA | Nyomáskapcsolók | DWR1-213 | Pressure Monitor 0.2…1.6 bargold plated contact (IP54) SIL 2 | F3 | 96514 | 94622
FEMA | Nyomáskapcsolók | DWR1-213-S | Pressure Monitor 0.2…1.6 bargold plated contact (IP54) SIL 2 | F3 | 96514 | 94622
FEMA | Nyomáskapcsolók | DWR1-301 | Pressure Monitor 0.2…1.6 bar, terminal connection (IP65) SIL 2 | F3 | 105306 | 103241
FEMA | Nyomáskapcsolók | DWR1-301-S | Pressure Monitor 0.2…1.6 bar, terminal connection (IP65) SIL 2 | F3 | 105306 | 103241
FEMA | Nyomáskapcsolók | DWR1-305 | Pressure Monitor 0.2…1.6 bar (IP65) SIL 2 | F3 | 124815 | 122368
FEMA | Nyomáskapcsolók | DWR1-351 | Pressure Monitor 0.2…1.6 bar, terminal connection, chemical version (IP65) SIL 2 | F3 | 137218 | 134527
FEMA | Nyomáskapcsolók | DWR1-353 | Pressure Monitor 0.2…1.6 baradjustable switching differential, terminal connection, chemical version, (IP65) SIL 2 | F3 | 128013 | 125503
FEMA | Nyomáskapcsolók | DWR1-353-S | Pressure Monitor 0.2…1.6 baradjustable switching differential, terminal connection, chemical version, (IP65) SIL 2 | F3 | 128013 | 125503
FEMA | Nyomáskapcsolók | DWR1-363 | Pressure Monitor 0.2…1.6 bar,gold plated contact, terminal connection, chemical version (IP65) SIL 2 | F3 | 127354 | 124857
FEMA | Nyomáskapcsolók | DWR1-363-S | Pressure Monitor 0.2…1.6 bar,gold plated contact, terminal connection, chemical version (IP65) SIL 2 | F3 | 127354 | 124857
FEMA | Nyomáskapcsolók | DWR1-513 | Pressure Monitor 0.2…1.6 bar, Ex-i, gold plated contact (IP65) SIL2 | F3 | 123876 | 121447
FEMA | Nyomáskapcsolók | DWR1-513-S | Pressure Monitor 0.2…1.6 bar, Ex-i, gold plated contact (IP65) SIL2 | F3 | 123876 | 121447
FEMA | Nyomáskapcsolók | DWR1-563 | Pressure Monitor 0.2…1.6 bar, Ex-i, gold plated contact, chemical version (IP65) SIL2 | F3 | 166850 | 163578
FEMA | Nyomáskapcsolók | DWR1-574 | Pressure Monitor 0.2…1.6 bar, Ex-i, gold plated contact (IP65) SIL2 | F3 | 162660 | 159471
FEMA | Nyomáskapcsolók | DWR1-574-S | Pressure Monitor 0.2…1.6 bar, Ex-i, gold plated contact (IP65) SIL2 | F3 | 162660 | 159471
FEMA | Nyomáskapcsolók | DWR1-575 | Pressure Monitor 0.2…1.6 bar, Ex-i, gold plated contact (IP65) SIL2 | F3 | 191236 | 187486
FEMA | Nyomáskapcsolók | DWR1-576 | Pressure Monitor 0.2…1.6 bar, Ex-i, gold plated contact (IP65) SIL2 | F3 | 162660 | 159471
FEMA | Nyomáskapcsolók | DWR1-577 | Pressure Monitor 0.2…1.6 bar, Ex-i, gold plated contact (IP65) SIL2 | F3 | 177328 | 173851
FEMA | Nyomáskapcsolók | DWR16 | Nyomáskapcsoló rendszertanúsítvánnyal, Beállítási tartomány: 3-16 bar, fix 0,5 bar hiszterézis, Pmax:25 bar | F3 | 79685 | 78123
FEMA | Nyomáskapcsolók | DWR16-203 | Nyomáskapcsoló rendszertanúsítvánnyal, Beállítási tartomány: 3-16 bar, állítható 0,7-3,5 bar hiszterézis, Pmax:25 bar | F3 | 91062 | 89276
FEMA | Nyomáskapcsolók | DWR16-203-S | Pressure Monitor 3…16 bar (IP54) SIL 2 | F3 | 91062 | 89276
FEMA | Nyomáskapcsolók | DWR16-205 | PRESSURE SWITCH 3-16 BAR | F3 | 99194 | 97249
FEMA | Nyomáskapcsolók | DWR16-205-S | Maximum pressure limiter 3…16 bar (IP54) SIL 2 | F3 | 99194 | 97249
FEMA | Nyomáskapcsolók | DWR16-206 | PRESSURE SWITCH 3-16BAR | F3 | 99194 | 97249
FEMA | Nyomáskapcsolók | DWR16-206-S | Minimum pressure limiter 3…16 bar (IP54) SIL 2 | F3 | 99194 | 97249
FEMA | Nyomáskapcsolók | DWR16-213 | Pressure Monitor 3…16 bargold plated contact (IP54) SIL 2 | F3 | 90404 | 88631
FEMA | Nyomáskapcsolók | DWR16-213-S | Pressure Monitor 3…16 bargold plated contact (IP54) SIL 2 | F3 | 90404 | 88631
FEMA | Nyomáskapcsolók | DWR16-301 | Pressure Monitor 3…16 bar, terminal connection (IP65) SIL 2 | F3 | 99194 | 97249
FEMA | Nyomáskapcsolók | DWR16-301-S | Pressure Monitor 3…16 bar, terminal connection (IP65) SIL 2 | F3 | 99194 | 97249
FEMA | Nyomáskapcsolók | DWR16-303 | Pressure Monitor 3…16 bar, adjustable switching differential, terminal connection (IP65) SIL 2 | F3 | 110572 | 108404
FEMA | Nyomáskapcsolók | DWR16-303-S | Pressure Monitor 3…16 bar, adjustable switching differential, terminal connection (IP65) SIL 2 | F3 | 110572 | 108404
FEMA | Nyomáskapcsolók | DWR16-305 | Pressure Monitor 3…16 bar (IP65) SIL 2 | F3 | 118705 | 116377
FEMA | Nyomáskapcsolók | DWR16-306 | Pressure Monitor 3…16 bar (IP65) SIL 2 | F3 | 118705 | 116377
FEMA | Nyomáskapcsolók | DWR16-313 | Pressure Monitor 3…16 bar, gold plated contacts, terminal connection (IP65) SIL 2 | F3 | 109912 | 107757
FEMA | Nyomáskapcsolók | DWR16-351 | Pressure Monitor 3…16 bar, terminal connection, chemical version (IP65) SIL 2 | F3 | 110524 | 108357
FEMA | Nyomáskapcsolók | DWR16-355 | Pressure Monitor 3…16 bar (IP65) SIL 2 | F3 | 152982 | 149982
FEMA | Nyomáskapcsolók | DWR16-363 | Pressure Monitor 3…16 bar,gold plated contact, terminal connection, chemical version (IP65) SIL 2 | F3 | 121243 | 118866
FEMA | Nyomáskapcsolók | DWR16-363-S | Pressure Monitor 3…16 bar,gold plated contact, terminal connection, chemical version (IP65) SIL 2 | F3 | 121243 | 118866
FEMA | Nyomáskapcsolók | DWR16-513 | Pressure Monitor 3…16 bar, Ex-i, gold plated contact (IP65) SIL2 | F3 | 117764 | 115455
FEMA | Nyomáskapcsolók | DWR16-513-S | Pressure Monitor 3…16 bar, Ex-i, gold plated contact (IP65) SIL2 | F3 | 117764 | 115455
FEMA | Nyomáskapcsolók | DWR16-563 | Pressure Monitor 3…16 bar, Ex-i, gold plated contact, chemical version (IP65) SIL2 | F3 | 148604 | 145690
FEMA | Nyomáskapcsolók | DWR16-563-S | Pressure Monitor 3…16 bar, Ex-i, gold plated contact, chemical version (IP65) SIL2 | F3 | 148604 | 145690
FEMA | Nyomáskapcsolók | DWR16-574 | Pressure Monitor 3…16 bar, Ex-i, gold plated contact (IP65) SIL2 | F3 | 156548 | 153478
FEMA | Nyomáskapcsolók | DWR16-574-S | Pressure Monitor 3…16 bar, Ex-i, gold plated contact (IP65) SIL2 | F3 | 156548 | 153478
FEMA | Nyomáskapcsolók | DWR16-575 | Pressure Monitor 3…16 bar, Ex-i, gold plated contact (IP65) SIL2 | F3 | 171216 | 167859
FEMA | Nyomáskapcsolók | DWR16-576 | Pressure Monitor 3…16 bar, Ex-i, gold plated contact (IP65) SIL2 | F3 | 156548 | 153478
FEMA | Nyomáskapcsolók | DWR16-577 | Pressure Monitor 3…16 bar, Ex-i, gold plated contact (IP65) SIL2 | F3 | 171216 | 167859
FEMA | Nyomáskapcsolók | DWR16-S | Pressure Monitor 3…16 bar (IP54) SIL 2 | F3 | 79685 | 78123
FEMA | Nyomáskapcsolók | DWR1-S | Pressure Monitor 0.2…1.6 bar (IP54) SIL 2 | F3 | 85796 | 84114
FEMA | Nyomáskapcsolók | DWR25 | Nyomáskapcsoló rendszertanúsítvánnyal, Beállítási tartomány: 4-25 bar, fix 1 bar hiszterézis, Pmax:60 bar | F3 | 92849 | 91028
FEMA | Nyomáskapcsolók | DWR25-203 | Nyomáskapcsoló rendszertanúsítvánnyal, Beállítási tartomány: 4-25 bar, állítható 1,3-6 bar hiszterézis, Pmax:60 bar | F3 | 104225 | 102181
FEMA | Nyomáskapcsolók | DWR25-203-S | Pressure Monitor 4…25 bar (IP54) SIL 2 | F3 | 104225 | 102181
FEMA | Nyomáskapcsolók | DWR25-205 | PRESSURE SWITCH 4-25 BAR | F3 | 112358 | 110155
FEMA | Nyomáskapcsolók | DWR25-205-S | Maximum pressure limiter 4…25 bar (IP54) SIL 2 | F3 | 112358 | 110155
FEMA | Nyomáskapcsolók | DWR25-206 | PRESSURE SWITCH 4-25 BAR | F3 | 112358 | 110155
FEMA | Nyomáskapcsolók | DWR25-206-S | Minimum pressure limiter 4…25 bar (IP54) SIL 2 | F3 | 112358 | 110155
FEMA | Nyomáskapcsolók | DWR25-213 | Pressure Monitor 4…25 bar, gold plated contact (IP54) SIL 2 | F3 | 103567 | 101536
FEMA | Nyomáskapcsolók | DWR25-213-S | Pressure Monitor 4…25 bar, gold plated contact (IP54) SIL 2 | F3 | 103567 | 101536
FEMA | Nyomáskapcsolók | DWR25-301 | Nyomáskapcsoló | F3 | 112358 | 110155
FEMA | Nyomáskapcsolók | DWR25-301-S | Pressure Monitor 4…25 bar, terminal connection (IP65) SIL 2 | F3 | 112358 | 110155
FEMA | Nyomáskapcsolók | DWR25-305 | Pressure Monitor 4…25 bar (IP65) SIL 2 | F3 | 131868 | 129282
FEMA | Nyomáskapcsolók | DWR25-306 | Pressure Monitor 4…25 bar (IP65) SIL 2 | F3 | 155138 | 152096
FEMA | Nyomáskapcsolók | DWR25-351 | Pressure Monitor 4…25 bar, terminal connection, chemical version (IP65) SIL 2 | F3 | 123687 | 121262
FEMA | Nyomáskapcsolók | DWR25-353 | Pressure Monitor 4…25 baradjustable switching differential, terminal connection, chemical version, (IP65) SIL 2 | F3 | 135063 | 132415
FEMA | Nyomáskapcsolók | DWR25-353-S | Pressure Monitor 4…25 baradjustable switching differential, terminal connection, chemical version, (IP65) SIL 2 | F3 | 135063 | 132415
FEMA | Nyomáskapcsolók | DWR25-363 | Pressure Monitor 4…25 bar,gold plated contact, terminal connection, chemical version (IP65) SIL 2 | F3 | 134406 | 131771
FEMA | Nyomáskapcsolók | DWR25-363-S | Pressure Monitor 4…25 bar,gold plated contact, terminal connection, chemical version (IP65) SIL 2 | F3 | 134406 | 131771
FEMA | Nyomáskapcsolók | DWR25-513 | Pressure Monitor 4…25 bar, Ex-i, gold plated contact (IP65) SIL2 | F3 | 130928 | 128361
FEMA | Nyomáskapcsolók | DWR25-513-S | Pressure Monitor 4…25 bar, Ex-i, gold plated contact (IP65) SIL2 | F3 | 130928 | 128361
FEMA | Nyomáskapcsolók | DWR25-563 | Pressure Monitor 4…25 bar, Ex-i, gold plated contact, chemical version (IP65) SIL2 | F3 | 161767 | 158595
FEMA | Nyomáskapcsolók | DWR25-563-S | Pressure Monitor 4…25 bar, Ex-i, gold plated contact, chemical version (IP65) SIL2 | F3 | 161767 | 158595
FEMA | Nyomáskapcsolók | DWR25-574 | Minimum Pressure Monitor 4…25 bar, Ex-i, gold plated contact (IP65) SIL2 | F3 | 169711 | 166383
FEMA | Nyomáskapcsolók | DWR25-574-S | Minimum Pressure Monitor 4…25 bar, Ex-i, gold plated contact (IP65) SIL2 | F3 | 169711 | 166383
FEMA | Nyomáskapcsolók | DWR25-576 | Pressure Monitor 4…25 bar, Ex-i, gold plated contact (IP65) SIL2 | F3 | 169711 | 166383
FEMA | Nyomáskapcsolók | DWR25-577 | Pressure Monitor 4…25 bar, Ex-i, gold plated contact (IP65) SIL2 | F3 | 184379 | 180764
FEMA | Nyomáskapcsolók | DWR25-S | Pressure Monitor 4…25 bar (IP54) SIL 2 | F3 | 92849 | 91028
FEMA | Nyomáskapcsolók | DWR3 | Nyomáskapcsoló rendszertanúsítvánnyal, Beállítási tartomány: 0,2-2,5 bar, fix 0,1 bar hiszterézis, Pmax:16 bar | F3 | 73808 | 72361
FEMA | Nyomáskapcsolók | DWR3-203 | Nyomáskapcsoló rendszertanúsítvánnyal, Beállítási tartomány: 0,2-2,5 bar, állítható 0,15-1,5 bar hiszterézis, Pmax:16 bar | F3 | 85185 | 83515
FEMA | Nyomáskapcsolók | DWR3-203-S | Pressure Monitor 0.2…2.5 bar (IP54) SIL 2 | F3 | 85185 | 83515
FEMA | Nyomáskapcsolók | DWR3-205 | PRESSURE SWITCH 02-25 BAR | F3 | 93319 | 91489
FEMA | Nyomáskapcsolók | DWR3-205-S | Maximum pressure limiter 0.2…2.5 bar (IP54) SIL 2 | F3 | 93319 | 91489
FEMA | Nyomáskapcsolók | DWR3-206 | PRESSURE SWITCH 02-25 BAR | F3 | 93319 | 91489
FEMA | Nyomáskapcsolók | DWR3-206-S | Minimum pressure limiter 0.2…2.5 bar (IP54) SIL 2 | F3 | 93319 | 91489
FEMA | Nyomáskapcsolók | DWR3-213 | Pressure Monitor 0.2…2.5 bar, gold plated contact (IP54) SIL 2 | F3 | 84526 | 82869
FEMA | Nyomáskapcsolók | DWR3-213-S | Pressure Monitor 0.2…2.5 bar, gold plated contact (IP54) SIL 2 | F3 | 84526 | 82869
FEMA | Nyomáskapcsolók | DWR3-301 | Pressure Monitor 0.2…2.5 bar, terminal connection (IP65) SIL 2 | F3 | 93319 | 91489
FEMA | Nyomáskapcsolók | DWR3-301-S | Pressure Monitor 0.2…2.5 bar, terminal connection (IP65) SIL 2 | F3 | 93319 | 91489
FEMA | Nyomáskapcsolók | DWR3-305 | Pressure Monitor 0.2…2.5 bar (IP65) SIL 2 | F3 | 112827 | 110615
FEMA | Nyomáskapcsolók | DWR3-305-S | Pressure Monitor 0.2…2.5 bar (IP65) SIL 2 | F3 | 112827 | 110615
FEMA | Nyomáskapcsolók | DWR3-313 | Pressure Monitor 0.2…2.5 bar, gold plated contacts, terminal connection (IP65) SIL 2 | F3 | 104037 | 101997
FEMA | Nyomáskapcsolók | DWR3-351 | Pressure Monitor 0.2…2.5 bar, terminal connection, chemical version (IP65) SIL 2 | F3 | 104648 | 102596
FEMA | Nyomáskapcsolók | DWR3-353 | Pressure Monitor 0.2…2.5 baradjustable switching differential, terminal connection, chemical version, (IP65) SIL 2 | F3 | 136499 | 133823
FEMA | Nyomáskapcsolók | DWR3-353-S | Pressure Monitor 0.2…2.5 baradjustable switching differential, terminal connection, chemical version, (IP65) SIL 2 | F3 | 116024 | 113749
FEMA | Nyomáskapcsolók | DWR3-355 | Pressure Monitor 0.2…2.5 bar (IP65) SIL 2 | F3 | 146067 | 143203
FEMA | Nyomáskapcsolók | DWR3-356 | Pressure Monitor 0.2…2.5 bar (IP65) SIL 2 | F3 | 124157 | 121723
FEMA | Nyomáskapcsolók | DWR3-363 | Pressure Monitor 0.2…2.5 bar,gold plated contact, terminal connection, chemical version (IP65) SIL 2 | F3 | 115366 | 113104
FEMA | Nyomáskapcsolók | DWR3-363-S | Pressure Monitor 0.2…2.5 bar,gold plated contact, terminal connection, chemical version (IP65) SIL 2 | F3 | 115366 | 113104
FEMA | Nyomáskapcsolók | DWR3-513 | Pressure Monitor 0.2…2.5 bar, Ex-i, gold plated contact (IP65) SIL2 | F3 | 111888 | 109694
FEMA | Nyomáskapcsolók | DWR3-513-S | Pressure Monitor 0.2…2.5 bar, Ex-i, gold plated contact (IP65) SIL2 | F3 | 111888 | 109694
FEMA | Nyomáskapcsolók | DWR3-563 | Pressure Monitor 0.2…2.5 bar, Ex-i, gold plated contact, chemical version (IP65) SIL2 | F3 | 153922 | 150904
FEMA | Nyomáskapcsolók | DWR3-574 | Pressure Monitor 0.2…2.5 bar, Ex-i, gold plated contact (IP65) SIL2 | F3 | 150672 | 147718
FEMA | Nyomáskapcsolók | DWR3-575 | Pressure Monitor 0.2…2.5 bar, Ex-i, gold plated contact (IP65) SIL2 | F3 | 165339 | 162097
FEMA | Nyomáskapcsolók | DWR3-576 | Pressure Monitor 0.2…2.5 bar, Ex-i, gold plated contact (IP65) SIL2 | F3 | 150672 | 147718
FEMA | Nyomáskapcsolók | DWR3-577 | Pressure Monitor 0.2…2.5 bar, Ex-i, gold plated contact (IP65) SIL2 | F3 | 165339 | 162097
FEMA | Nyomáskapcsolók | DWR3-577-S | Pressure Monitor 0.2…2.5 bar, Ex-i, gold plated contact (IP65) SIL2 | F3 | 165339 | 162097
FEMA | Nyomáskapcsolók | DWR3-S | Pressure Monitor 0.2…2.5 bar (IP54) SIL 2 | F3 | 73808 | 72361
FEMA | Nyomáskapcsolók | DWR40 | Nyomáskapcsoló rendszertanúsítvánnyal, Beállítási tartomány: 8-40 bar, fix 1,3 bar hiszterézis, Pmax:60 bar | F3 | 92849 | 91028
FEMA | Nyomáskapcsolók | DWR40-203 | Nyomáskapcsoló rendszertanúsítvánnyal, Beállítási tartomány: 8-40 bar, állítható 2,6-6,6 bar hiszterézis, Pmax:60 bar | F3 | 104225 | 102181
FEMA | Nyomáskapcsolók | DWR40-205 | Maximum nyomás határoló rendszertanúsítvánnyal, Beállítási tartomány: 8-40 bar, Pmax:60 bar | F3 | 112358 | 110155
FEMA | Nyomáskapcsolók | DWR40-205-S | Maximum pressure limiter 10…40 bar (IP54) SIL 2 | F3 | 112358 | 110155
FEMA | Nyomáskapcsolók | DWR40-206 | PRESSURE SWITCH 8-40 BAR | F3 | 112358 | 110155
FEMA | Nyomáskapcsolók | DWR40-213 | Pressure Monitor 10…40 bargold plated contact (IP54) SIL 2 | F3 | 103567 | 101536
FEMA | Nyomáskapcsolók | DWR40-301 | Pressure Monitor 10…40 bar, terminal connection (IP65) SIL 2 | F3 | 112358 | 110155
FEMA | Nyomáskapcsolók | DWR40-301-S | Pressure Monitor 10…40 bar, terminal connection (IP65) SIL 2 | F3 | 112358 | 110155
FEMA | Nyomáskapcsolók | DWR40-303 | Pressure Monitor 10…40 bar, adjustable switching differential, terminal connection (IP65) SIL 2 | F3 | 123735 | 121309
FEMA | Nyomáskapcsolók | DWR40-303-S | Pressure Monitor 10…40 bar, adjustable switching differential, terminal connection (IP65) SIL 2 | F3 | 123735 | 121309
FEMA | Nyomáskapcsolók | DWR40-305 | MAXIMUM PRESSURE LIMITER WITH RECLOSING LOCKOUT 10…40 bar (IP65) SIL 2 | F3 | 131868 | 129282
FEMA | Nyomáskapcsolók | DWR40-351 | Pressure Monitor 10…40 bar, terminal connection, chemical version (IP65) SIL 2 | F3 | 123687 | 121262
FEMA | Nyomáskapcsolók | DWR40-355 | Pressure Monitor 10…40 bar (IP65) SIL 2 | F3 | 168467 | 165164
FEMA | Nyomáskapcsolók | DWR40-355-S | Pressure Monitor 10…40 bar (IP65) SIL 2 | F3 | 143198 | 140390
FEMA | Nyomáskapcsolók | DWR40-363 | Pressure Monitor 10…40 bar,gold plated contact, terminal connection, chemical version (IP65) SIL 2 | F3 | 134406 | 131771
FEMA | Nyomáskapcsolók | DWR40-363-S | Pressure Monitor 10…40 bar,gold plated contact, terminal connection, chemical version (IP65) SIL 2 | F3 | 134406 | 131771
FEMA | Nyomáskapcsolók | DWR40-513 | Pressure Monitor 10…40 bar, Ex-i, gold plated contact (IP65) SIL2 | F3 | 130928 | 128361
FEMA | Nyomáskapcsolók | DWR40-513-S | Pressure Monitor 10…40 bar, Ex-i, gold plated contact (IP65) SIL2 | F3 | 130928 | 128361
FEMA | Nyomáskapcsolók | DWR40-563 | Pressure Monitor 10…40 bar, Ex-i, gold plated contact, chemical version (IP65) SIL2 | F3 | 174455 | 171034
FEMA | Nyomáskapcsolók | DWR40-576 | Pressure Monitor 10…40 bar, Ex-i, gold plated contact (IP65) SIL2 | F3 | 169711 | 166383
FEMA | Nyomáskapcsolók | DWR40-576-S | Pressure Monitor 10…40 bar, Ex-i, gold plated contact (IP65) SIL2 | F3 | 169711 | 166383
FEMA | Nyomáskapcsolók | DWR40-577 | Pressure Monitor 10…40 bar, Ex-i, gold plated contact (IP65) SIL2 | F3 | 184379 | 180764
FEMA | Nyomáskapcsolók | DWR40-577-S | Pressure Monitor 10…40 bar, Ex-i, gold plated contact (IP65) SIL2 | F3 | 184379 | 180764
FEMA | Nyomáskapcsolók | DWR40-S | Pressure Monitor 10…40 bar (IP54) SIL 2 | F3 | 92849 | 91028
FEMA | Nyomáskapcsolók | DWR6 | Nyomáskapcsoló rendszertanúsítvánnyal, Beállítási tartomány: 0,5-6 bar, fix 0,15 bar hiszterézis, Pmax:16 bar | F3 | 73808 | 72361
FEMA | Nyomáskapcsolók | DWR6-203 | Nyomáskapcsoló rendszertanúsítvánnyal, Beállítási tartomány: 0,5-6 bar, állítható 0,25-2 bar hiszterézis, Pmax:16 bar | F3 | 85185 | 83515
FEMA | Nyomáskapcsolók | DWR6-203-S | Pressure Monitor 0.5…6 bar (IP54) SIL 2 | F3 | 85185 | 83515
FEMA | Nyomáskapcsolók | DWR6-205 | PRESSURE SWITCH 05-6 BAR | F3 | 93319 | 91489
FEMA | Nyomáskapcsolók | DWR6-205-S | Maximum pressure limiter 0.5…6 bar (IP54) SIL 2 | F3 | 93319 | 91489
FEMA | Nyomáskapcsolók | DWR6-206 | PRESSURE SWITCH 05-6 BAR | F3 | 93319 | 91489
FEMA | Nyomáskapcsolók | DWR6-206C | Pressure Monitor 0.5…6 bar | F3 | 170418 | 167076
FEMA | Nyomáskapcsolók | DWR6-206-S | Minimum pressure limiter 0.5…6 bar (IP54) SIL 2 | F3 | 93319 | 91489
FEMA | Nyomáskapcsolók | DWR6-213 | Pressure Monitor 0.5…6 bargold plated contact (IP54) SIL 2 | F3 | 84526 | 82869
FEMA | Nyomáskapcsolók | DWR6-213-S | Pressure Monitor 0.5…6 bargold plated contact (IP54) SIL 2 | F3 | 84526 | 82869
FEMA | Nyomáskapcsolók | DWR625 | Nyomáskapcsoló rendszertanúsítvánnyal, Beállítási tartomány: 0,5-6 bar, fix 0,25 bar hiszterézis, Pmax:25 bar | F3 | 79685 | 78123
FEMA | Nyomáskapcsolók | DWR625-203 | Nyomáskapcsoló rendszertanúsítvánnyal, Beállítási tartomány: 0,5-6 bar, állítható 0,25-2 bar hiszterézis, Pmax:25 bar | F3 | 91062 | 89276
FEMA | Nyomáskapcsolók | DWR625-205 | PRESSURE SWITCH 05-6 BAR | F3 | 99194 | 97249
FEMA | Nyomáskapcsolók | DWR625-206 | PRESSURE SWITCH 05-6 BAR | F3 | 99194 | 97249
FEMA | Nyomáskapcsolók | DWR625-206-S | Minimum pressure limiter 0.5…6 bar (IP54) SIL 2 | F3 | 99194 | 97249
FEMA | Nyomáskapcsolók | DWR625-213 | Pressure Monitor 0.5…6 bargold plated contact (IP54) SIL 2 | F3 | 90404 | 88631
FEMA | Nyomáskapcsolók | DWR625-213-S | Pressure Monitor 0.5…6 bargold plated contact (IP54) SIL 2 | F3 | 90404 | 88631
FEMA | Nyomáskapcsolók | DWR625-301 | Pressure Monitor 0.5…6 bar, terminal connection (IP65) SIL 2 | F3 | 99194 | 97249
FEMA | Nyomáskapcsolók | DWR625-301-S | Pressure Monitor 0.5…6 bar, terminal connection (IP65) SIL 2 | F3 | 99194 | 97249
FEMA | Nyomáskapcsolók | DWR625-305 | Pressure Monitor 0.5…6 bar (IP65) SIL 2 | F3 | 118705 | 116377
FEMA | Nyomáskapcsolók | DWR625-306 | Pressure Monitor 0.5…6 bar (IP65) SIL 2 | F3 | 139652 | 136914
FEMA | Nyomáskapcsolók | DWR625-351 | Pressure Monitor 0.5…6 bar, terminal connection, chemical version (IP65) SIL 2 | F3 | 110524 | 108357
FEMA | Nyomáskapcsolók | DWR625-353 | Pressure Monitor 0.5…6 baradjustable switching differential, terminal connection, chemical version, (IP65) SIL 2 | F3 | 121900 | 119510
FEMA | Nyomáskapcsolók | DWR625-363 | Pressure Monitor 0.5…6 bar,gold plated contact, terminal connection, chemical version (IP65) SIL 2 | F3 | 121243 | 118866
FEMA | Nyomáskapcsolók | DWR625-363-S | Pressure Monitor 0.5…6 bar,gold plated contact, terminal connection, chemical version (IP65) SIL 2 | F3 | 121243 | 118866
FEMA | Nyomáskapcsolók | DWR625-513 | Pressure Monitor 0.5…6 bar, Ex-i, gold plated contact (IP65) SIL2 | F3 | 117764 | 115455
FEMA | Nyomáskapcsolók | DWR625-513-S | Pressure Monitor 0.5…6 bar, Ex-i, gold plated contact (IP65) SIL2 | F3 | 117764 | 115455
FEMA | Nyomáskapcsolók | DWR625-563 | Pressure Monitor 0.5…6 bar, Ex-i, gold plated contact, chemical version (IP65) SIL2 | F3 | 160258 | 157116
FEMA | Nyomáskapcsolók | DWR625-574 | Minimum Pressure Monitor 0.5…6 bar, Ex-i, gold plated contact (IP65) SIL2 | F3 | 156548 | 153478
FEMA | Nyomáskapcsolók | DWR625-574-S | Minimum Pressure Monitor 0.5…6 bar, Ex-i, gold plated contact (IP65) SIL2 | F3 | 156548 | 153478
FEMA | Nyomáskapcsolók | DWR625-575 | Minimum Pressure Monitor 0.5…6 bar, Ex-i, gold plated contact with reclosing lockout (IP65) SIL2 | F3 | 171216 | 167859
FEMA | Nyomáskapcsolók | DWR625-576 | Maximum Pressure Monitor 0.5…6 bar, Ex-i, gold plated contact (IP65) SIL2 | F3 | 156548 | 153478
FEMA | Nyomáskapcsolók | DWR625-577 | Maximum Pressure Monitor 0.5…6 bar, Ex-i, gold plated contact with reclosing lockout (IP65) SIL2 | F3 | 171216 | 167859
FEMA | Nyomáskapcsolók | DWR625-S | Pressure Monitor 0.5…6 bar (IP54) SIL 2 | F3 | 79685 | 78123
FEMA | Nyomáskapcsolók | DWR6-301 | Pressure Monitor 0.5…6 bar, terminal connection (IP65) SIL 2 | F3 | 93319 | 91489
FEMA | Nyomáskapcsolók | DWR6-301-S | Pressure Monitor 0.5…6 bar, terminal connection (IP65) SIL 2 | F3 | 93319 | 91489
FEMA | Nyomáskapcsolók | DWR6-303 | Pressure Monitor 0.5…6 bar, adjustable switching differential, terminal connection (IP65) SIL 2 | F3 | 104695 | 102642
FEMA | Nyomáskapcsolók | DWR6-303-S | Pressure Monitor 0.5…6 bar, adjustable switching differential, terminal connection (IP65) SIL 2 | F3 | 104695 | 102642
FEMA | Nyomáskapcsolók | DWR6-305 | Maximum Pressure Limiter 0.5…6 bar (IP65) SIL 2 | F3 | 112827 | 110615
FEMA | Nyomáskapcsolók | DWR6-306 | Nyomáskapcsoló | F3 | 112827 | 110615
FEMA | Nyomáskapcsolók | DWR6-306-S | Miniumum Pressure Limiter 0.5…6 bar (IP65) SIL 2 | F3 | 112827 | 110615
FEMA | Nyomáskapcsolók | DWR6-313 | Pressure Monitor 0.5…6 bar, gold plated contacts, terminal connection (IP65) SIL 2 | F3 | 104037 | 101997
FEMA | Nyomáskapcsolók | DWR6-313-S | Pressure Monitor 0.5…6 bar, gold plated contacts, terminal connection (IP65) SIL 2 | F3 | 104037 | 101997
FEMA | Nyomáskapcsolók | DWR6-351 | Pressure Monitor 0.5…6 bar, terminal connection, chemical version (IP65) SIL 2 | F3 | 104648 | 102596
FEMA | Nyomáskapcsolók | DWR6-355 | Pressure Monitor 0.5…6 bar (IP65) SIL 2 | F3 | 146067 | 143203
FEMA | Nyomáskapcsolók | DWR6-356 | Pressure Monitor 0.5…6 bar (IP65) SIL 2 | F3 | 146067 | 143203
FEMA | Nyomáskapcsolók | DWR6-363 | Pressure Monitor 0.5…6 bar,gold plated contact, terminal connection, chemical version (IP65) SIL 2 | F3 | 115366 | 113104
FEMA | Nyomáskapcsolók | DWR6-363-S | Pressure Monitor 0.5…6 bar,gold plated contact, terminal connection, chemical version (IP65) SIL 2 | F3 | 115366 | 113104
FEMA | Nyomáskapcsolók | DWR6-513 | Pressure Monitor 0.5…6 bar, Ex-i, gold plated contact (IP65) SIL2 | F3 | 111888 | 109694
FEMA | Nyomáskapcsolók | DWR6-513-S | Pressure Monitor 0.5…6 bar, Ex-i, gold plated contact (IP65) SIL2 | F3 | 111888 | 109694
FEMA | Nyomáskapcsolók | DWR6-563 | Pressure Monitor 0.5…6 bar, Ex-i, gold plated contact, chemical version (IP65) SIL2 | F3 | 153922 | 150904
FEMA | Nyomáskapcsolók | DWR6-563-S | Pressure Monitor 0.5…6 bar, Ex-i, gold plated contact, chemical version (IP65) SIL2 | F3 | 142728 | 139929
FEMA | Nyomáskapcsolók | DWR6-574 | Minimum Pressure Monitor 0.5…6 bar, Ex-i, gold plated contact (IP65) SIL2 | F3 | 150672 | 147718
FEMA | Nyomáskapcsolók | DWR6-574-S | Minimum Pressure Monitor 0.5…6 bar, Ex-i, gold plated contact (IP65) SIL2 | F3 | 150672 | 147718
FEMA | Nyomáskapcsolók | DWR6-575 | Minimum Pressure Monitor 0.5…6 bar, Ex-i, gold plated contact with reclosing lockout (IP65) SIL2 | F3 | 165339 | 162097
FEMA | Nyomáskapcsolók | DWR6-575-S | Minimum Pressure Monitor 0.5…6 bar, Ex-i, gold plated contact with reclosing lockout (IP65) SIL2 | F3 | 165339 | 162097
FEMA | Nyomáskapcsolók | DWR6-576 | Maximum Pressure Monitor 0.5…6 bar, Ex-i, gold plated contact (IP65) SIL2 | F3 | 150672 | 147718
FEMA | Nyomáskapcsolók | DWR6-576-S | Maximum Pressure Monitor 0.5…6 bar, Ex-i, gold plated contact (IP65) SIL2 | F3 | 150672 | 147718
FEMA | Nyomáskapcsolók | DWR6-577 | Maximum Pressure Monitor 0.5…6 bar, Ex-i, gold plated contact with reclosing lockout (IP65) SIL2 | F3 | 165339 | 162097
FEMA | Nyomáskapcsolók | DWR6-577-S | Maximum Pressure Monitor 0.5…6 bar, Ex-i, gold plated contact with reclosing lockout (IP65) SIL2 | F3 | 165339 | 162097
FEMA | Nyomáskapcsolók | DWR6-S | Pressure Monitor 0.5…6 bar (IP54) SIL 2 | F3 | 73808 | 72361
FEMA | Nyomáskapcsolók | EX-DCM4016 | EX.PR.SWITCH 1-16 MBAR | F3 | 236337 | 231703
FEMA | Nyomáskapcsolók | EX-DCM4016-S | Ex-d Pressure Switch 1…16 mbar (IP65) SIL 2 | F3 | 236337 | 231703
FEMA | Nyomáskapcsolók | EX-DCM4025 | EX - PR.SWITCH 4 - 25 MBAR | F3 | 236337 | 231703
FEMA | Nyomáskapcsolók | EX-DCM4025-S | Ex-d Pressure Switch 4…25 mbar (IP65) SIL 2 | F3 | 236337 | 231703
FEMA | Nyomáskapcsolók | EX-DDCM014 | EX-DIFF.PRESS.SWITCH -01/+04 | F3 | 311334 | 305229
FEMA | Nyomáskapcsolók | EX-DDCM014-S | Ex-d Differential Pressure Switch -0.1…0.4 bar (IP65) SIL 2 | F3 | 311334 | 305229
FEMA | Nyomáskapcsolók | EX-DDCM1 | EX.PR.SWITCH 02-16 BAR | F3 | 311334 | 305229
FEMA | Nyomáskapcsolók | EX-DDCM16 | EX-DIFF.PR.SWITCH 3-16 BAR | F3 | 311334 | 305229
FEMA | Nyomáskapcsolók | EX-DDCM1602 | EX.DIFF.PR.SWITCH 20-160 MBAR | F3 | 334846 | 328280
FEMA | Nyomáskapcsolók | EX-DDCM252 | EX.DIFF.PR.SWITCH 4-25 MBAR | F3 | 334846 | 328280
FEMA | Nyomáskapcsolók | EX-DDCM4 | EX-DIFF.PR.SWITCH 1-4 BAR | F3 | 311334 | 305229
FEMA | Nyomáskapcsolók | EX-DDCM6 | EX.DIFF.PR.SWITCH 05-6 BAR | F3 | 311334 | 305229
FEMA | Nyomáskapcsolók | EX-DDCM6002 | EX.DIFF.PR.SWITCH 60-600 MBAR | F3 | 334846 | 328280
FEMA | Nyomáskapcsolók | EX-DDCM662 | EX.DIFF.PR.SWITCH 10-60 MBAR | F3 | 334846 | 328280
FEMA | Nyomáskapcsolók | EX-DDCM662-S | Ex-d Differential Pressure Switch 10…60 mbar (IP65) SIL 2 | F3 | 334846 | 328280
FEMA | Nyomáskapcsolók | EX-DDCM6-S | Ex-d Differential Pressure Switch 0.5…6 bar (IP65) SIL 2 | F3 | 311334 | 305229
FEMA | Nyomáskapcsolók | EX-DGM506 | EX PR.SWITCH F.GAS 15-60 MBAR | F3 | 233500 | 228922
FEMA | Nyomáskapcsolók | EX-DGM506-S | Ex-d Pressure Monitor for fuel gases 15…60 mbar (IP65) SIL 2 | F3 | 233500 | 228922
FEMA | Nyomáskapcsolók | EX-DGM516 | EX PR.SWITCH F.GAS 40-160 MBAR | F3 | 233500 | 228922
FEMA | Nyomáskapcsolók | EX-DGM516-S | Ex-d Pressure Monitor for fuel gases 40…160 mbar (IP65) SIL 2 | F3 | 233500 | 228922
FEMA | Nyomáskapcsolók | EX-DGM525 | EX PR.SWITCH F.GAS 100-250MBAR | F3 | 233500 | 228922
FEMA | Nyomáskapcsolók | EX-DGM525-S | Ex-d Pressure Monitor for fuel gases 100…250 mbar (IP65) SIL 2 | F3 | 233500 | 228922
FEMA | Nyomáskapcsolók | EX-DNM10 | EX PRESSURE SWITCH 1-10 BAR | F3 | 191746 | 187986
FEMA | Nyomáskapcsolók | EX-DNM10-S | Ex-d Pressure Switch 1…10 bar (IP65) SIL 2 | F3 | 191746 | 187986
FEMA | Nyomáskapcsolók | EX-DNM63 | EX PRESSURE SWITCH 16-63 BAR | F3 | 207961 | 203883
FEMA | Nyomáskapcsolók | EX-DNM63-S | Ex-d Pressure Switch 16…63 bar (IP65) SIL 2 | F3 | 207961 | 203883
FEMA | Nyomáskapcsolók | EX-DNS025 | Nyomáskapcsoló robbanásbiztos kivitel 0,04-0,25 bar | F3 | 236337 | 231703
FEMA | Nyomáskapcsolók | EX-DNS025-S | Ex-d Pressure Switch 0.04…0.25 bar (IP65) SIL 2 | F3 | 236337 | 231703
FEMA | Nyomáskapcsolók | EX-DNS06 | EX PR. SWITCH 01-06 BAR | F3 | 236337 | 231703
FEMA | Nyomáskapcsolók | EX-DNS06-S | Ex-d Pressure Switch 0.1…0.6 bar (IP65) SIL 2 | F3 | 236337 | 231703
FEMA | Nyomáskapcsolók | EX-DNS1 | EX PR. SWITCH 02-16 BAR | F3 | 236337 | 231703
FEMA | Nyomáskapcsolók | EX-DNS10 | EX PRESSURE SWITCH 1-10 BAR | F3 | 215663 | 211434
FEMA | Nyomáskapcsolók | EX-DNS10-S | Ex-d Pressure Switch 1…10 bar (IP65) SIL 2 | F3 | 215663 | 211434
FEMA | Nyomáskapcsolók | EX-DNS16 | EX PRESSURE SWITCH 3-16 BAR | F3 | 215663 | 211434
FEMA | Nyomáskapcsolók | EX-DNS16-S | Ex-d Pressure Switch 3…16 bar (IP65) SIL 2 | F3 | 215663 | 211434
FEMA | Nyomáskapcsolók | EX-DNS3 | EX PRESSURE SWITCH 02-25 BAR | F3 | 210392 | 206267
FEMA | Nyomáskapcsolók | EX-DNS6 | EX PRESSURE SWITCH 06-6 BAR | F3 | 210392 | 206267
FEMA | Nyomáskapcsolók | EX-DNS6-S | Ex-d Pressure Switch 0.5…6 bar (IP65) SIL 2 | F3 | 210392 | 206267
FEMA | Nyomáskapcsolók | EX-DWR06 | EX-PRESSURE SWITCH 01-06 BAR | F3 | 197421 | 193550
FEMA | Nyomáskapcsolók | EX-DWR06-S | Ex-d Pressure Monitor 0.1…0.6 bar (IP65) SIL 2 | F3 | 197421 | 193550
FEMA | Nyomáskapcsolók | EX-DWR1 | EX-PRESSURE SWITCH 02-16 BAR | F3 | 197421 | 193550
FEMA | Nyomáskapcsolók | EX-DWR16 | EX-PRESS.SWITCH 3-16 BAR | F3 | 192151 | 188383
FEMA | Nyomáskapcsolók | EX-DWR16-S | Ex-d Pressure Monitor 3…16 bar (IP65) SIL 2 | F3 | 192151 | 188383
FEMA | Nyomáskapcsolók | EX-DWR1-S | Ex-d Pressure Monitor 0.2…1.6 bar (IP65) SIL 2 | F3 | 197421 | 193550
FEMA | Nyomáskapcsolók | EX-DWR25 | EX-PRESSURE SWITCH 4-25 BAR | F3 | 203907 | 199909
FEMA | Nyomáskapcsolók | EX-DWR25-S | Ex-d Pressure Monitor 4…25 bar (IP65) SIL 2 | F3 | 203907 | 199909
FEMA | Nyomáskapcsolók | EX-DWR3 | EX-PRESSURE SWITCH 02-25 BAR | F3 | 187286 | 183614
FEMA | Nyomáskapcsolók | EX-DWR3-S | Ex-d Pressure Monitor 0.2…2.5 bar (IP65) SIL 2 | F3 | 187286 | 183614
FEMA | Nyomáskapcsolók | EX-DWR40 | EX-PRESS.SWITCH 10-40 BAR | F3 | 203907 | 199909
FEMA | Nyomáskapcsolók | EX-DWR40-S | Ex-d Pressure Monitor 8…40 bar (IP65) SIL 2 | F3 | 203907 | 199909
FEMA | Nyomáskapcsolók | EX-DWR6 | EX-PRESSURE SWITCH05-6 BAR | F3 | 187286 | 183614
FEMA | Nyomáskapcsolók | EX-DWR625 | EX-PRESS.SWITCH 05-6 BAR | F3 | 192151 | 188383
FEMA | Nyomáskapcsolók | EX-DWR625-S | Ex-d Pressure Monitor 0.5…6 bar (IP65) SIL 2 | F3 | 192151 | 188383
FEMA | Nyomáskapcsolók | EX-DWR6-S | Ex-d Pressure Monitor 0.5…6 bar (IP65) SIL 2 | F3 | 187286 | 183614
FEMA | Nyomáskapcsolók | EX-VCM095 | EX-VACUUM SWITCH -09/+05 BAR | F3 | 182422 | 178845
FEMA | Nyomáskapcsolók | EX-VCM101 | EX-VACUUM SWITCH -1/+01 BAR | F3 | 182422 | 178845
FEMA | Nyomáskapcsolók | EX-VCM101-S | Ex-d Pressure Switch -1…+0.1 bar (IP65) SIL 2 | F3 | 182422 | 178845
FEMA | Nyomáskapcsolók | EX-VCM301 | EX-VACUUM SWITCH -250/+100 MBA | F3 | 190934 | 187190
FEMA | Nyomáskapcsolók | EX-VCM301-S | Ex-d Pressure Switch -250…+100 mbar, terminal connection (IP65) SIL 2 | F3 | 190934 | 187190
FEMA | Nyomáskapcsolók | EX-VCM4156 | EX-VACUUM SWITCH -15/+6 MBAR | F3 | 236337 | 231703
FEMA | Nyomáskapcsolók | EX-VCM4156-S | Ex-d Pressure Switch -15…+6 mbar (IP65) SIL 2 | F3 | 236337 | 231703
FEMA | Nyomáskapcsolók | EX-VNM111 | EX-VACUUM SWITCH -1/+01 BAR | F3 | 202690 | 198716
FEMA | Nyomáskapcsolók | EX-VNM111-S | Ex-d Pressure Switch -1…+0.1 bar (IP65) SIL 2 | F3 | 202690 | 198716
FEMA | Nyomáskapcsolók | EX-VNM301 | EX-VACUUM SWITCH -250/+100MBAR | F3 | 203096 | 199114
FEMA | Nyomáskapcsolók | EX-VNS111 | EX-VACUUM SWITCH -1/01 BAR | F3 | 241202 | 236473
FEMA | Nyomáskapcsolók | EX-VNS111-S | Ex-d Pressure Switch -1…+0.1 bar (IP65) SIL 2 | F3 | 241202 | 236473
FEMA | Nyomáskapcsolók | EX-VNS301 | EX-VACUUM SWITCH -250/+100 MBA | F3 | 241202 | 236473
FEMA | Nyomáskapcsolók | EX-VNS301-S | Ex-d Pressure Switch -250…+100 mbar, terminal connection (IP65) SIL 2 | F3 | 241202 | 236473
FEMA | Nyomáskapcsolók | FD16-326 | MAX.PRESSURE LIMITER 3-16 BAR | F3 | 146676 | 143800
FEMA | Nyomáskapcsolók | FD16-326-S | Maxiumum pressure limiter 3…16 bar (IP65) SIL 2 | F3 | 146676 | 143800
FEMA | Nyomáskapcsolók | FD16-327 | MAX.PRESSURE LIMITER 3-16BAR | F3 | 164540 | 161314
FEMA | Nyomáskapcsolók | FD16-327-S | Maxiumum pressure limiter 3…16 bar (IP65) SIL 2 | F3 | 164540 | 161314
FEMA | Nyomáskapcsolók | HCD6003 | DIFF. PRESSURE SW. 02..3 MBAR | F3 | 82271 | 80658
FEMA | Nyomáskapcsolók | HCD6010 | PRESSURE SWITCH 1 - 10 MBAR | F3 | 82271 | 80658
FEMA | Nyomáskapcsolók | HCD6050 | PRESSURE SWITCH 5 - 50 MBAR | F3 | 82271 | 80658
FEMA | Nyomáskapcsolók | HCD6150 | PRESSURE SWITCH 15 - 150 MBAR | F3 | 82271 | 80658
FEMA | Nyomáskapcsolók | SDBAM1 | Maximum nyomás határoló speciális alkalmazásokhoz, beállítási tartomány 0,2..1,6 bar, hiszterézis 0,12 bar, kimenet SPDT 250Vac 5A | F3 | 132102 | 129512
FEMA | Nyomáskapcsolók | SDBAM1-301 | Pressure Monitor 0.2…1.6 bar, terminal connection (IP65) SIL 2 | F3 | 178367 | 174870
FEMA | Nyomáskapcsolók | SDBAM16 | Maximum nyomás határoló speciális alkalmazásokhoz, beállítási tartomány 3..16 bar, hiszterézis 0,8 bar, kimenet SPDT 250Vac 5A | F3 | 118469 | 116146
FEMA | Nyomáskapcsolók | SDBAM16-S | Pressure Monitor 3…16 bar (IP54) SIL 2 | F3 | 118469 | 116146
FEMA | Nyomáskapcsolók | SDBAM1-S | Pressure Monitor 0.2…1.6 bar (IP54) SIL 2 | F3 | 132102 | 129512
FEMA | Nyomáskapcsolók | SDBAM2.5 | Pressure Monitor 0.4…2.5 bar (IP54) SIL 2 | F3 | 132102 | 129512
FEMA | Nyomáskapcsolók | SDBAM2.5-301 | Pressure Monitor 0.4…2.5 bar, terminal connection (IP65) SIL 2 | F3 | 178367 | 174870
FEMA | Nyomáskapcsolók | SDBAM2.5-S | Pressure Monitor 0.4…2.5 bar (IP54) SIL 2 | F3 | 132102 | 129512
FEMA | Nyomáskapcsolók | SDBAM32 | Maximum nyomás határoló speciális alkalmazásokhoz, beállítási tartomány 6..32 bar, hiszterézis 0,3 bar, kimenet SPDT 250Vac 5A | F3 | 146676 | 143800
FEMA | Nyomáskapcsolók | SDBAM32-S | Pressure Monitor 6…32 bar (IP54) SIL 2 | F3 | 146676 | 143800
FEMA | Nyomáskapcsolók | SDBAM6 | Maximum nyomás határoló speciális alkalmazásokhoz, beállítási tartomány 1,2..6 bar, hiszterézis 0,4 bar, kimenet SPDT 250Vac 5A | F3 | 118469 | 116146
FEMA | Nyomáskapcsolók | SDBAM625 | PRESSURE SWITCH 12 - 6 BAR | F3 | 118469 | 116146
FEMA | Nyomáskapcsolók | SDBAM6-301 | Pressure Monitor 1.2…6 bar, terminal connection (IP65) SIL 2 | F3 | 137978 | 135273
FEMA | Nyomáskapcsolók | SDBAM6-S | Pressure Monitor 1.2…6 bar (IP54) SIL 2 | F3 | 118469 | 116146
FEMA | Nyomáskapcsolók | VCM095 | Nyomáskapcsoló vákuumra, nyomás tartomány -0,9..+0,5 bar, fix hiszterézis 50mbar | F3 | 68402 | 67061
FEMA | Nyomáskapcsolók | VCM095-206 | Minimum pressure limiter -0.9…+0.5 bar (IP54) SIL 2 | F3 | 87912 | 86188
FEMA | Nyomáskapcsolók | VCM095-206-S | Minimum pressure limiter -0.9…+0.5 bar (IP54) SIL 2 | F3 | 87912 | 86188
FEMA | Nyomáskapcsolók | VCM095-213 | Vacuum Switch -0.9…+0.5 bar gold plated contact (IP54) SIL 2 | F3 | 79120 | 77569
FEMA | Nyomáskapcsolók | VCM095-213-S | Vacuum Switch -0.9…+0.5 bar gold plated contact (IP54) SIL 2 | F3 | 79120 | 77569
FEMA | Nyomáskapcsolók | VCM095-217D-S | Vacuum Switch -0.9…+0.5 bar , 2 micro switches, (IP54) SIL 2 | F3 | 116354 | 114073
FEMA | Nyomáskapcsolók | VCM095-301 | Vacuum Switch -0.9…+0.5 bar , terminal connection (IP65) SIL 2 | F3 | 87912 | 86188
FEMA | Nyomáskapcsolók | VCM095-303 | Vacuum Switch -0.9…+0.5 bar , adjustable switching differential, terminal connection (IP65) SIL 2 | F3 | 116810 | 114520
FEMA | Nyomáskapcsolók | VCM095-303-S | Vacuum Switch -0.9…+0.5 bar , adjustable switching differential, terminal connection (IP65) SIL 2 | F3 | 99289 | 97342
FEMA | Nyomáskapcsolók | VCM095-307-S | Vacuum Switch -0.9…+0.5 bar , 2 micro switches, terminal connection (IP65) SIL 2 | F3 | 110572 | 108404
FEMA | Nyomáskapcsolók | VCM095-357-S | Vacuum Switch -0.9…+0.5 bar (IP65) SIL 2 | F3 | 141410 | 138637
FEMA | Nyomáskapcsolók | VCM095-513 | Vacuum Switch -0.9…+0.5 bar , Ex-i, gold plated contact (IP65) SIL2 | F3 | 114834 | 112582
FEMA | Nyomáskapcsolók | VCM095-S | Vacuum Switch -0.9…+0.5 bar (IP54) SIL 2 | F3 | 68402 | 67061
FEMA | Nyomáskapcsolók | VCM101 | Nyomáskapcsoló vákuumra, nyomás tartomány -1..+0,1 bar, fix hiszterézis 45mbar | F3 | 68402 | 67061
FEMA | Nyomáskapcsolók | VCM101-205 | Maximum pressure limiter ...1…+0.1 bar (IP54) SIL 2 | F3 | 87912 | 86188
FEMA | Nyomáskapcsolók | VCM101-205-S | Maximum pressure limiter ...1…+0.1 bar (IP54) SIL 2 | F3 | 87912 | 86188
FEMA | Nyomáskapcsolók | VCM101-206 | Minimum pressure limiter ...1…+0.1 bar (IP54) SIL 2 | F3 | 87912 | 86188
FEMA | Nyomáskapcsolók | VCM101-206-S | Minimum pressure limiter ...1…+0.1 bar (IP54) SIL 2 | F3 | 87912 | 86188
FEMA | Nyomáskapcsolók | VCM101-211 | Vacuum Switch ...1…+0.1 bar (IP54) SIL 2 | F3 | 73103 | 71670
FEMA | Nyomáskapcsolók | VCM101-211-S | Vacuum Switch ...1…+0.1 bar (IP54) SIL 2 | F3 | 73103 | 71670
FEMA | Nyomáskapcsolók | VCM101-213 | Vacuum Switch ...1…+0.1 bar, gold plated contact (IP54) SIL 2 | F3 | 93083 | 91258
FEMA | Nyomáskapcsolók | VCM101-217A-S | Vacuum Switch ...1…+0.1 bar, 2 micro switches, (IP54) SIL 2 | F3 | 116354 | 114073
FEMA | Nyomáskapcsolók | VCM101-217B-S | Vacuum Switch ...1…+0.1 bar, 2 micro switches, (IP54) SIL 2 | F3 | 116354 | 114073
FEMA | Nyomáskapcsolók | VCM101-217C-S | Vacuum Switch ...1…+0.1 bar, 2 micro switches, (IP54) SIL 2 | F3 | 116354 | 114073
FEMA | Nyomáskapcsolók | VCM101-217D-S | Vacuum Switch ...1…+0.1 bar, 2 micro switches, (IP54) SIL 2 | F3 | 116354 | 114073
FEMA | Nyomáskapcsolók | VCM101-301 | Vacuum Switch -1…+0.1 bar, terminal connection (IP65) SIL 2 | F3 | 87912 | 86188
FEMA | Nyomáskapcsolók | VCM101-303 | Vacuum Switch ...1…+0.1 bar, adjustable switching differential, terminal connection (IP65) SIL 2 | F3 | 116810 | 114520
FEMA | Nyomáskapcsolók | VCM101-303-S | Vacuum Switch ...1…+0.1 bar, adjustable switching differential, terminal connection (IP65) SIL 2 | F3 | 99289 | 97342
FEMA | Nyomáskapcsolók | VCM101-307-S | Vacuum Switch ...1…+0.1 bar, 2 micro switches, terminal connection (IP65) SIL 2 | F3 | 110572 | 108404
FEMA | Nyomáskapcsolók | VCM101-351 | Vacuum Switch ...1…+0.1 bar, terminal connection, chemical version (IP65) SIL 2 | F3 | 99241 | 97295
FEMA | Nyomáskapcsolók | VCM101-363 | Vacuum Switch ...1…+0.1 bar, gold plated contact, terminal connection, chemical version (IP65) SIL 2 | F3 | 109960 | 107804
FEMA | Nyomáskapcsolók | VCM101-363-S | Vacuum Switch ...1…+0.1 bar, gold plated contact, terminal connection, chemical version (IP65) SIL 2 | F3 | 109960 | 107804
FEMA | Nyomáskapcsolók | VCM101-513 | Vacuum Switch -1…+0.1 bar, Ex-i, gold plated contact (IP65) SIL2 | F3 | 106482 | 104394
FEMA | Nyomáskapcsolók | VCM101-S | Vacuum Switch -1…+0.1 bar (IP54) SIL 2 | F3 | 68402 | 67061
FEMA | Nyomáskapcsolók | VCM301 | VACUUM SWITCH -250BAR+100MBAR | F3 | 78275 | 76740
FEMA | Nyomáskapcsolók | VCM301-206 | Minimum pressure limiter -250…+100 mbar (IP54) SIL 2 | F3 | 115040 | 112784
FEMA | Nyomáskapcsolók | VCM301-206-S | Minimum pressure limiter -250…+100 mbar (IP54) SIL 2 | F3 | 97784 | 95867
FEMA | Nyomáskapcsolók | VCM301-213 | Vacuum Switch -250…+100 mbargold plated contact (IP54) SIL 2 | F3 | 104697 | 102644
FEMA | Nyomáskapcsolók | VCM301-213-S | Vacuum Switch -250…+100 mbargold plated contact (IP54) SIL 2 | F3 | 88993 | 87248
FEMA | Nyomáskapcsolók | VCM301-217A-S | Vacuum Switch -250…+100 mbar, 2 micro switches, (IP54) SIL 2 | F3 | 126227 | 123752
FEMA | Nyomáskapcsolók | VCM301-217B-S | Vacuum Switch -250…+100 mbar, 2 micro switches, (IP54) SIL 2 | F3 | 126227 | 123752
FEMA | Nyomáskapcsolók | VCM301-217C-S | Vacuum Switch -250…+100 mbar, 2 micro switches, (IP54) SIL 2 | F3 | 126227 | 123752
FEMA | Nyomáskapcsolók | VCM301-217D-S | Vacuum Switch -250…+100 mbar, 2 micro switches, (IP54) SIL 2 | F3 | 126227 | 123752
FEMA | Nyomáskapcsolók | VCM301-305 | Vacuum Switch -250…+100 mbar (IP65) SIL 2 | F3 | 117295 | 114995
FEMA | Nyomáskapcsolók | VCM301-305-S | Vacuum Switch -250…+100 mbar (IP65) SIL 2 | F3 | 117295 | 114995
FEMA | Nyomáskapcsolók | VCM301-306 | Vacuum Switch -250…+100 mbar (IP65) SIL 2 | F3 | 117295 | 114995
FEMA | Nyomáskapcsolók | VCM301-307-S | Vacuum Switch -250…+100 mbar, 2 micro switches, terminal connection (IP65) SIL 2 | F3 | 120444 | 118082
FEMA | Nyomáskapcsolók | VCM301-313 | Vacuum Switch -250…+100 mbar, gold plated contacts, terminal connection (IP65) SIL 2 | F3 | 108502 | 106375
FEMA | Nyomáskapcsolók | VCM301-313-S | Vacuum Switch -250…+100 mbar, gold plated contacts, terminal connection (IP65) SIL 2 | F3 | 108502 | 106375
FEMA | Nyomáskapcsolók | VCM301-351 | Vacuum Switch -250…+100 mbar, terminal connection, chemical version (IP65) SIL 2 | F3 | 128368 | 125851
FEMA | Nyomáskapcsolók | VCM301-357-S | Vacuum Switch -250…+100 mbar (IP65) SIL 2 | F3 | 151282 | 148316
FEMA | Nyomáskapcsolók | VCM301-513 | Vacuum Switch -250…+100 mbar, Ex-i, gold plated contact (IP65) SIL2 | F3 | 116354 | 114073
FEMA | Nyomáskapcsolók | VCM301-S | Vacuum Switch -250…+100 mbar, (IP54) SIL 2 | F3 | 78275 | 76740
FEMA | Nyomáskapcsolók | VCM4156 | VACUUM SWITCH -15/+6 MBAR | F3 | 130221 | 127668
FEMA | Nyomáskapcsolók | VCM4156-205 | Maximum pressure limiter -15…+6 mbar (IP54) SIL 2 | F3 | 149732 | 146796
FEMA | Nyomáskapcsolók | VCM4156-205-S | Maximum pressure limiter -15…+6 mbar (IP54) SIL 2 | F3 | 149732 | 146796
FEMA | Nyomáskapcsolók | VCM4156-206 | Minimum pressure limiter -15…+6 mbar (IP54) SIL 2 | F3 | 149732 | 146796
FEMA | Nyomáskapcsolók | VCM4156-206-S | Minimum pressure limiter -15…+6 mbar (IP54) SIL 2 | F3 | 149732 | 146796
FEMA | Nyomáskapcsolók | VCM4156-213 | Vacuum Switch -15…+6 mbargold plated contact (IP54) SIL 2 | F3 | 140940 | 138176
FEMA | Nyomáskapcsolók | VCM4156-301 | Vacuum Switch -15…+6 mbar, terminal connection (IP65) SIL 2 | F3 | 149732 | 146796
FEMA | Nyomáskapcsolók | VCM4156-351 | Vacuum Switch -15…+6 mbar, terminal connection, chemical version (IP65) SIL 2 | F3 | 189483 | 185768
FEMA | Nyomáskapcsolók | VCM4156-363 | Nyomáskapcsoló vákuumra, nyomás tartomány -15..+6 bar, fix hiszterézis 2mbar | F3 | 171779 | 168411
FEMA | Nyomáskapcsolók | VCM4156-513 | Vacuum Switch -15…+6 mbar, Ex-i, gold plated contact (IP65) SIL2 | F3 | 168301 | 165001
FEMA | Nyomáskapcsolók | VCM4156-513-S | Vacuum Switch -15…+6 mbar, Ex-i, gold plated contact (IP65) SIL2 | F3 | 168301 | 165001
FEMA | Nyomáskapcsolók | VCM4156-576 | Vacuum Switch -15…+6 mbar, Ex-i, gold plated contact (IP65) SIL2 | F3 | 207087 | 203026
FEMA | Nyomáskapcsolók | VCM4156-576-S | Vacuum Switch -15…+6 mbar, Ex-i, gold plated contact (IP65) SIL2 | F3 | 207087 | 203026
FEMA | Nyomáskapcsolók | VCM4156-S | Vacuum Switch -15…+6 mbar (IP54) SIL 2 | F3 | 130221 | 127668
FEMA | Nyomáskapcsolók | VCMV095 | Nyomáskapcsoló vákuumra, nyomás tartomány -0,9..+0,5 bar, állítható hiszterézis 90..400mbar | F3 | 79779 | 78215
FEMA | Nyomáskapcsolók | VCMV095-S | Vacuum Switch -0.9…+0.5 bar with adjustable switching differential, adjustable switching differential (IP54) SIL 2 | F3 | 79779 | 78215
FEMA | Nyomáskapcsolók | VCMV101 | VACUUM SWITCH -1/+01 BAR | F3 | 79779 | 78215
FEMA | Nyomáskapcsolók | VCMV301 | VACUUM SWITCH -250/+100 MBAR | F3 | 89651 | 87893
FEMA | Nyomáskapcsolók | VCMV301-S | Vacuum Switch -250…+100 mbar, adjustable switching differential (IP54) SIL 2 | F3 | 89651 | 87893
FEMA | Nyomáskapcsolók | VNM111 | Nyomáskapcsoló vákuumra, nyomás tartomány -1..+0,1 bar, fix hiszterézis 50mbar | F3 | 91672 | 89875
FEMA | Nyomáskapcsolók | VNM111-213 | Vacuum Switch -1…+0.1 bar, gold plated contact (IP54) SIL 2gold plated contact (IP54) SIL 2 | F3 | 102391 | 100383
FEMA | Nyomáskapcsolók | VNM111-213-S | Vacuum Switch -1…+0.1 bar(IP54) SIL 2gold plated contact (IP54) SIL 2 | F3 | 102391 | 100383
FEMA | Nyomáskapcsolók | VNM111-217A-S | Vacuum Switch -1…+0.1 bar(IP54) SIL 2, 2 micro switches, (IP54) SIL 2 | F3 | 139624 | 136886
FEMA | Nyomáskapcsolók | VNM111-217B-S | Vacuum Switch -1…+0.1 bar(IP54) SIL 2, 2 micro switches, (IP54) SIL 2 | F3 | 139624 | 136886
FEMA | Nyomáskapcsolók | VNM111-217D-S | Vacuum Switch -1…+0.1 bar(IP54) SIL 2, 2 micro switches, (IP54) SIL 2 | F3 | 139624 | 136886
FEMA | Nyomáskapcsolók | VNM111-307-S | Vacuum Switch -1…+0.1 bar, 2 micro switches, terminal connection (IP65) SIL 2 | F3 | 133841 | 131217
FEMA | Nyomáskapcsolók | VNM111-313 | Vacuum Switch -1…+0.1 bar, gold plated contacts, terminal connection (IP65) SIL 2 | F3 | 143412 | 140600
FEMA | Nyomáskapcsolók | VNM111-351 | Vacuum Switch -1…+0.1 bar, terminal connection, chemical version (IP65) SIL 2 | F3 | 122512 | 120110
FEMA | Nyomáskapcsolók | VNM111-513 | Vacuum Switch -1…+0.1 bar, Ex-i, gold plated contact (IP65) SIL2 | F3 | 129751 | 127207
FEMA | Nyomáskapcsolók | VNM111-513-S | Vacuum Switch -1…+0.1 bar, Ex-i, gold plated contact (IP65) SIL2 | F3 | 129751 | 127207
FEMA | Nyomáskapcsolók | VNM111-S | Vacuum Switch -1…+0.1 bar (IP54) (IP54) SIL 2 | F3 | 91672 | 89875
FEMA | Nyomáskapcsolók | VNM301 | VACUUM SWITCH-250MBAR/+100MBAR | F3 | 91908 | 90106
FEMA | Nyomáskapcsolók | VNM301-206 | Minimum pressure limiter -250…+100 mbar, (IP54) SIL 2 | F3 | 111418 | 109233
FEMA | Nyomáskapcsolók | VNM301-211 | Vacuum Switch -250…+100 mbar, (IP54) SIL 2 | F3 | 96844 | 94945
FEMA | Nyomáskapcsolók | VNM301-213 | Vacuum Switch -250…+100 mbar, gold plated contact (IP54) SIL 2 | F3 | 120736 | 118369
FEMA | Nyomáskapcsolók | VNM301-217D-S | Vacuum Switch -250…+100 mbar, , 2 micro switches, (IP54) SIL 2 | F3 | 139860 | 137118
FEMA | Nyomáskapcsolók | VNM301-303 | Vacuum Switch -250…+100 mbar, , adjustable switching differential, terminal connection (IP65) SIL 2 | F3 | 144464 | 141631
FEMA | Nyomáskapcsolók | VNM301-513 | Vacuum Switch -250…+100 mbar, Ex-i, gold plated contact (IP65) SIL2 | F3 | 129988 | 127439
FEMA | Nyomáskapcsolók | VNMV111 | VACUUM SWITCH -1/+01 BAR | F3 | 103050 | 101029
FEMA | Nyomáskapcsolók | VNMV301 | VACUUM SWITCH -250B/+100MBAR | F3 | 103284 | 101259
FEMA | Nyomáskapcsolók | VNS111-201 | VACUUM SWITCH -1/+01 BAR | F3 | 135864 | 133200
FEMA | Nyomáskapcsolók | VNS111-201-S | Vacuum Switch -1…+0.1 bar (IP54) SIL 2 | F3 | 135864 | 133200
FEMA | Nyomáskapcsolók | VNS111-203 | Nyomáskapcsoló vákuumra, nyomás tartomány -1..+0,1 bar, állítható hiszterézis 90..550mbar, agresszív közegre | F3 | 147240 | 144353
FEMA | Nyomáskapcsolók | VNS111-213 | Vacuum Switch -1…+0.1 bargold plated contact (IP54) SIL 2 | F3 | 146582 | 143708
FEMA | Nyomáskapcsolók | VNS111-351 | Vacuum Switch -1…+0.1 bar, terminal connection, chemical version (IP65) SIL 2 | F3 | 166704 | 163435
FEMA | Nyomáskapcsolók | VNS111-353 | Vacuum Switch -1…+0.1 baradjustable switching differential, terminal connection, chemical version, (IP65) SIL 2 | F3 | 178079 | 174587
FEMA | Nyomáskapcsolók | VNS111-353-S | Vacuum Switch -1…+0.1 baradjustable switching differential, terminal connection, chemical version, (IP65) SIL 2 | F3 | 178079 | 174587
FEMA | Nyomáskapcsolók | VNS111-513 | Vacuum Switch -1…+0.1 bar, Ex-i, gold plated contact (IP65) SIL2 | F3 | 187585 | 183907
FEMA | Nyomáskapcsolók | VNS111-574 | Vacuum Switch -1…+0.1 bar, Ex-i, gold plated contact (IP65) SIL2 | F3 | 229412 | 224914
FEMA | Nyomáskapcsolók | VNS111-574-S | Vacuum Switch -1…+0.1 bar, Ex-i, gold plated contact (IP65) SIL2 | F3 | 212727 | 208556
FEMA | Nyomáskapcsolók | VNS111-576 | Vacuum Switch -1…+0.1 bar, Ex-i, gold plated contact (IP65) SIL2 | F3 | 212727 | 208556
FEMA | Nyomáskapcsolók | VNS301-201 | VACUUM SWITCH -250/+100 MBAR | F3 | 135864 | 133200
FEMA | Nyomáskapcsolók | VNS301-205 | Maximum pressure limiter -250…+100 mbar (IP54) SIL 2 | F3 | 155374 | 152327
FEMA | Nyomáskapcsolók | VNS301-205-S | Maximum pressure limiter -250…+100 mbar (IP54) SIL 2 | F3 | 155374 | 152327
FEMA | Nyomáskapcsolók | VNS301-206 | Minimum pressure limiter -250…+100 mbar (IP54) SIL 2 | F3 | 155374 | 152327
FEMA | Nyomáskapcsolók | VNS301-213 | Vacuum Switch -250…+100 mbargold plated contact (IP54) SIL 2 | F3 | 146582 | 143708
FEMA | Nyomáskapcsolók | VNS301-213-S | Vacuum Switch -250…+100 mbargold plated contact (IP54) SIL 2 | F3 | 146582 | 143708
FEMA | Nyomáskapcsolók | VNS301-217A-S | Vacuum Switch -250…+100 mbar, 2 micro switches, (IP54) SIL 2 | F3 | 183815 | 180211
FEMA | Nyomáskapcsolók | VNS301-217D-S | Vacuum Switch -250…+100 mbar, 2 micro switches, (IP54) SIL 2 | F3 | 183815 | 180211
FEMA | Nyomáskapcsolók | VNS301-351 | Vacuum Switch -250…+100 mbar, terminal connection, chemical version (IP65) SIL 2 | F3 | 166704 | 163435
FEMA | Nyomáskapcsolók | VNS301-351-S | Vacuum Switch -250…+100 mbar, terminal connection, chemical version (IP65) SIL 2 | F3 | 166704 | 163435
FEMA | Nyomáskapcsolók | VNS301-353 | Vacuum Switch -250…+100 mbaradjustable switching differential, terminal connection, chemical version, (IP65) SIL 2 | F3 | 178079 | 174587
FEMA | Nyomáskapcsolók | VNS301-353-S | Vacuum Switch -250…+100 mbaradjustable switching differential, terminal connection, chemical version, (IP65) SIL 2 | F3 | 178079 | 174587
FEMA | Nyomáskapcsolók | VNS301-363 | Vacuum Switch -250…+100 mbar,gold plated contact, terminal connection, chemical version (IP65) SIL 2 | F3 | 208731 | 204638
FEMA | Nyomáskapcsolók | VNS301-513 | Vacuum Switch -250…+100 mbar, Ex-i, gold plated contact (IP65) SIL2 | F3 | 173943 | 170532
FEMA | Nyomáskapcsolók | VNS301-576 | Vacuum Switch -250…+100 mbar, Ex-i, gold plated contact (IP65) SIL2 | F3 | 212727 | 208556
FEMA | Nyomáskapcsolók | VNS301-576-S | Vacuum Switch -250…+100 mbar, Ex-i, gold plated contact (IP65) SIL2 | F3 | 212727 | 208556
FEMA | Nyomás távadók | DPTA25 | Nyomáskülönbség távadó levegőre, Nyomás tartomány 0..25/50Pa, kimenet:0..10V/4-20mA, tápfeszültség: 22..30Vacdc | F4 | 78744 | 77200
FEMA | Nyomás távadók | DPTA25D | Nyomáskülönbség távadó levegőre kijelzővel, Nyomás tartomány 0..25/50Pa, kimenet:0..10V/4-20mA, tápfeszültség: 22..30Vacdc | F4 | 93013 | 91189
FEMA | Nyomás távadók | DPTA25S | Nyomáskülönbség távadó levegőre, Nyomás tartomány -25..+25Pa, kimenet:0..10V/4-20mA, tápfeszültség: 22..30Vacdc | F4 | 78744 | 77200
FEMA | Nyomás távadók | DPTA25SD | Nyomáskülönbség távadó levegőre kijelzővel, Nyomás tartomány -25..+25Pa, kimenet:0..10V/4-20mA, tápfeszültség: 22..30Vacdc | F4 | 93013 | 91189
FEMA | Nyomás távadók | DPTAQ8 | Nyomáskülönbség távadó levegőre, Beállítható nyomás tartomány, kimenet:0..10V/4-20mA, tápfeszültség: 22..30Vacdc | F4 | 86142 | 84453
FEMA | Nyomás távadók | DPTAQ8D | Nyomáskülönbség távadó levegőre kijelzővel, Beállítható nyomás tartomány, kimenet:0..10V/4-20mA, tápfeszültség: 22..30Vacdc | F4 | 102525 | 100515
FEMA | Nyomás távadók | DPTE100 | Nyomáskülönbség távadó levegőre, Nyomás tartomány 0..100/250Pa, kimenet:0..10V/4-20mA, tápfeszültség: 18..30Vacdc | F4 | 61039 | 59842
FEMA | Nyomás távadók | DPTE1000 | Nyomáskülönbség távadó levegőre, Nyomás tartomány 0..1000/2500Pa, kimenet:0..10V/4-20mA, tápfeszültség: 18..30Vacdc | F4 | 57869 | 56734
FEMA | Nyomás távadók | DPTE1000D | Nyomáskülönbség távadó levegőre kijelzővel, Nyomás tartomány 0..1000/2500Pa, kimenet:0..10V/4-20mA, tápfeszültség: 18..30Vacdc | F4 | 75837 | 74350
FEMA | Nyomás távadók | DPTE1000S | Nyomáskülönbség távadó levegőre, Nyomás tartomány -1000..1000Pa, kimenet:0..10V/4-20mA, tápfeszültség: 18..30Vacdc | F4 | 61039 | 59842
FEMA | Nyomás távadók | DPTE1000SD | Nyomáskülönbség távadó levegőre kijelzővel, Nyomás tartomány -1000..1000Pa, kimenet:0..10V/4-20mA, tápfeszültség: 18..30Vacdc | F4 | 79537 | 77977
FEMA | Nyomás távadók | DPTE1002 | Nyomáskülönbség távadó levegőre, Nyomás tartomány 0..1000/2500Pa, kimenet: 4-20mA két vezetékes, tápfeszültség: 18..30Vdc | F4 | 61039 | 59842
FEMA | Nyomás távadók | DPTE100D | Nyomáskülönbség távadó levegőre kijelzővel, Nyomás tartomány 0..100/250Pa, kimenet:0..10V/4-20mA, tápfeszültség: 18..30Vacdc | F4 | 79537 | 77977
FEMA | Nyomás távadók | DPTE100S | Nyomáskülönbség távadó levegőre, Nyomás tartomány -100..100Pa, kimenet:0..10V/4-20mA, tápfeszültség: 18..30Vacdc | F4 | 72667 | 71242
FEMA | Nyomás távadók | DPTE100SD | Nyomáskülönbség távadó levegőre kijelzővel, Nyomás tartomány -100..100Pa, kimenet:0..10V/4-20mA, tápfeszültség: 18..30Vacdc | F4 | 86142 | 84453
FEMA | Nyomás távadók | DPTE102 | Nyomáskülönbség távadó levegőre, Nyomás tartomány 0..100/250Pa, kimenet: 4-20mA két vezetékes, tápfeszültség: 18..30Vdc | F4 | 61039 | 59842
FEMA | Nyomás távadók | DPTE102S | Nyomáskülönbség távadó levegőre, Nyomás tartomány -100..+100Pa, kimenet: 4-20mA két vezetékes, tápfeszültség: 18..30Vdc | F4 | 68967 | 67615
FEMA | Nyomás távadók | DPTE250 | Nyomáskülönbség távadó levegőre, Nyomás tartomány 0..250/500Pa, kimenet:0..10V/4-20mA, tápfeszültség: 18..30Vacdc | F4 | 57869 | 56734
FEMA | Nyomás távadók | DPTE250D | Nyomáskülönbség távadó levegőre kijelzővel, Nyomás tartomány 0..250/500Pa, kimenet:0..10V/4-20mA, tápfeszültség: 18..30Vacdc | F4 | 75837 | 74350
FEMA | Nyomás távadók | DPTE252 | Differential Pressure Transmitter 0…250 Pa | F4 | 61039 | 59842
FEMA | Nyomás távadók | DPTE500 | Nyomáskülönbség távadó levegőre, Nyomás tartomány 0..500/1000Pa, kimenet:0..10V/4-20mA, tápfeszültség: 18..30Vacdc | F4 | 57869 | 56734
FEMA | Nyomás távadók | DPTE5000 | Nyomáskülönbség távadó levegőre, Nyomás tartomány 0..5000/10000Pa, kimenet:0..10V/4-20mA, tápfeszültség: 18..30Vacdc | F4 | 57869 | 56734
FEMA | Nyomás távadók | DPTE5000D | Nyomáskülönbség távadó levegőre kijelzővel, Nyomás tartomány 0..5000/10000Pa, kimenet:0..10V/4-20mA, tápfeszültség: 18..30Vacdc | F4 | 75837 | 74350
FEMA | Nyomás távadók | DPTE5002 | Nyomáskülönbség távadó levegőre, Nyomás tartomány 0..5000/10000Pa, kimenet: 4-20mA két vezetékes, tápfeszültség: 18..30Vdc | F4 | 61039 | 59842
FEMA | Nyomás távadók | DPTE500D | Nyomáskülönbség távadó levegőre kijelzővel, Nyomás tartomány 0..500/1000Pa, kimenet:0..10V/4-20mA, tápfeszültség: 18..30Vacdc | F4 | 75837 | 74350
FEMA | Nyomás távadók | DPTE500S | Nyomáskülönbség távadó levegőre, Nyomás tartomány -500..500Pa, kimenet:0..10V/4-20mA, tápfeszültség: 18..30Vacdc | F4 | 61039 | 59842
FEMA | Nyomás távadók | DPTE500SD | Nyomáskülönbség távadó levegőre kijelzővel, Nyomás tartomány -500..500Pa, kimenet:0..10V/4-20mA, tápfeszültség: 18..30Vacdc | F4 | 79537 | 77977
FEMA | Nyomás távadók | DPTE502 | Nyomáskülönbség távadó levegőre, Nyomás tartomány 0..500/1000Pa, kimenet: 4-20mA két vezetékes, tápfeszültség: 18..30Vdc | F4 | 61039 | 59842
FEMA | Nyomás távadók | DPTE50S | Nyomáskülönbség távadó levegőre, Nyomás tartomány -50..50Pa, kimenet:0..10V/4-20mA, tápfeszültség: 18..30Vacdc | F4 | 72667 | 71242
FEMA | Nyomás távadók | DPTE50SD | Nyomáskülönbség távadó levegőre kijelzővel, Nyomás tartomány -50..50Pa, kimenet:0..10V/4-20mA, tápfeszültség: 18..30Vacdc | F4 | 86142 | 84453
FEMA | Nyomás távadók | DPTE52S | Nyomáskülönbség távadó levegőre, Nyomás tartomány -50..+50Pa, kimenet: 4-20mA két vezetékes, tápfeszültség: 18..30Vdc | F4 | 79537 | 77977
FEMA | SmartPress | PSHDB0012 | Elektronikus nyomás különbség kapcsoló kijelzővel, nyomástartomány 0-1 bar, védettség IP65, kimenet Open kollektor max.250 mA | F5 | 238348 | 233675
FEMA | SmartPress | PSHDB0032 | Elektronikus nyomás különbség kapcsoló kijelzővel, nyomástartomány 0-3 bar, védettség IP65, kimenet Open kollektor max.250 mA | F5 | 228006 | 223535
FEMA | SmartPress | PSHDB0062 | Elektronikus nyomás különbség kapcsoló kijelzővel, nyomástartomány 0-6 bar, védettség IP65, kimenet Open kollektor max.250 mA | F5 | 228006 | 223535
FEMA | SmartPress | PSHDB0202 | Elektronikus nyomás különbség kapcsoló kijelzővel, nyomástartomány 0-20 bar, védettség IP65, kimenet Open kollektor max.250 mA | F5 | 228006 | 223535
FEMA | SmartPress | PSHDM1002 | Elektronikus nyomás különbség kapcsoló kijelzővel, nyomástartomány 0-100 mbar, védettség IP65, kimenet Open kollektor max.250 mA | F5 | 249162 | 244276
FEMA | SmartPress | PSHDM3002 | Elektronikus nyomás különbség kapcsoló kijelzővel, nyomástartomány 0-300 mbar, védettség IP65, kimenet Open kollektor max.250 mA | F5 | 249162 | 244276
FEMA | SmartPress | PSHRB0011 | Elektronikus nyomáskapcsoló kijelzővel, nyomástartomány 0-1 bar, védettség IP65, kimenet Open kollektor max.250 mA | F5 | 158900 | 155784
FEMA | SmartPress | PSHRB0041 | Elektronikus nyomáskapcsoló kijelzővel, nyomástartomány 0-4 bar, védettség IP65, kimenet Open kollektor max.250 mA | F5 | 158900 | 155784
FEMA | SmartPress | PSHRB0101 | Elektronikus nyomáskapcsoló kijelzővel, nyomástartomány 0-10 bar, védettség IP65, kimenet Open kollektor max.250 mA | F5 | 158900 | 155784
FEMA | SmartPress | PSHRB0161 | Elektronikus nyomáskapcsoló kijelzővel, nyomástartomány 0-16 bar, védettség IP65, kimenet Open kollektor max.250 mA | F5 | 158900 | 155784
FEMA | SmartPress | PSHRB0251 | Elektronikus nyomáskapcsoló kijelzővel, nyomástartomány 0-25 bar, védettség IP65, kimenet Open kollektor max.250 mA | F5 | 158900 | 155784
FEMA | SmartPress | PSHRB0401 | Elektronikus nyomáskapcsoló kijelzővel, nyomástartomány 0-40 bar, védettség IP65, kimenet Open kollektor max.250 mA | F5 | 158900 | 155784
FEMA | SmartPress | PSHRV1011 | Elektronikus nyomáskapcsoló kijelzővel, nyomástartomány -1-1 bar, védettség IP65, kimenet Open kollektor max.250 mA | F5 | 158900 | 155784
FEMA | SmartPress | PST001RG12S-R | Nyomástávadó és kapcsoló kijelzővel, 0-1 bar relatív, kimenet Open kollektor, 0..10V vagy 4-20mA, Relékontaktus | F5 | 154281 | 151256
FEMA | SmartPress | PST001RG34F-R | Nyomástávadó és kapcsoló kijelzővel, 0-1 bar relatív, kimenet Open kollektor, 0..10V vagy 4-20mA, Relékontaktus | F5 | 160668 | 157518
FEMA | SmartPress | PST002AG12S-R | Nyomástávadó és kapcsoló kijelzővel, 0-2 bar abszolút, kimenet Open kollektor, 0..10V vagy 4-20mA, Relékontaktus | F5 | 154281 | 151256
FEMA | SmartPress | PST002AG34F-R | Nyomástávadó és kapcsoló kijelzővel, 0-2 bar abszolút, kimenet Open kollektor, 0..10V vagy 4-20mA, Relékontaktus | F5 | 160668 | 157518
FEMA | SmartPress | PST002RG12S-R | Nyomástávadó és kapcsoló kijelzővel, 0-1,6 bar relatív, kimenet Open kollektor, 0..10V vagy 4-20mA, Relékontaktus | F5 | 154281 | 151256
FEMA | SmartPress | PST002RG34F-R | Nyomástávadó és kapcsoló kijelzővel, 0-1,6 bar relatív, kimenet Open kollektor, 0..10V vagy 4-20mA, Relékontaktus | F5 | 160668 | 157518
FEMA | SmartPress | PST004RG12S-R | Nyomástávadó és kapcsoló kijelzővel, 0-4 bar relatív, kimenet Open kollektor, 0..10V vagy 4-20mA, Relékontaktus | F5 | 154281 | 151256
FEMA | SmartPress | PST004RG34F-R | Nyomástávadó és kapcsoló kijelzővel, 0-4 bar relatív, kimenet Open kollektor, 0..10V vagy 4-20mA, Relékontaktus | F5 | 160668 | 157518
FEMA | SmartPress | PST010AG12S-R | Nyomástávadó és kapcsoló kijelzővel, 0-10 bar abszolút, kimenet Open kollektor, 0..10V vagy 4-20mA, Relékontaktus | F5 | 154281 | 151256
FEMA | SmartPress | PST010AG34F-R | Nyomástávadó és kapcsoló kijelzővel, 0-10 bar abszolút, kimenet Open kollektor, 0..10V vagy 4-20mA, Relékontaktus | F5 | 160668 | 157518
FEMA | SmartPress | PST010RG12S-R | Nyomástávadó és kapcsoló kijelzővel, 0-10 bar relatív, kimenet Open kollektor, 0..10V vagy 4-20mA, Relékontaktus | F5 | 154281 | 151256
FEMA | SmartPress | PST010RG34F-R | Nyomástávadó és kapcsoló kijelzővel, 0-10 bar relatív, kimenet Open kollektor, 0..10V vagy 4-20mA, Relékontaktus | F5 | 160668 | 157518
FEMA | SmartPress | PST025RG12S-R | Nyomástávadó és kapcsoló kijelzővel, 0-25 bar relatív, kimenet Open kollektor, 0..10V vagy 4-20mA, Relékontaktus | F5 | 154281 | 151256
FEMA | SmartPress | PST025RG34F-R | Nyomástávadó és kapcsoló kijelzővel, 0-25 bar relatív, kimenet Open kollektor, 0..10V vagy 4-20mA, Relékontaktus | F5 | 160668 | 157518
FEMA | SmartPress | PST060RG12S-R | Nyomástávadó és kapcsoló kijelzővel, 0-60 bar relatív, kimenet Open kollektor, 0..10V vagy 4-20mA, Relékontaktus | F5 | 154281 | 151256
FEMA | SmartPress | PST100RG12S-R | Nyomástávadó és kapcsoló kijelzővel, 0-100 bar relatív, kimenet Open kollektor, 0..10V vagy 4-20mA, Relékontaktus | F5 | 154281 | 151256
FEMA | SmartPress | PST250RG12S-R | Nyomástávadó és kapcsoló kijelzővel, 0-250 bar relatív, kimenet Open kollektor, 0..10V vagy 4-20mA, Relékontaktus | F5 | 154281 | 151256
FEMA | SmartPress | PST600RG12S-R | Nyomástávadó és kapcsoló kijelzővel, 0-600 bar relatív, kimenet Open kollektor, 0..10V vagy 4-20mA, Relékontaktus | F5 | 154281 | 151256
FEMA | SmartPress | PSTM250RG12S-R | Nyomástávadó és kapcsoló kijelzővel, 0-0,25 bar relatív, kimenet Open kollektor, 0..10V vagy 4-20mA, Relékontaktus | F5 | 183270 | 179676
FEMA | SmartPress | PSTM250RG34F-R | Nyomástávadó és kapcsoló kijelzővel, 0-0,25 bar relatív, kimenet Open kollektor, 0..10V vagy 4-20mA, Relékontaktus | F5 | 190148 | 186420
FEMA | SmartPress | PSTM400RG12S-R | Nyomástávadó és kapcsoló kijelzővel, 0-0,4 bar relatív, kimenet Open kollektor, 0..10V vagy 4-20mA, Relékontaktus | F5 | 170494 | 167151
FEMA | SmartPress | PSTM400RG34F-R | Nyomástávadó és kapcsoló kijelzővel, 0-0,4 bar relatív, kimenet Open kollektor, 0..10V vagy 4-20mA, Relékontaktus | F5 | 176882 | 173414
FEMA | SmartPress | PSTM600RG12S-R | Nyomástávadó és kapcsoló kijelzővel, 0-0,6 bar relatív, kimenet Open kollektor, 0..10V vagy 4-20mA, Relékontaktus | F5 | 200582 | 196649
FEMA | SmartPress | PSTM600RG34F-R | Nyomástávadó és kapcsoló kijelzővel, 0-0,6 bar relatív, kimenet Open kollektor, 0..10V vagy 4-20mA, Relékontaktus | F5 | 176882 | 173414
FEMA | SmartPress | PSTV01RG12S-R | Nyomástávadó és kapcsoló kijelzővel, -1-1 bar vákum relatív, kimenet Open kollektor, 0..10V vagy 4-20mA, Relékontaktus | F5 | 154281 | 151256
FEMA | SmartPress | PSTV01RG34F-R | Nyomástávadó és kapcsoló kijelzővel, -1-1 bar vákum relatív, kimenet Open kollektor, 0..10V vagy 4-20mA, Relékontaktus | F5 | 160668 | 157518
FEMA | SmartPress | PTE006BGD14B | PTE sorozatú nyomás távadó méréstartomány 0-6 bar, kimenet 4-20mA M12x1 csatlakozóval, folyamat csatlakozás G1/4" | F5 | 51792 | 50776
FEMA | SmartPress | PTE006BGD23B | PTE sorozatú nyomás távadó méréstartomány 0-6 bar, kimenet 4-20mA M12x1 csatlakozóval, folyamat csatlakozás G1/2" | F5 | 53905 | 52848
FEMA | SmartPress | PTE006BGG14B | PTE sorozatú nyomás távadó méréstartomány 0-6 bar, kimenet 4-20mA ISO4400 csatlakozóval, folyamat csatlakozás G1/4" | F5 | 51792 | 50776
FEMA | SmartPress | PTE006BGG23B | PTE sorozatú nyomás távadó méréstartomány 0-6 bar, kimenet 4-20mA ISO4400 csatlakozóval, folyamat csatlakozás G1/2" | F5 | 53905 | 52848
FEMA | SmartPress | PTE010BGD14B | PTE sorozatú nyomás távadó méréstartomány 0-10 bar, kimenet 4-20mA M12x1 csatlakozóval, folyamat csatlakozás G1/4" | F5 | 51792 | 50776
FEMA | SmartPress | PTE010BGD23B | PTE sorozatú nyomás távadó méréstartomány 0-10 bar, kimenet 4-20mA M12x1 csatlakozóval, folyamat csatlakozás G1/2" | F5 | 53905 | 52848
FEMA | SmartPress | PTE010BGG14B | PTE sorozatú nyomás távadó méréstartomány 0-10 bar, kimenet 4-20mA ISO4400 csatlakozóval, folyamat csatlakozás G1/4" | F5 | 51792 | 50776
FEMA | SmartPress | PTE010BGG23B | PTE sorozatú nyomás távadó méréstartomány 0-10 bar, kimenet 4-20mA ISO4400 csatlakozóval, folyamat csatlakozás G1/2" | F5 | 53905 | 52848
FEMA | SmartPress | PTE016BGD14B | PTE sorozatú nyomás távadó méréstartomány 0-16 bar, kimenet 4-20mA M12x1 csatlakozóval, folyamat csatlakozás G1/4" | F5 | 51792 | 50776
FEMA | SmartPress | PTE016BGD23B | PTE sorozatú nyomás távadó méréstartomány 0-16 bar, kimenet 4-20mA M12x1 csatlakozóval, folyamat csatlakozás G1/2" | F5 | 53905 | 52848
FEMA | SmartPress | PTE016BGG14B | PTE sorozatú nyomás távadó méréstartomány 0-16 bar, kimenet 4-20mA ISO4400 csatlakozóval, folyamat csatlakozás G1/4" | F5 | 51792 | 50776
FEMA | SmartPress | PTE016BGG23B | PTE sorozatú nyomás távadó méréstartomány 0-16 bar, kimenet 4-20mA ISO4400 csatlakozóval, folyamat csatlakozás G1/2" | F5 | 53905 | 52848
FEMA | SmartPress | PTE025BGD14B | PTE sorozatú nyomás távadó méréstartomány 0-25 bar, kimenet 4-20mA M12x1 csatlakozóval, folyamat csatlakozás G1/4" | F5 | 60931 | 59736
FEMA | SmartPress | PTE025BGD23B | PTE sorozatú nyomás távadó méréstartomány 0-25 bar, kimenet 4-20mA M12x1 csatlakozóval, folyamat csatlakozás G1/2" | F5 | 63417 | 62174
FEMA | SmartPress | PTE025BGG14B | PTE sorozatú nyomás távadó méréstartomány 0-25 bar, kimenet 4-20mA ISO4400 csatlakozóval, folyamat csatlakozás G1/4" | F5 | 60931 | 59736
FEMA | SmartPress | PTE025BGG23B | PTE sorozatú nyomás távadó méréstartomány 0-25 bar, kimenet 4-20mA ISO4400 csatlakozóval, folyamat csatlakozás G1/2" | F5 | 63417 | 62174
FEMA | SmartPress | PTE040BGD14B | PTE sorozatú nyomás távadó méréstartomány 0-40 bar, kimenet 4-20mA M12x1 csatlakozóval, folyamat csatlakozás G1/4" | F5 | 60931 | 59736
FEMA | SmartPress | PTE040BGD23B | PTE sorozatú nyomás távadó méréstartomány 0-40 bar, kimenet 4-20mA M12x1 csatlakozóval, folyamat csatlakozás G1/2" | F5 | 53905 | 52848
FEMA | SmartPress | PTE040BGG14B | PTE sorozatú nyomás távadó méréstartomány 0-40 bar, kimenet 4-20mA ISO4400 csatlakozóval, folyamat csatlakozás G1/4" | F5 | 60931 | 59736
FEMA | SmartPress | PTE040BGG23B | PTE sorozatú nyomás távadó méréstartomány 0-40 bar, kimenet 4-20mA ISO4400 csatlakozóval, folyamat csatlakozás G1/2" | F5 | 53905 | 52848
FEMA | SmartPress | PTE060BGD14B | PTE sorozatú nyomás távadó méréstartomány 0-60 bar, kimenet 4-20mA M12x1 csatlakozóval, folyamat csatlakozás G1/4" | F5 | 60931 | 59736
FEMA | SmartPress | PTE060BGD23B | PTE sorozatú nyomás távadó méréstartomány 0-60 bar, kimenet 4-20mA M12x1 csatlakozóval, folyamat csatlakozás G1/2" | F5 | 53905 | 52848
FEMA | SmartPress | PTE060BGG14B | PTE sorozatú nyomás távadó méréstartomány 0-60 bar, kimenet 4-20mA ISO4400 csatlakozóval, folyamat csatlakozás G1/4" | F5 | 60931 | 59736
FEMA | SmartPress | PTE060BGG23B | PTE sorozatú nyomás távadó méréstartomány 0-60 bar, kimenet 4-20mA ISO4400 csatlakozóval, folyamat csatlakozás G1/2" | F5 | 53905 | 52848
FEMA | SmartPress | PTE100BGD14B | PTE sorozatú nyomás távadó méréstartomány 0-100 bar, kimenet 4-20mA M12x1 csatlakozóval, folyamat csatlakozás G1/4" | F5 | 51792 | 50776
FEMA | SmartPress | PTE100BGD23B | PTE sorozatú nyomás távadó méréstartomány 0-100 bar, kimenet 4-20mA M12x1 csatlakozóval, folyamat csatlakozás G1/2" | F5 | 53905 | 52848
FEMA | SmartPress | PTE100BGG14B | PTE sorozatú nyomás távadó méréstartomány 0-100 bar, kimenet 4-20mA ISO4400 csatlakozóval, folyamat csatlakozás G1/4" | F5 | 51792 | 50776
FEMA | SmartPress | PTE100BGG23B | PTE sorozatú nyomás távadó méréstartomány 0-100 bar, kimenet 4-20mA ISO4400 csatlakozóval, folyamat csatlakozás G1/2" | F5 | 53905 | 52848
FEMA | SmartPress | PTE160BGD14B | PTE sorozatú nyomás távadó méréstartomány 0-160 bar, kimenet 4-20mA M12x1 csatlakozóval, folyamat csatlakozás G1/4" | F5 | 51792 | 50776
FEMA | SmartPress | PTE160BGD23B | PTE sorozatú nyomás távadó méréstartomány 0-160 bar, kimenet 4-20mA M12x1 csatlakozóval, folyamat csatlakozás G1/2" | F5 | 53905 | 52848
FEMA | SmartPress | PTE160BGG14B | PTE sorozatú nyomás távadó méréstartomány 0-160 bar, kimenet 4-20mA ISO4400 csatlakozóval, folyamat csatlakozás G1/4" | F5 | 51792 | 50776
FEMA | SmartPress | PTE160BGG23B | PTE sorozatú nyomás távadó méréstartomány 0-160 bar, kimenet 4-20mA ISO4400 csatlakozóval, folyamat csatlakozás G1/2" | F5 | 53905 | 52848
FEMA | SmartPress | PTE250BGD14B | PTE sorozatú nyomás távadó méréstartomány 0-250 bar, kimenet 4-20mA M12x1 csatlakozóval, folyamat csatlakozás G1/4" | F5 | 51792 | 50776
FEMA | SmartPress | PTE250BGD23B | PTE sorozatú nyomás távadó méréstartomány 0-250 bar, kimenet 4-20mA M12x1 csatlakozóval, folyamat csatlakozás G1/2" | F5 | 53905 | 52848
FEMA | SmartPress | PTE250BGG14B | PTE sorozatú nyomás távadó méréstartomány 0-250 bar, kimenet 4-20mA ISO4400 csatlakozóval, folyamat csatlakozás G1/4" | F5 | 53905 | 52848
FEMA | SmartPress | PTE250BGG23B | PTE sorozatú nyomás távadó méréstartomány 0-250 bar, kimenet 4-20mA ISO4400 csatlakozóval, folyamat csatlakozás G1/2" | F5 | 53905 | 52848
FEMA | SmartPress | PTE350BGD14B | PTE sorozatú nyomás távadó méréstartomány 0-350 bar, kimenet 4-20mA M12x1 csatlakozóval, folyamat csatlakozás G1/4" | F5 | 51792 | 50776
FEMA | SmartPress | PTE350BGD23B | PTE sorozatú nyomás távadó méréstartomány 0-350 bar, kimenet 4-20mA M12x1 csatlakozóval, folyamat csatlakozás G1/2" | F5 | 53905 | 52848
FEMA | SmartPress | PTE350BGG14B | PTE sorozatú nyomás távadó méréstartomány 0-350 bar, kimenet 4-20mA ISO4400 csatlakozóval, folyamat csatlakozás G1/4" | F5 | 53905 | 52848
FEMA | SmartPress | PTE350BGG23B | PTE sorozatú nyomás távadó méréstartomány 0-350 bar, kimenet 4-20mA ISO4400 csatlakozóval, folyamat csatlakozás G1/2" | F5 | 53905 | 52848
FEMA | SmartPress | PTE550BGD14B | PTE sorozatú nyomás távadó méréstartomány 0-550 bar, kimenet 4-20mA M12x1 csatlakozóval, folyamat csatlakozás G1/4" | F5 | 51792 | 50776
FEMA | SmartPress | PTE550BGD23B | PTE sorozatú nyomás távadó méréstartomány 0-550 bar, kimenet 4-20mA M12x1 csatlakozóval, folyamat csatlakozás G1/2" | F5 | 53905 | 52848
FEMA | SmartPress | PTE550BGG14B | PTE sorozatú nyomás távadó méréstartomány 0-550 bar, kimenet 4-20mA ISO4400 csatlakozóval, folyamat csatlakozás G1/4" | F5 | 51792 | 50776
FEMA | SmartPress | PTE550BGG23B | PTE sorozatú nyomás távadó méréstartomány 0-550 bar, kimenet 4-20mA ISO4400 csatlakozóval, folyamat csatlakozás G1/2" | F5 | 53905 | 52848
FEMA | SmartPress | PTHDB0012A2 | Nyomás különbség távadó kijelzővel, nyomástartomány 0-1 bar, védettség IP65, kimenet 2 vezetékes 4-20mA | F5 | 269615 | 264328
FEMA | SmartPress | PTHDB0012V3 | Nyomás különbség távadó kijelzővel, nyomástartomány 0-1 bar, védettség IP65, kimenet 0/2..10V vagy 0/4..20mA | F5 | 269615 | 264328
FEMA | SmartPress | PTHDB0032A2 | Nyomás különbség távadó kijelzővel, nyomástartomány 0-3 bar, védettség IP65, kimenet 2 vezetékes 4-20mA | F5 | 264923 | 259728
FEMA | SmartPress | PTHDB0032V3 | Nyomás különbség távadó kijelzővel, nyomástartomány 0-3 bar, védettség IP65, kimenet 0/2..10V vagy 0/4..20mA | F5 | 264923 | 259728
FEMA | SmartPress | PTHDB0062A2 | Nyomás különbség távadó kijelzővel, nyomástartomány 0-6 bar, védettség IP65, kimenet 2 vezetékes 4-20mA | F5 | 264923 | 259728
FEMA | SmartPress | PTHDB0062V3 | Nyomás különbség távadó kijelzővel, nyomástartomány 0-6 bar, védettség IP65, kimenet 0/2..10V vagy 0/4..20mA | F5 | 264923 | 259728
FEMA | SmartPress | PTHDB0202A2 | Nyomás különbség távadó kijelzővel, nyomástartomány 0-20 bar, védettség IP65, kimenet 2 vezetékes 4-20mA | F5 | 264923 | 259728
FEMA | SmartPress | PTHDB0202V3 | Nyomás különbség távadó kijelzővel, nyomástartomány 0-20 bar, védettség IP65, kimenet 0/2..10V vagy 0/4..20mA | F5 | 264923 | 259728
FEMA | SmartPress | PTHDM1002A2 | Nyomás különbség távadó kijelzővel, nyomástartomány 0-0,1 bar, védettség IP65, kimenet 2 vezetékes 4-20mA | F5 | 274308 | 268929
FEMA | SmartPress | PTHDM1002V3 | Nyomás különbség távadó kijelzővel, nyomástartomány 0-0,1 bar, védettség IP65, kimenet 0/2..10V vagy 0/4..20mA | F5 | 274308 | 268929
FEMA | SmartPress | PTHDM3002A2 | Nyomás különbség távadó kijelzővel, nyomástartomány 0-0,3 bar, védettség IP65, kimenet 2 vezetékes 4-20mA | F5 | 274308 | 268929
FEMA | SmartPress | PTHDM3002V3 | Nyomás különbség távadó kijelzővel, nyomástartomány 0-0,3 bar, védettség IP65, kimenet 0/2..10V vagy 0/4..20mA | F5 | 274308 | 268929
FEMA | SmartPress | PTHRB0011A2 | Nyomástávadó kijelzővel, nyomástartomány 0-1 bar, védettség IP65, kimenet 2 vezetékes 4-20mA | F5 | 166376 | 163114
FEMA | SmartPress | PTHRB0011V3 | Nyomástávadó kijelzővel, nyomástartomány 0-1 bar, védettség IP65, kimenet 0/2..10V vagy 0/4..20mA | F5 | 144193 | 141366
FEMA | SmartPress | PTHRB0041A2 | Nyomástávadó kijelzővel, nyomástartomány 0-4 bar, védettség IP65, kimenet 2 vezetékes 4-20mA | F5 | 166376 | 163114
FEMA | SmartPress | PTHRB0041V3 | Nyomástávadó kijelzővel, nyomástartomány 0-4 bar, védettség IP65, kimenet 0/2..10V vagy 0/4..20mA | F5 | 144193 | 141366
FEMA | SmartPress | PTHRB0101A2 | Nyomástávadó kijelzővel, nyomástartomány 0-10 bar, védettség IP65, kimenet 2 vezetékes 4-20mA | F5 | 166376 | 163114
FEMA | SmartPress | PTHRB0101V3 | Nyomástávadó kijelzővel, nyomástartomány 0-10 bar, védettség IP65, kimenet 0/2..10V vagy 0/4..20mA | F5 | 144193 | 141366
FEMA | SmartPress | PTHRB0161A2 | Nyomástávadó kijelzővel, nyomástartomány 0-16 bar, védettség IP65, kimenet 2 vezetékes 4-20mA | F5 | 166376 | 163114
FEMA | SmartPress | PTHRB0161V3 | Nyomástávadó kijelzővel, nyomástartomány 0-16 bar, védettség IP65, kimenet 0/2..10V vagy 0/4..20mA | F5 | 144193 | 141366
FEMA | SmartPress | PTHRB0251A2 | Nyomástávadó kijelzővel, nyomástartomány 0-25 bar, védettség IP65, kimenet 2 vezetékes 4-20mA | F5 | 166376 | 163114
FEMA | SmartPress | PTHRB0251V3 | Nyomástávadó kijelzővel, nyomástartomány 0-25 bar, védettség IP65, kimenet 0/2..10V vagy 0/4..20mA | F5 | 144193 | 141366
FEMA | SmartPress | PTHRB0401A2 | Nyomástávadó kijelzővel, nyomástartomány 0-40 bar, védettség IP65, kimenet 2 vezetékes 4-20mA | F5 | 166376 | 163114
FEMA | SmartPress | PTHRB0401V3 | Nyomástávadó kijelzővel, nyomástartomány 0-40 bar, védettség IP65, kimenet 0/2..10V vagy 0/4..20mA | F5 | 144193 | 141366
FEMA | SmartPress | PTHRV1011A2 | Nyomástávadó kijelzővel, nyomástartomány 0-0,1 bar, védettség IP65, kimenet 2 vezetékes 4-20mA | F5 | 166376 | 163114
FEMA | SmartPress | PTHRV1011V3 | Nyomástávadó kijelzővel, nyomástartomány 0-0,1 bar, védettség IP65, kimenet 0/2..10V vagy 0/4..20mA | F5 | 144193 | 141366
FEMA | SmartPress | PTSDB0012V3 | Nyomástávadó kijelző nélkül, nyomástartomány 0-1 bar, védettség IP67, kimenet 0/2..10V vagy 0/4..20mA | F5 | 202211 | 198246
FEMA | SmartPress | PTSDB0032V3 | Nyomástávadó kijelző nélkül, nyomástartomány 0-3 bar, védettség IP67, kimenet 0/2..10V vagy 0/4..20mA | F5 | 197092 | 193227
FEMA | SmartPress | PTSDB0062V3 | Nyomástávadó kijelző nélkül, nyomástartomány 0-6 bar, védettség IP67, kimenet 0/2..10V vagy 0/4..20mA | F5 | 197092 | 193227
FEMA | SmartPress | PTSDB0202V3 | Nyomástávadó kijelző nélkül, nyomástartomány 0-20 bar, védettség IP67, kimenet 0/2..10V vagy 0/4..20mA | F5 | 197092 | 193227
FEMA | SmartPress | PTSDM1002V3 | Nyomástávadó kijelző nélkül, nyomástartomány 0-0,1 bar, védettség IP67, kimenet 0/2..10V vagy 0/4..20mA | F5 | 206903 | 202846
FEMA | SmartPress | PTSDM3002V3 | Nyomástávadó kijelző nélkül, nyomástartomány 0-0,3 bar, védettség IP67, kimenet 0/2..10V vagy 0/4..20mA | F5 | 206903 | 202846
FEMA | SmartPress | PTSRB0011A2 | Nyomástávadó kijelző nélkül, nyomástartomány 0-1 bar, védettség IP67, kimenet 2 vezetékes 4-20mA | F5 | 139927 | 137183
FEMA | SmartPress | PTSRB0011A3 | Nyomástávadó kijelző nélkül, nyomástartomány 0-1 bar, védettség IP67, kimenet 3 vezetékes 4-20mA | F5 | 139525 | 136789
FEMA | SmartPress | PTSRB0011V3 | Nyomástávadó kijelző nélkül, nyomástartomány 0-1 bar, védettség IP67, kimenet 0/2..10V vagy 0/4..20mA | F5 | 118596 | 116271
FEMA | SmartPress | PTSRB0041A2 | Nyomástávadó kijelző nélkül, nyomástartomány 0-4 bar, védettség IP67, kimenet 2 vezetékes 4-20mA | F5 | 139927 | 137183
FEMA | SmartPress | PTSRB0041A3 | Nyomástávadó kijelző nélkül, nyomástartomány 0-4 bar, védettség IP67, kimenet 3 vezetékes 4-20mA | F5 | 118596 | 116271
FEMA | SmartPress | PTSRB0041V3 | Nyomástávadó kijelző nélkül, nyomástartomány 0-4 bar, védettség IP67, kimenet 0/2..10V vagy 0/4..20mA | F5 | 118596 | 116271
FEMA | SmartPress | PTSRB0101A2 | Nyomástávadó kijelző nélkül, nyomástartomány 0-10 bar, védettség IP67, kimenet 2 vezetékes 4-20mA | F5 | 139927 | 137183
FEMA | SmartPress | PTSRB0101A3 | Nyomástávadó kijelző nélkül, nyomástartomány 0-10 bar, védettség IP67, kimenet 3 vezetékes 4-20mA | F5 | 118596 | 116271
FEMA | SmartPress | PTSRB0101V3 | Nyomástávadó kijelző nélkül, nyomástartomány 0-10 bar, védettség IP67, kimenet 0/2..10V vagy 0/4..20mA | F5 | 118596 | 116271
FEMA | SmartPress | PTSRB0161A2 | Nyomástávadó kijelző nélkül, nyomástartomány 0-16 bar, védettség IP67, kimenet 2 vezetékes 4-20mA | F5 | 139927 | 137183
FEMA | SmartPress | PTSRB0161A3 | Nyomástávadó kijelző nélkül, nyomástartomány 0-16 bar, védettség IP67, kimenet 3 vezetékes 4-20mA | F5 | 118596 | 116271
FEMA | SmartPress | PTSRB0161V3 | Nyomástávadó kijelző nélkül, nyomástartomány 0-16 bar, védettség IP67, kimenet 0/2..10V vagy 0/4..20mA | F5 | 118596 | 116271
FEMA | SmartPress | PTSRB0251A2 | Nyomástávadó kijelző nélkül, nyomástartomány 0-25 bar, védettség IP67, kimenet 2 vezetékes 4-20mA | F5 | 139927 | 137183
FEMA | SmartPress | PTSRB0251A3 | Nyomástávadó kijelző nélkül, nyomástartomány 0-25 bar, védettség IP67, kimenet 3 vezetékes 4-20mA | F5 | 118596 | 116271
FEMA | SmartPress | PTSRB0251V3 | Nyomástávadó kijelző nélkül, nyomástartomány 0-25 bar, védettség IP67, kimenet 0/2..10V vagy 0/4..20mA | F5 | 118596 | 116271
FEMA | SmartPress | PTSRB0401A2 | Nyomástávadó kijelző nélkül, nyomástartomány 0-40 bar, védettség IP67, kimenet 2 vezetékes 4-20mA | F5 | 139927 | 137183
FEMA | SmartPress | PTSRB0401A3 | Nyomástávadó kijelző nélkül, nyomástartomány 0-40 bar, védettség IP67, kimenet 3 vezetékes 4-20mA | F5 | 118596 | 116271
FEMA | SmartPress | PTSRB0401V3 | Nyomástávadó kijelző nélkül, nyomástartomány 0-40 bar, védettség IP67, kimenet 0/2..10V vagy 0/4..20mA | F5 | 118596 | 116271
FEMA | SmartPress | PTSRV1011A2 | Nyomástávadó kijelző nélkül, nyomástartomány -1-1 bar, védettség IP67, kimenet 2 vezetékes 4-20mA | F5 | 139927 | 137183
FEMA | SmartPress | PTSRV1011A3 | Nyomástávadó kijelző nélkül, nyomástartomány -1-1 bar, védettség IP67, kimenet 3 vezetékes 4-20mA | F5 | 118596 | 116271
FEMA | SmartPress | PTSRV1011V3 | Nyomástávadó kijelző nélkül, nyomástartomány -1-1 bar, védettség IP67, kimenet 0/2..10V vagy 0/4..20mA | F5 | 118596 | 116271
FEMA | Áramlás kapcsolók | ASL453 | Levegő áramlás érzékelő relé 230V SLF3-hoz 0,1-20m/s SPST | F6 | 73103 | 71670
FEMA | Áramlás kapcsolók | ASL453/24 | Levegő áramlás érzékelő relé 24V SLF3-hoz 0,1-20m/s SPST | F6 | 73103 | 71670
FEMA | Áramlás kapcsolók | ASW454 | Foly/gáz áramlás érzékelő relé 230V SLW62-höz folyadék=0,1-3,gáz=1-15 m/s, SPST kimenet | F6 | 77099 | 75587
FEMA | Áramlás kapcsolók | ASW454/24 | Foly/gáz áramlás érzékelő relé 24V SLW62-höz folyadék=0,1-3, gáz 1-15 m/s SPST kimenet | F6 | 77099 | 75587
FEMA | Áramlás kapcsolók | KSL230 | Levegő áramlás kapcsoló, alapjel tartomány: 0,1-30m/s , kimenet: SPDT 250Vac, 10(2)A, tápfeszültség: 230Vac IP65 pmax=10bar | F6 | 71223 | 69826
FEMA | Áramlás kapcsolók | KSL24 | Levegő áramlás kapcsoló, alapjel tartomány: 0,1-30m/s , kimenet: SPDT 250Vac, 10(2)A, tápfeszültség: 24Vac IP65 pmax=10bar | F6 | 71223 | 69826
FEMA | Áramlás kapcsolók | KSW230 | Elektronikus áramlás kapcsoló, alapjel tartomány: 0,05-3m/s , kimenet: SPDT 250Vac, 10(2)A, tápfeszültség: 230Vac IP65 pmax=30bar | F6 | 126931 | 124442
FEMA | Áramlás kapcsolók | KSW24 | Elektronikus áramlás kapcsoló, alapjel tartomány: 0,05-3m/s , kimenet: SPDT 250Vac, 10(2)A, tápfeszültség: 24Vac IP65 pmax=30bar | F6 | 126931 | 124442
FEMA | Áramlás kapcsolók | S6040A1003 | Levegő áramlás kapcsoló lapátos kivitel, kimenet SPDT, alapjel tartomány 2,5-9,2m/s, védettség IP65, pmax=0,25bar | F6 | 34789 | 34107
FEMA | Áramlás kapcsolók | S6065A1003 | Folyadék áramlás kapcsoló lapátos kivitel, kimenet SPDT, alapjel tartomány 0,6..165m3/h, pmax=11bar | F6 | 50001 | 49021
FEMA | Áramlás kapcsolók | S6065A2001 | Folyadék áramlás kapcsoló rozsdamentes acél lapátos kivitel, kimenet SPDT, alapjel tartomány 0,6..165m3/h, pmax=11bar | F6 | 106174 | 104092
FEMA | Áramlás kapcsolók | SLF3 | Légcsatorna áramlás érzékelő szenzor karimás, benyúlás l=35mm, védettség IP32, ASL453-hoz | F6 | 38080 | 37333
FEMA | Áramlás kapcsolók | SWF62 | Áramlás érzékelő szenzor folyadékokhoz/gázokhoz, csatlakozás G1/4", ASW454-hez | F6 | 58295 | 57152
FEMA | Áramlás kapcsolók | SWF62L | Áramlás érzékelő szenzor folyadékokhoz/gázokhoz, csatlakozás G1/2", ASW454-hez | F6 | 62525 | 61299
FEMA | Egyéb termékek | ABE13 | MEGSZŰNT! - 230Vac mágnesszelep NC 1/2" -10…90°C PN10 semleges folyadékokra | F7 | 47012 | 46090
FEMA | Egyéb termékek | ABE20 | MEGSZŰNT! - 230Vac mágnesszelep NC 3/4" -10…90°C PN10 semleges folyadékokra | F7 | 64641 | 63374
FEMA | Egyéb termékek | ABE25 | MEGSZŰNT! - 230Vac mágnesszelep NC 1" -10…90°C PN10 semleges folyadékokra | F7 | 103662 | 101629
FEMA | Egyéb termékek | ABE32 | MEGSZŰNT! - 230Vac mágnesszelep NC 5/4" -10…90°C PN10 semleges folyadékokra | F7 | 112827 | 110615
FEMA | Egyéb termékek | ABE40 | MEGSZŰNT! - 230Vac mágnesszelep NC 6/4" -10…90°C PN10 semleges folyadékokra | F7 | 175353 | 171915
FEMA | Egyéb termékek | ABE50 | MEGSZŰNT! - 230Vac mágnesszelep NC 2" -10…90°C PN10 semleges folyadékokra | F7 | 189926 | 186202
FEMA | Egyéb termékek | ATE13 | MEGSZŰNT! - 230Vac mágnesszelep NC 1/2" 0…120°C PN10 ivóvízre | F7 | 48892 | 47933
FEMA | Egyéb termékek | ATE20 | MEGSZŰNT! - 230Vac mágnesszelep NC 3/4" 0…120°C PN10 ivóvízre | F7 | 65346 | 64065
FEMA | Egyéb termékek | ATE25 | MEGSZŰNT! - 230Vac mágnesszelep NC 1" 0…120°C PN10 ivóvízre | F7 | 104836 | 102780
FEMA | Egyéb termékek | ATE32 | MEGSZŰNT! - 230Vac mágnesszelep NC 5/4" 0…120°C PN10 ivóvízre | F7 | 114238 | 111998
FEMA | Egyéb termékek | ATE50 | MEGSZŰNT! - 230Vac mágnesszelep NC 2" 0…120°C PN10 ivóvízre | F7 | 192277 | 188507
FEMA | Egyéb termékek | AZ3.1B1 | Inspection Test Certificate 3.1 based on specific test | F7 | 34554 | 33876
FEMA | Egyéb termékek | AZ3.1B-V | Inspection Test Certificate | F7 | 519007 | 508830
FEMA | Egyéb termékek | DWAM32-S | Maximum Pressure Monitor 6…32 bar (IP54) SIL 2 | F7 | 132102 | 129512
FEMA | Egyéb termékek | GB12 | mágnesszelep | F7 | 66756 | 65447
FEMA | Egyéb termékek | GB12VA | mágnesszelep | F7 | 149732 | 146796
FEMA | Egyéb termékek | GB20 | mágnesszelep | F7 | 120115 | 117760
FEMA | Egyéb termékek | GB20VA | mágnesszelep | F7 | 277368 | 271929
FEMA | Egyéb termékek | GB25 | mágnesszelep | F7 | 145266 | 142418
FEMA | Egyéb termékek | GB25VA | mágnesszelep | F7 | 377503 | 370101
FEMA | Egyéb termékek | GK13 | mágnesszelep | F7 | 174413 | 170993
FEMA | Egyéb termékek | GK20 | mágnesszelep | F7 | 189457 | 185742
FEMA | Egyéb termékek | GK25 | mágnesszelep | F7 | 221895 | 217544
FEMA | Egyéb termékek | GK25F | mágnesszelep | F7 | 313567 | 307419
FEMA | Egyéb termékek | GK32 | mágnesszelep | F7 | 326730 | 320324
FEMA | Egyéb termékek | GK32F | mágnesszelep | F7 | 408529 | 400519
FEMA | Egyéb termékek | GK40 | mágnesszelep | F7 | 362929 | 355813
FEMA | Egyéb termékek | GK40F | mágnesszelep | F7 | 487040 | 477490
FEMA | Egyéb termékek | GK50 | mágnesszelep | F7 | 429685 | 421260
FEMA | Egyéb termékek | GK50F | mágnesszelep | F7 | 563668 | 552616
FEMA | Egyéb termékek | H600A1022/U | helyiség páratartalom kapcsoló 20-80%rh SPDT 230V 2A | F7 | 19274 | 18896
FEMA | Egyéb termékek | H6045A1002 | Páratartalom kapcsoló légcsat. 35-100%rh SPDT l=222mm | F7 | 64347 | 63085
FEMA | Egyéb termékek | H6120A1000 | Páratartalom kapcsoló szobai 35-100%rh SPDT | F7 | 29005 | 28436
FEMA | Egyéb termékek | HGK3 | HYGROSTAT FOR DUCT MOUNTING | F7 | 84241 | 82589
FEMA | Egyéb termékek | HSS-DPS | Harmatpont kapcsoló 24V/1A SPDT, 24V tápot igényel | F7 | 36916 | 36192
FEMA | Egyéb termékek | ST218 | Plug connector with positiion indication via LEDs | F7 | 23506 | 23045
FEMA | Egyéb termékek | ST221 | Plug with LED display | F7 | 7757 | 7605
FEMA | Egyéb termékek | ST5 | Replacement plug to DIN ISO 4400 for 200-series (3-pin + earth contact) | F7 | 10813 | 10601
FEMA | Egyéb termékek | ST8-3 | PLUG CONNECTOR | F7 | 7190 | 7049
FEMA | Egyéb termékek | VKD3 | VALVE COMBINATION | F7 | 227065 | 222613
FEMA | Egyéb termékek | VKD5 | VALVE COMBINATION | F7 | 300873 | 294974
FEMA | Kiegészítő termékek | AST1 | MOUNTING KIT FOR TST...EPT... | F8 | 13400 | 13137
FEMA | Kiegészítő termékek | DPSA | Csatlakozó készlet DPS kapcsolóhoz (A DPS...F termékeknél a szállítmány része) | F8 | 3655 | 3583
FEMA | Kiegészítő termékek | DPSK | DPS-DUCT KIT | F8 | 2637 | 2585
FEMA | Kiegészítő termékek | DPSL | DPS MOUNT.BRACK. L-SHAPED | F8 | 1116 | 1094
FEMA | Kiegészítő termékek | G12-100 | IMM.WELL G1/214571100 MM | F8 | 13163 | 12905
FEMA | Kiegészítő termékek | G12-250 | IMM.WELL G1/2 1.4571 250 MM | F8 | 17630 | 17284
FEMA | Kiegészítő termékek | H1 | Mounting Accessories | F8 | 5641 | 5530
FEMA | Kiegészítő termékek | K430D | D alakú magas hőmérsékletű szifon nyomáskapcsolóhoz acél | F8 | 11283 | 11062
FEMA | Kiegészítő termékek | K480D | D alakú magas hőmérsékletű szifon nyomáskapcsolóhoz rozsdamentes acél | F8 | 35729 | 35028
FEMA | Kiegészítő termékek | MAU8/MS | MALE ADAPTOR UNION G 1/4"/8 MM | F8 | 13633 | 13366
FEMA | Kiegészítő termékek | MAU8/NST | MALE ADAPTOR UNION G 1/4"/8 MM | F8 | 31733 | 31111
FEMA | Kiegészítő termékek | N12-100 | IMM.WELL N 1/2 1.4571 100 MM | F8 | 13163 | 12905
FEMA | Kiegészítő termékek | N12-250 | IMM.WELL N 1/2 1.4571 250MM | F8 | 17630 | 17284
FEMA | Kiegészítő termékek | NPT1 | NPT ADAPTER | F8 | 11283 | 11062
FEMA | Kiegészítő termékek | P2 | SEALING DEVICE | F8 | 4467 | 4379
FEMA | Kiegészítő termékek | R1/MS | Merülő hüvely, anyaga réz, benyúlás l=135mm, max nyomás PN25, TAM termosztáthoz | F8 | 10486 | 10280
FEMA | Kiegészítő termékek | R1/NST | IMMERSION TUBE | F8 | 24800 | 24314
FEMA | Kiegészítő termékek | R10/MS | Merülő hüvely, anyaga réz, benyúlás l=135mm, max nyomás PN25, TX/TXB termosztáthoz | F8 | 9168 | 8988
FEMA | Kiegészítő termékek | R10/NST | Merülő hüvely, anyaga rozsdamentes acél, benyúlás l=135mm, max. nyomás PN63, TX/TXB termosztáthoz | F8 | 26326 | 25810
FEMA | Kiegészítő termékek | R2/MS | IMMERSION TUBE | F8 | 12012 | 11776
FEMA | Kiegészítő termékek | R2/NST | IMMERSION TUBE | F8 | 25298 | 24802
FEMA | Kiegészítő termékek | R20/MS | IMMERSION TUBE | F8 | 10533 | 10326
FEMA | Kiegészítő termékek | R20/NST | Merülő hüvely, anyaga rozsdamentes acél, benyúlás l=220mm, TX termosztáthoz | F8 | 25910 | 25402
FEMA | Kiegészítő termékek | R4 | IMMERSION TUBE | F8 | 8133 | 7974
FEMA | Kiegészítő termékek | R5 | IMMERSION TUBE | F8 | 5577 | 5468
FEMA | Kiegészítő termékek | R6 | IMMERSION TUBE 25MM | F8 | 18127 | 17772
FEMA | Kiegészítő termékek | R7 | Merülő hüvely, anyaga réz, benyúlás l=117mm, TAM termosztáthoz | F8 | 13479 | 13215
FEMA | Kiegészítő termékek | RN1/MS | IMMERSION TUBE | F8 | 13633 | 13366
FEMA | Kiegészítő termékek | RN1/NST | IMMERSION TUBE | F8 | 31027 | 30419
FEMA | Kiegészítő termékek | RN10/MS | IMMERSION TUBE | F8 | 12930 | 12676
FEMA | Kiegészítő termékek | RN10/NST | Merülő hüvely, anyaga NPT rozsdamentes acél, benyúlás l=135mm, max nyomás PN63, X/TXB termosztáthoz | F8 | 29853 | 29268
FEMA | Kiegészítő termékek | RN2/MS | IMMERSION TUBE | F8 | 15513 | 15209
FEMA | Kiegészítő termékek | RN2/NST | IMMERSION TUBE | F8 | 33849 | 33185
FEMA | Kiegészítő termékek | RN20/MS | IMMERSION TUBE | F8 | 13869 | 13597
FEMA | Kiegészítő termékek | RN20/NST | IMMERSION TUBE | F8 | 32674 | 32033
FEMA | Kiegészítő termékek | ST12-4-A | FEM.4-PRONG M12 PLUGOFFSET | F8 | 10011 | 9815
FEMA | Kiegészítő termékek | ST12-4-AK | FEM.4-PRONG M12PLUG 2M CABLE | F8 | 11448 | 11224
FEMA | Kiegészítő termékek | ST12-4-GK | FEM.4-PRONG M12PLUG STR.2MCAB. | F8 | 11448 | 11224
FEMA | Kiegészítő termékek | ST12-5-A | FEM.5-PRONG M12 PLUG ANG.VERS | F8 | 10017 | 9821
FEMA | Kiegészítő termékek | STA12 | IP 65 PLUG PROTECTION CAP | F8 | 5641 | 5530
FEMA | Kiegészítő termékek | U430B | U alakú magas hőmérsékletű szifon nyomáskapcsolóhoz acél | F8 | 11283 | 11062
FEMA | Kiegészítő termékek | U480B | U alakú magas hőmérsékletű szifon nyomáskapcsolóhoz rozsdamentes acél | F8 | 35729 | 35028
FEMA | Kiegészítő termékek | WLP1 | Hővezető gél | F8 | 4049 | 3970
FEMA | Kiegészítő termékek | ZF1970 | Adjustment according customer's instruction: one switching point | F8 | 12301 | 12060
FEMA | Kiegészítő termékek | ZF1971 | Adjustment and Sealing | F8 | 16892 | 16561
FEMA | Kiegészítő termékek | ZF1972 | Adjustment, 2 Switch Points | F8 | 14530 | 14245
FEMA | Kiegészítő termékek | ZF1973 | Adjustment and Sealing, 2 Switch Points | F8 | 18898 | 18527
FEMA | Kiegészítő termékek | ZF1978 | TAG Labelling | F8 | 5928 | 5812
FEMA | Kiegészítő termékek | ZF1979 | FEMA - Zsírtalanított kialakítás | F8 | 6641 | 6511
FEMA | Kiegészítő termékek | ZFT5970 | Adjustment | F8 | 23133 | 22679
FEMA | Kiegészítő termékek | ZFT5971 | Adjustment and Sealing | F8 | 28749 | 28185
FEMA | Kiegészítő termékek | ZFV162-50 | PRESSURE MEDIATOR DN50 ( DRAWING 50014005 ) | F8 | 100953 | 98974
FEMA | Kiegészítő termékek | ZFV162-50PTFE | CHEMICAL SEAL DN50 PTFE ( DRAWING 50014006 ) | F8 | 262076 | 256937
FEMA | Kiegészítő termékek | ZFV184-50 | FLANGED DIAPHRAGM SEAL DN50 ( DRAWING 50014007 ) | F8 | 232660 | 228098
FEMA | Kiegészítő termékek | ZFV184-50PTFE | FLANGED DIAPHRAGM SEAL DN50 PTFE ( DRAWING 50014008 ) | F8 | 325367 | 318987
FEMA | Kiegészítő termékek | ZFV184-80 | FLANGED DIAPHRAGM SEAL DN80 ( DRAWING 50014009 ) | F8 | 348989 | 342146
FEMA | Kiegészítő termékek | ZFV184-80PTFE | FLANGED DIAPHRAGM SEAL DN80 PTFE ( DRAWING 50014010 ) | F8 | 441696 | 433035
FEMA | Kiegészítő termékek | ZFV185-50 | FLANSCHDRUCKMITTLER MIT 1M KAPILLARROHR | F8 | 238008 | 233341
FEMA | Kiegészítő termékek | ZFV185-50PTFE | FLANGED DIAPHRAGM SEAL LONG DIST. PTFE ( DRAWING 50014012 ) | F8 | 330715 | 324230
FEMA | Kiegészítő termékek | ZFV185-80 | FLANGED DIAPHRAGM SEAL LONG DIST. ( DRAWING 50014013 ) | F8 | 354783 | 347826
FEMA | Kiegészítő termékek | ZFV185-80PTFE | FLANGED DIAPHRAGM SEAL LONG DIST. PTFE ( DRAWING 50014014 ) | F8 | 447490 | 438716
FEMA | Kiegészítő termékek | ZFV711 | Pressure Mediator | F8 | 140398 | 137645
FEMA | Kiegészítő termékek | ZFV749 | THREADED DIAPHRAGM. SEAL G1" ( DRAWING 50014017 ) | F8 | 153323 | 150317
FEMA | Kiegészítő termékek | ZFV749-V191 | Screw-in Pressure Mediatorwith cooling device, flush connection, min. Pressure 0.5 bar | F8 | 273218 | 267861
FEMA | Alkatrészek | PA1 | (tartalék) lapát készlet S6065 áramlás kapcsolóhoz | F9 | 5407 | 5301
FEMA | Alkatrészek | PA2 | (tartalék) lapát készlet S6065 áramlás kapcsolóhoz | F9 | 8462 | 8296
Fűtési szerelvények | Radiátorszelepek | V2000ABB15 | termosztatikus radiátorszelep, axiális kivitelű, BB típusú, 1/2", (kvs=0,62) | H0 | 3583 | 3513
Fűtési szerelvények | Radiátorszelepek | V2000AUB15 | termosztatikus radiátorszelep, axiális kivitelű, UBG típusú, 1/2", (kvs=1,2) | H0 | 3583 | 3513
Fűtési szerelvények | Radiátorszelepek | V2000AVS15 | termosztatikus radiátorszelep, axiális kivitelű, VS típusú, 1/2", (kvs=0,72) | H0 | 3801 | 3726
Fűtési szerelvények | Radiátorszelepek | V2000BBB15 | TRV BODY STRAIGHT ELBOW | H0 | 5903 | 5787
Fűtési szerelvények | Radiátorszelepek | V2000DBB10 | termosztatikus radiátorszelep, egyenes kivitelű, BB típusú, 3/8", (kvs=0,62) | H0 | 3076 | 3016
Fűtési szerelvények | Radiátorszelepek | V2000DBB15 | termosztatikus radiátorszelep, egyenes kivitelű, BB típusú, 1/2", (kvs=0,62) | H0 | 3140 | 3078
Fűtési szerelvények | Radiátorszelepek | V2000DBB20 | termosztatikus radiátorszelep, egyenes kivitelű, BB típusú, 3/4", (kvs=0,62) | H0 | 3540 | 3471
Fűtési szerelvények | Radiátorszelepek | V2000DUB15 | termosztatikus radiátorszelep, egyenes kivitelű, UBG típusú, 1/2", (kvs=1,85) | H0 | 3140 | 3078
Fűtési szerelvények | Radiátorszelepek | V2000DUB20 | termosztatikus radiátorszelep, egyenes kivitelű, UBG típusú, 3/4", (kvs=1,95) | H0 | 3540 | 3471
Fűtési szerelvények | Radiátorszelepek | V2000DUB25 | termosztatikus radiátorszelep, egyenes kivitelű, UBG típusú, 1", (kvs=2,2) | H0 | 9726 | 9535
Fűtési szerelvények | Radiátorszelepek | V2000DVS10 | termosztatikus radiátorszelep, egyenes kivitelű, VS típusú, 3/8", (kvs=0,72) | H0 | 3336 | 3271
Fűtési szerelvények | Radiátorszelepek | V2000DVS15 | termosztatikus radiátorszelep, egyenes kivitelű, VS típusú, 1/2", (kvs=0,72) | H0 | 3436 | 3369
Fűtési szerelvények | Radiátorszelepek | V2000DVS20 | termosztatikus radiátorszelep, egyenes kivitelű, VS típusú, 3/4", (kvs=0,72) | H0 | 4573 | 4483
Fűtési szerelvények | Radiátorszelepek | V2000EBB10 | termosztatikus radiátorszelep, sarok kivitelű, BB típusú, 3/8", (kvs=0,62) | H0 | 3076 | 3016
Fűtési szerelvények | Radiátorszelepek | V2000EBB15 | termosztatikus radiátorszelep, sarok kivitelű, BB típusú, 1/2", (kvs=0,62) | H0 | 3140 | 3078
Fűtési szerelvények | Radiátorszelepek | V2000EBB20 | termosztatikus radiátorszelep, sarok kivitelű, BB típusú, 3/4", (kvs=0,62) | H0 | 3540 | 3471
Fűtési szerelvények | Radiátorszelepek | V2000EUB15 | termosztatikus radiátorszelep, sarok kivitelű, UBG típusú, 1/2", (kvs=1,85) | H0 | 3140 | 3078
Fűtési szerelvények | Radiátorszelepek | V2000EUB20 | termosztatikus radiátorszelep, sarok kivitelű, UBG típusú, 3/4", (kvs=1,95) | H0 | 3540 | 3471
Fűtési szerelvények | Radiátorszelepek | V2000EUB25 | termosztatikus radiátorszelep, sarok kivitelű, UBG típusú, 1", (kvs=2,2) | H0 | 9271 | 9089
Fűtési szerelvények | Radiátorszelepek | V2000EVS10 | termosztatikus radiátorszelep, sarok kivitelű, VS típusú, 3/8", (kvs=0,72) | H0 | 3336 | 3271
Fűtési szerelvények | Radiátorszelepek | V2000EVS15 | termosztatikus radiátorszelep, sarok kivitelű, VS típusú, 1/2", (kvs=0,72) | H0 | 3436 | 3369
Fűtési szerelvények | Radiátorszelepek | V2000EVS20 | termosztatikus radiátorszelep, sarok kivitelű, VS típusú, 3/4", (kvs=0,72) | H0 | 4573 | 4483
Fűtési szerelvények | Radiátorszelepek | V2000LVS15 | termosztatikus radiátorszelep, térsarok balos kivitelű, VS típusú, 1/2", (kvs=0,72) | H0 | 5397 | 5291
Fűtési szerelvények | Radiátorszelepek | V2000RVS15 | termosztatikus radiátorszelep, térsarok jobbos kivitelű, VS típusú, 1/2", (kvs=0,72) | H0 | 4852 | 4757
Fűtési szerelvények | Radiátorszelepek | V200NCUB15 | VALVE INSERT TYPE N | H0 | 2152 | 2110
Fűtési szerelvények | Radiátorszelepek | V200SCUB15 | termosztatikus radiátorszelep betét, beépített szelepes radiátorokhoz, (kvs=1,1) | H0 | 2532 | 2482
Fűtési szerelvények | Radiátorszelepek | V2040DUH15 | termosztatikus radiátorszelep, egyenes kivitelű, H típusú, 1/2", (kvs=2,1) | H0 | 4501 | 4413
Fűtési szerelvények | Radiátorszelepek | V2040DUH20 | termosztatikus radiátorszelep, egyenes kivitelű, H típusú, 3/4", (kvs=2,6) | H0 | 5765 | 5652
Fűtési szerelvények | Radiátorszelepek | V2040DUH25 | termosztatikus radiátorszelep, egyenes kivitelű, H típusú, 1", (kvs=3,3) | H0 | 8700 | 8529
Fűtési szerelvények | Radiátorszelepek | V2050DH015 | termosztatikus radiátorszelep, egyenes kivitelű, H típusú, 1/2", (kvs=3,5) | H0 | 6583 | 6454
Fűtési szerelvények | Radiátorszelepek | V2050DH020 | termosztatikus radiátorszelep, egyenes kivitelű, H típusú, 3/4", (kvs=5) | H0 | 7562 | 7414
Fűtési szerelvények | Radiátorszelepek | V2050DH025 | termosztatikus radiátorszelep, egyenes kivitelű, H típusú, 1", (kvs=5) | H0 | 10558 | 10351
Fűtési szerelvények | Radiátorszelepek | V2050EH015 | termosztatikus radiátorszelep, sarok kivitelű, H típusú, 1/2", (kvs=5) | H0 | 6583 | 6454
Fűtési szerelvények | Radiátorszelepek | V2050EH020 | termosztatikus radiátorszelep, sarok kivitelű, H típusú, 3/4", (kvs=7) | H0 | 7562 | 7414
Fűtési szerelvények | Radiátorszelepek | V2050EH025 | termosztatikus radiátorszelep, sarok kivitelű, H típusú, 1", (kvs=7) | H0 | 10558 | 10351
Fűtési szerelvények | Radiátorszelepek | V2081ESL15 | design termosztatikus radiátorszelep, sarok kivitelű, SL típusú, 1/2", (kvs=1,2) | H0 | 10081 | 9883
Fűtési szerelvények | Radiátorszelepek | V2081LSL15 | design termosztatikus radiátorszelep, térsarok kivitelű, SL típusú, 1/2", (kvs=1,2) | H0 | 10724 | 10514
Fűtési szerelvények | Radiátorszelepek | V2081RSL15 | design termosztatikus radiátorszelep, térsarok kivitelű, SL típusú, 1/2", (kvs=1,2) | H0 | 10724 | 10514
Fűtési szerelvények | Radiátorszelepek | V2082DSL15 | design termosztatikus radiátorszelep, egyenes kivitelű, SL típusú, 1/2", (kvs=1,2) | H0 | 10724 | 10514
Fűtési szerelvények | Radiátorszelepek | V2082ESL15 | design termosztatikus radiátorszelep, sarok kivitelű, SL típusú, 1/2", (kvs=1,2) | H0 | 10724 | 10514
Fűtési szerelvények | Radiátorszelepek | V2082LSL15 | design termosztatikus radiátorszelep, térsarok kivitelű, SL típusú, 1/2", (kvs=1,2) | H0 | 12352 | 12110
Fűtési szerelvények | Radiátorszelepek | V2082RSL15 | design termosztatikus radiátorszelep, térsarok kivitelű, SL típusú, 1/2", (kvs=1,2) | H0 | 12352 | 12110
Fűtési szerelvények | Radiátorszelepek | V2474DX020 | Therafix előbeállítható H-blokk, egyenes kivitelű, beépített termosztatikus szeleppel, 1/2", (kvs=0,6) | H0 | 12051 | 11815
Fűtési szerelvények | Radiátorszelepek | V2474DY015 | Therafix előbeállítható H-blokk, egyenes kivitelű, beépített termosztatikus szeleppel, 1/2", (kvs=0,6) | H0 | 12691 | 12442
Fűtési szerelvények | Radiátorszelepek | V2474EX020 | Therafix előbeállítható H-blokk, sarok kivitelű, beépített termosztatikus szeleppel, 1/2", (kvs=0,6) | H0 | 12051 | 11815
Fűtési szerelvények | Radiátorszelepek | V2474EY015 | Therafix előbeállítható H-blokk, sarok kivitelű, beépített termosztatikus szeleppel, 1/2", (kvs=0,6) | H0 | 12691 | 12442
Fűtési szerelvények | Radiátorszelepek | V2881DSL15 | design termosztatikus radiátorszelep, egyenes kivitelű, fehér, 1/2" | H0 | 22609 | 22166
Fűtési szerelvények | Radiátorszelepek | V2881LSL15 | design termosztatikus radiátorszelep, sarok balos, fehér, 1/2" | H0 | 22609 | 22166
Fűtési szerelvények | Radiátorszelepek | V2881RSL15 | design termosztatikus radiátorszelep, sarok jobbos, fehér, 1/2" | H0 | 22609 | 22166
Fűtési szerelvények | Radiátorszelepek | V2882DSL15 | design termosztatikus radiátorszelep, egyenes kivitelű, króm, 1/2" | H0 | 27127 | 26595
Fűtési szerelvények | Radiátorszelepek | V2882LSL15 | design termosztatikus radiátorszelep, sarok balos, króm, 1/2" | H0 | 27127 | 26595
Fűtési szerelvények | Radiátorszelepek | V2882RSL15 | design termosztatikus radiátorszelep, sarok jobbos, króm, 1/2" | H0 | 27127 | 26595
Fűtési szerelvények | Radiátorszelepek | V300DBB15 | kézi radiátorszelep "Mars", egyenes kivitelű, radiátorcsatlakozó kettős O-gyűrűs tömítéssel , külső menetes M22x1,5 | H0 | 2715 | 2662
Fűtési szerelvények | Radiátorszelepek | V305DSLGB15 | előbeállítható termosztatikus radiátorszelep, egyenes , radiátorcsatlakozó kettős O-gyűrűs tömítéssel , külső menetes M22x1,5 | H0 | 3312 | 3247
Fűtési szerelvények | Radiátorszelepek | V320DSLGB10 | előbeállítható termosztatikus radiátorszelep, egyenes kivitelű, radiátorcsatlakozó kettős O-gyűrűs tömítéssel , belső menetes | H0 | 2962 | 2904
Fűtési szerelvények | Radiátorszelepek | V320DSLGB15 | előbeállítható termosztatikus radiátorszelep, egyenes kivitelű, radiátorcsatlakozó kettős O-gyűrűs tömítéssel , belső menetes | H0 | 3174 | 3112
Fűtési szerelvények | Radiátorszelepek | V320RSLGB15 | TRV reverse angle int. threads 1/2" | H0 | 4165 | 4083
Fűtési szerelvények | Radiátor szelepfejek | HR90EE | TheraPRO programozható elektronikus radiátor termosztátfej M30x1,5 csatl. A csomag tartalmaz Danfoss, és Herz/Giacomini adaptert, valamint 2db AA szárazelemet | H1 | 17710 | 17363
Fűtési szerelvények | Radiátor szelepfejek | T1002W0 | Thera-100 termosztatikus szelepfej, fehér, táguló elemes töltet, M30x1,5, 1...26°C | H1 | 3103 | 3042
Fűtési szerelvények | Radiátor szelepfejek | T100VM-101 | Vandálbiztos termosztatikus radiátorszelep fej, 6...26˘C, M30x1,5, alapjel beállítás csak szerszámmal lehetséges V2000 szelepekhez | H1 | 6547 | 6419
Fűtési szerelvények | Radiátor szelepfejek | T2001 | Thera4 Termosztatikus szelepfej, Design, fehér/fehér, folyadékos töltet, M30x1,5, 6...28°C | H1 | 4943 | 4846
Fűtési szerelvények | Radiátor szelepfejek | T2001DA | Thera4 Termosztatikus szelepfej, Design, fehér/fehér, folyadékos töltet, Danfoss csatlakozás, 6...28°C | H1 | 4943 | 4846
Fűtési szerelvények | Radiátor szelepfejek | T2001DAW0 | Thera4 Termosztatikus szelepfej, Design, fehér/fehér, folyadékos töltet, Danfoss csatlakozás, 1...28°C | H1 | 4943 | 4846
Fűtési szerelvények | Radiátor szelepfejek | T2001W0 | Thera4 Termosztatikus szelepfej, Design, fehér/fehér, folyadékos töltet, M30x1,5, 1...28°C | H1 | 4943 | 4846
Fűtési szerelvények | Radiátor szelepfejek | T2021 | Thera4 Termosztatikus szelepfej, Design, fehér/króm, folyadékos töltet, M30x1,5, 6...28°C | H1 | 5671 | 5560
Fűtési szerelvények | Radiátor szelepfejek | T2021DA | Thera4 Termosztatikus szelepfej, Design, fehér/króm, folyadékos töltet, Danfoss csatlakozás, 6...28°C | H1 | 5671 | 5560
Fűtési szerelvények | Radiátor szelepfejek | T2021DAW0 | Thera4 Termosztatikus szelepfej, Design, fehér/króm, folyadékos töltet, Danfoss csatlakozás, 1...28°C | H1 | 5671 | 5560
Fűtési szerelvények | Radiátor szelepfejek | T2021W0 | Thera4 Termosztatikus szelepfej, Design, fehér/króm, folyadékos töltet, M30x1,5, 1...28°C | H1 | 5671 | 5560
Fűtési szerelvények | Radiátor szelepfejek | T3001 | Thera4 Termosztatikus szelepfej, Classic, fehér, nem elzárható, folyadékos töltet, M30x1,5, 6...28°C | H1 | 3606 | 3535
Fűtési szerelvények | Radiátor szelepfejek | T300120 | Thera4 Termosztatikus szelepfej, Classic, fehér, nem elzárható, távérzékelős 2m kapillárissal, folyadékos töltet, M30x1,5, 6...28°C | H1 | 10032 | 9835
Fűtési szerelvények | Radiátor szelepfejek | T300120W0 | Thera4 Termosztatikus szelepfej, Classic, fehér, távérzékelős 2m kapillárissal, folyadékos töltet, M30x1,5, 1...28°C | H1 | 10032 | 9835
Fűtési szerelvények | Radiátor szelepfejek | T3001DAW0 | Thera4 Termosztatikus szelepfej, Classic, fehér, elzárható, folyadékos töltet, Danfoss csatlakozás, 1...28°C | H1 | 3606 | 3535
Fűtési szerelvények | Radiátor szelepfejek | T3001W0 | Thera4 Termosztatikus szelepfej, Classic, fehér, elzárható, folyadékos töltet, M30x1,5, 1...28°C | H1 | 3606 | 3535
Fűtési szerelvények | Radiátor szelepfejek | T4021 | Thera200 Termosztatikus szelepfej, Design, fehér/króm, folyadékos töltet, M30x1,5, 6...26°C | H1 | 7046 | 6908
Fűtési szerelvények | Radiátor szelepfejek | T4111 | Thera200 Termosztatikus szelepfej, Design, matt króm, folyadékos töltet, M30x1,5, 6...26°C | H1 | 8131 | 7972
Fűtési szerelvények | Radiátor szelepfejek | T4221 | Thera200 Termosztatikus szelepfej, Design, króm, folyadékos töltet, M30x1,5, 6...26°C | H1 | 8131 | 7972
Fűtési szerelvények | Radiátor szelepfejek | T4321 | Thera200 Termosztatikus szelepfej, Design, fekete/króm, folyadékos töltet, M30x1,5, 6...26°C | H1 | 7046 | 6908
Fűtési szerelvények | Radiátor szelepfejek | T6001 | Thera3 Termosztatikus szelepfej, fehér, nem elzárható, folyadékos töltet, M30x1,5, 6...28°C | H1 | 3727 | 3654
Fűtési szerelvények | Radiátor szelepfejek | T600120 | Thera3 Termosztatikus szelepfej, fehér, nem elzárható, távérzékelős 2m kapillárissal, folyadékos töltet, M30x1,5, 6...28°C | H1 | 9559 | 9372
Fűtési szerelvények | Radiátor szelepfejek | T600120W0 | Thera3 Termosztatikus szelepfej, fehér, elzárható, távérzékelős 2m kapillárissal, folyadékos töltet, M30x1,5, 1...28°C | H1 | 9559 | 9372
Fűtési szerelvények | Radiátor szelepfejek | T6001DA | Thera3 Termosztatikus szelepfej, fehér, nem elzárható, folyadékos töltet, Danfoss csatlakozás, 6...28°C | H1 | 3321 | 3256
Fűtési szerelvények | Radiátor szelepfejek | T6001DAW0 | Thera3 Termosztatikus szelepfej, fehér, elzárható, folyadékos töltet, Danfoss csatlakozás, 1...28°C | H1 | 4008 | 3929
Fűtési szerelvények | Radiátor szelepfejek | T6001HF | Thera3-HF Termosztatikus szelepfej, fehér, nem elzárható, folyadékos töltet, M30x1,5, 6...28°C | H1 | 4237 | 4154
Fűtési szerelvények | Radiátor szelepfejek | T6001W0 | Thera3 Termosztatikus szelepfej, fehér, elzárható, folyadékos töltet, M30x1,5, 1...28°C | H1 | 3727 | 3654
Fűtési szerelvények | Radiátor szelepfejek | T6002 | Thera3 Termosztatikus szelepfej, fehér, nem elzárható, táguló elemes töltet, M30x1,5, 6...28°C | H1 | 3484 | 3416
Fűtési szerelvények | Radiátor szelepfejek | T6002W0 | Thera3 Termosztatikus szelepfej, fehér, elzárható, táguló elemes töltet, M30x1,5, 1...28°C | H1 | 3484 | 3416
Fűtési szerelvények | Radiátor szelepfejek | T7001 | T7000 Termosztatikus szelepfej, fehér, nem elzárható, folyadékos töltet, M30x1,5, 6...28°C | H1 | 4372 | 4286
Fűtési szerelvények | Radiátor szelepfejek | T700120 | T7000 Termosztatikus szelepfej, fehér, nem elzárható, távérzékelős 2m kapillárissal, folyadékos töltet, M30x1,5, 6...28°C | H1 | 9634 | 9445
Fűtési szerelvények | Radiátor szelepfejek | T700120W0 | TRV HEAD 2080FL REMOTE 20M WITH 0-POS. | H1 | 9620 | 9431
Fűtési szerelvények | Radiátor szelepfejek | T7001W0 | T7000 Termosztatikus szelepfej, fehér, elzárható, folyadékos töltet, M30x1,5, 1...28°C | H1 | 4074 | 3994
Fűtési szerelvények | Radiátor szelepfejek | T9001 | Thera2 Termosztatikus szelepfej, folyadékos töltet, M30x1,5, 6...28°C | H1 | 3727 | 3654
Fűtési szerelvények | Radiátor szelepfejek | T9001DA | Thera2 Termosztatikus szelepfej, fehér, nem elzárható, MNG felirattal, folyadékos töltet, Danfoss csatlakozás, 6...28°C | H1 | 4125 | 4044
Fűtési szerelvények | Radiátor szelepfejek | T9001W0 | Thera2 Termosztatikus szelepfej, fehér, elzárható, MNG felirattal, folyadékos töltet, M30x1,5, 1...26°C | H1 | 3727 | 3654
Fűtési szerelvények | Radiátor szelepfejek | T9002W0 | Thera2 Termosztatikus szelepfej, fehér, elzárható, MNG felirattal, táguló elemes töltet, M30x1,5, 1...26°C | H1 | 3484 | 3416
Fűtési szerelvények | Radiátor szelepfejek | T950120W0 | Thera2 távérzékelős termosztát , fehér, elzárható, 2m kapillárissal, folyadékos töltet, távállítós kivitel , M30x1,5, 8...28°C | H1 | 24677 | 24193
Fűtési szerelvények | Radiátor szelepfejek | T950150W0 | Thera2 távérzékelős termosztát , fehér, elzárható, 5m kapillárissal, folyadékos töltet, távállítós kivitel , M30x1,5, 8...28°C | H1 | 31228 | 30616
Fűtési szerelvények | Radiátor csavarzatok | V2211XE020 | MONOTUBE VALVE DN15 WALL | H2 | 4876 | 4780
Fűtési szerelvények | Radiátor csavarzatok | V2212XE020 | BITUBE VALVE DN15 WALL | H2 | 4876 | 4780
Fűtési szerelvények | Radiátor csavarzatok | V2420D0010 | radiátor visszatérő csavarzat, egyenes kivitelű, Verafix-E, 3/8" | H2 | 2171 | 2128
Fűtési szerelvények | Radiátor csavarzatok | V2420D0015 | radiátor visszatérő csavarzat, egyenes kivitelű, Verafix-E, 1/2" | H2 | 2171 | 2128
Fűtési szerelvények | Radiátor csavarzatok | V2420D0020 | radiátor visszatérő csavarzat, egyenes kivitelű, Verafix-E, 3/4" | H2 | 3112 | 3051
Fűtési szerelvények | Radiátor csavarzatok | V2420E0010 | radiátor visszatérő csavarzat, sarok kivitelű, Verafix-E, 3/8" | H2 | 2171 | 2128
Fűtési szerelvények | Radiátor csavarzatok | V2420E0015 | radiátor visszatérő csavarzat, sarok kivitelű, Verafix-E, 1/2" | H2 | 2171 | 2128
Fűtési szerelvények | Radiátor csavarzatok | V2420E0020 | radiátor visszatérő csavarzat, sarok kivitelű, Verafix-E, 3/4" | H2 | 3112 | 3051
Fűtési szerelvények | Radiátor csavarzatok | V2461DX20 | előbeállítható radiátor H-blokk, egyenes kivitelű, Verafix-VK, töltés-ürítés funkció, 1/2", külső menetes 3/4", (kvs=1,15) | H2 | 6182 | 6061
Fűtési szerelvények | Radiátor csavarzatok | V2461DY15 | előbeállítható radiátor H-blokk, egyenes kivitelű, Verafix-VK, töltés-ürítés funkció, 1/2", belső menetes 1/2", (kvs=1,15) | H2 | 6182 | 6061
Fűtési szerelvények | Radiátor csavarzatok | V2461EX20 | előbeállítható radiátor H-blokk, sarok kivitelű, Verafix-VK, töltés-ürítés funkció, 1/2", külső menetes 3/4", (kvs=1,23) | H2 | 6182 | 6061
Fűtési szerelvények | Radiátor csavarzatok | V2461EY15 | előbeállítható radiátor H-blokk, sarok kivitelű, Verafix-VK, töltés-ürítés funkció, 1/2", belső menetes 1/2", (kvs=1,23) | H2 | 6182 | 6061
Fűtési szerelvények | Radiátor csavarzatok | V2481D0015 | design radiátor visszatérő csavarzat , egyenes kivitelű, fehér, 1/2", belső menetes 1/2", PN10, 2…130°C, (kvs=1,18) | H2 | 11707 | 11477
Fűtési szerelvények | Radiátor csavarzatok | V2481E0015 | design radiátor visszatérő csavarzat , sarok kivitelű, fehér, 1/2", belső menetes 1/2", PN10, 2…130°C, (kvs=1,18) | H2 | 11707 | 11477
Fűtési szerelvények | Radiátor csavarzatok | V2481L0015 | design radiátor visszatérő csavarzat , térsarok balos, fehér, 1/2", belső menetes 1/2", PN10, 2…130°C, (kvs=1,18) | H2 | 12352 | 12110
Fűtési szerelvények | Radiátor csavarzatok | V2481R0015 | design radiátor visszatérő csavarzat , térsarok jobbos, fehér, 1/2", belső menetes 1/2", PN10, 2…130°C, (kvs=1,18) | H2 | 12352 | 12110
Fűtési szerelvények | Radiátor csavarzatok | V2482D0015 | design radiátor visszatérő csavarzat , egyenes kivitelű, króm, 1/2", belső menetes 1/2", PN10, 2…130°C, (kvs=1,18) | H2 | 12034 | 11798
Fűtési szerelvények | Radiátor csavarzatok | V2482E0015 | design radiátor visszatérő csavarzat , sarok kivitelű, króm, 1/2", belső menetes 1/2", PN10, 2…130°C, (kvs=1,18) | H2 | 12034 | 11798
Fűtési szerelvények | Radiátor csavarzatok | V2482L0015 | design radiátor visszatérő csavarzat , térsarok balos, króm, 1/2", belső menetes 1/2", PN10, 2…130°C, (kvs=1,18) | H2 | 13651 | 13383
Fűtési szerelvények | Radiátor csavarzatok | V2482R0015 | design radiátor visszatérő csavarzat , térsarok jobbos, króm, 1/2", belső menetes 1/2", PN10, 2…130°C, (kvs=1,18) | H2 | 13651 | 13383
Fűtési szerelvények | Radiátor csavarzatok | V2495DX020 | Verafix-VKE H-blokk , egyenes kivitelű, beépített termosztatikus szelepes radiátorokhoz, 3/4", külső menetes 3/4" | H2 | 2747 | 2693
Fűtési szerelvények | Radiátor csavarzatok | V2495DY015 | Verafix-VKE H-blokk , egyenes kivitelű, beépített termosztatikus szelepes radiátorokhoz, belső menetes 1/2" | H2 | 3073 | 3013
Fűtési szerelvények | Radiátor csavarzatok | V2495EX020A | Verafix-VKE H-blokk , sarok kivitelű, beépített termosztatikus szelepes radiátorokhoz, külső menetes 3/4" | H2 | 2747 | 2693
Fűtési szerelvények | Radiátor csavarzatok | V2495EY015A | Verafix-VKE H-blokk , sarok kivitelű, beépített termosztatikus szelepes radiátorokhoz, belső menetes 1/2" | H2 | 3073 | 3013
Fűtési szerelvények | Radiátor csavarzatok | V2496DX020 | Verafix-VKE H-blokk , egyenes , beépített termosztatikus szelepes radiátorokhoz, flexibilis csatlakozó, 3/4", külső menetes 3/4" | H2 | 3172 | 3110
Fűtési szerelvények | Radiátor csavarzatok | V2496DY015 | Verafix-VKE H-blokk , egyenes , beépített termosztatikus szelepes radiátorokhoz, flexibilis csatlakozó, belső menetes 1/2" | H2 | 3172 | 3110
Fűtési szerelvények | Radiátor csavarzatok | V2496EX020A | Verafix-VKE H-blokk , sarok , beépített termosztatikus szelepes radiátorokhoz, flexibilis csatlakozó, külső menetes 3/4" | H2 | 3172 | 3110
Fűtési szerelvények | Radiátor csavarzatok | V2496EY015A | Verafix-VKE H-blokk , sarok , beépített termosztatikus szelepes radiátorokhoz, flexibilis csatlakozó, belső menetes 1/2" | H2 | 3172 | 3110
Fűtési szerelvények | Radiátor csavarzatok | V330D015 | radiátor visszatérő csavarzat "Mars", egyenes kivitelű, radiátorcsatlakozó kettős O-gyűrűs tömítéssel , külső menetes M22x1,5 | H2 | 1977 | 1938
Fűtési szerelvények | Radiátor csavarzatok | V340D010 | radiátor visszatérő csavarzat "Venus", egyenes kivitelű, radiátorcsatlakozó kettős O-gyűrűs tömítéssel , belső menetes | H2 | 1977 | 1938
Fűtési szerelvények | Radiátor csavarzatok | V340D015 | radiátor visszatérő csavarzat "Venus", egyenes kivitelű, radiátorcsatlakozó kettős O-gyűrűs tömítéssel , belső menetes | H2 | 1977 | 1938
Fűtési szerelvények | Radiátorszelep készletek | VT3001EY015 | VENUS Termosztatikus radiátor szelepszett, sarok, T3001+V320ESLGB15+V340E015, 1/2", belső menetes, 6...28°C, PN16, 2…130°C | H3 | 7733 | 7581
Fűtési szerelvények | Radiátorszelep készletek | VT3096DADX20 | H-blokk szett , egyenes, V2496DX020+T3001DA, 3/4", külső menetes, 6...28°C, PN16, 2…130°C | H3 | 7014 | 6876
Fűtési szerelvények | Radiátorszelep készletek | VT3096DAEX20 | H-blokk szett , sarok, V2496EX020+T3001DA, 3/4", külső menetes, 6...28°C, PN16, 2…130°C | H3 | 7014 | 6876
Fűtési szerelvények | Radiátorszelep készletek | VT3096DAW0DX20 | H-blokk szett , egyenes, V2496DX020+T3001DAW0, 3/4", külső menetes, 1...28°C, PN16, 2…130°C | H3 | 6649 | 6519
Fűtési szerelvények | Radiátorszelep készletek | VT3096DAW0EX20 | H-blokk szett , sarok, V2496EX020+T3001DAW0, 3/4", külső menetes, 1...28°C, PN16, 2…130°C | H3 | 6649 | 6519
Fűtési szerelvények | Radiátorszelep készletek | VT3096EX20 | H-blokk szett , sarok, V2496EX020+T3001, 3/4", külső menetes, 6...28°C, PN16, 2…130°C | H3 | 7014 | 6876
Fűtési szerelvények | Radiátorszelep készletek | VTL3020DA15 | Termosztatikus radiátor szelepszett, egyenes, T3001W0+V2020DBB+V2420D, 1/2", belső menetes, 6...28°C, PN16, 2…130°C | H3 | 6397 | 6272
Fűtési szerelvények | Radiátorszelep készletek | VTL3020DA15E | Termosztatikus radiátor szelepszett, egyenes, T3001W0+V2060DK5+V2427D, 3/4", külső menetes, 6...28°C, PN16, 2…130°C | H3 | 6397 | 6272
Fűtési szerelvények | Radiátorszelep készletek | VTL3020EA15 | Termosztatikus radiátor szelepszett, sarok, T3001W0+V2020EBB+V2420E, 1/2", belső menetes, 6...28°C, PN16, 2…130°C | H3 | 6397 | 6272
Fűtési szerelvények | Radiátorszelep készletek | VTL3020EA15E | Termosztatikus radiátor szelepszett, sarok, T3001W0+V2060EK5+V2427E, 3/4", külső menetes, 6...28°C, PN16, 2…130°C | H3 | 6397 | 6272
Fűtési szerelvények | Radiátorszelep készletek | VTL320AA15 | Termosztatikus radiátor szelepszett, axiális, T3001+V2000ABB+V2420E, 1/2", belső menetes, 6...28°C, PN16, 2…130°C | H3 | 8329 | 8166
Fűtési szerelvények | Radiátorszelep készletek | VTL320DA15 | Termosztatikus radiátor szelepszett, egyenes, T3001+V2000DBB+V2420D, 1/2", belső menetes, 6...28°C, PN16, 2…130°C | H3 | 8001 | 7844
Fűtési szerelvények | Radiátorszelep készletek | VTL320EA15 | Termosztatikus radiátor szelepszett, sarok, T3001+V2000EBB+V2420E, 1/2", belső menetes, 6...28°C, PN16, 2…130°C | H3 | 8001 | 7844
Fűtési szerelvények | Beszabályozó szelepek és elzárók | MR6-24-010 | 24Vac 0-10V állítómotor pozíció visszajelzővel VBG6 6 járatú fan-coil szelepekhez | H4 | 35945 | 0
Fűtési szerelvények | Beszabályozó szelepek és elzárók | MR6-24-2POS | 24Vac 2-pt állítómotor VBG6 6 járatú fan-coil szelepekhez | H4 | 28652 | 0
Fűtési szerelvények | Beszabályozó szelepek és elzárók | V5000Y0010 | strangszabályozó szelep, előremenő vezetékbe, mérési funkcióval, 3/8", belső menetes, PN16, 2…130°C, (kvs=1,5) | H4 | 7586 | 7437
Fűtési szerelvények | Beszabályozó szelepek és elzárók | V5000Y0015 | strangszabályozó szelep, előremenő vezetékbe, mérési funkcióval, 1/2", belső menetes, PN16, 2…130°C, (kvs=2,5) | H4 | 7813 | 7660
Fűtési szerelvények | Beszabályozó szelepek és elzárók | V5000Y0020 | strangszabályozó szelep, előremenő vezetékbe, mérési funkcióval, 3/4", belső menetes, PN16, 2…130°C, (kvs=4,5) | H4 | 9306 | 9124
Fűtési szerelvények | Beszabályozó szelepek és elzárók | V5000Y0025 | strangszabályozó szelep, előremenő vezetékbe, mérési funkcióval, 1", belső menetes, PN16, 2…130°C, (kvs=6,5) | H4 | 9470 | 9284
Fűtési szerelvények | Beszabályozó szelepek és elzárók | V5000Y0032 | strangszabályozó szelep, előremenő vezetékbe, mérési funkcióval, 1 1/4", belső menetes, PN16, 2…130°C, (kvs=13) | H4 | 17246 | 16908
Fűtési szerelvények | Beszabályozó szelepek és elzárók | V5000Y0040 | strangszabályozó szelep, előremenő vezetékbe, mérési funkcióval, 1 1/2", belső menetes, PN16, 2…130°C, (kvs=20) | H4 | 20961 | 20550
Fűtési szerelvények | Beszabályozó szelepek és elzárók | V5000Y0050 | strangszabályozó szelep, előremenő vezetékbe, mérési funkcióval, 2", belső menetes, PN16, 2…130°C, (kvs=35) | H4 | 36926 | 36202
Fűtési szerelvények | Beszabályozó szelepek és elzárók | V5000Y0065 | strangszabályozó szelep, előremenő vezetékbe, mérési funkcióval, 2 1/2", belső menetes, PN16, 2…130°C, (kvs=42) | H4 | 67032 | 65718
Fűtési szerelvények | Beszabályozó szelepek és elzárók | V5000Y0080 | strangszabályozó szelep, előremenő vezetékbe, mérési funkcióval, 3", belső menetes, PN16, 2…130°C, (kvs=68) | H4 | 143884 | 141063
Fűtési szerelvények | Beszabályozó szelepek és elzárók | V5001PF1065 | Kombi-Auto Dp beszabályozó szelep, karimás, DN65, PN16, 20...100kPa | H4 | 321233 | 325794
Fűtési szerelvények | Beszabályozó szelepek és elzárók | V5001PF1080 | Kombi-Auto Dp beszabályozó szelep, karimás, DN80, PN16, 20...100kPa | H4 | 330968 | 335667
Fűtési szerelvények | Beszabályozó szelepek és elzárók | V5001PF1100 | Kombi-Auto Dp beszabályozó szelep, karimás, DN100, PN16, 20...100kPa | H4 | 353679 | 358701
Fűtési szerelvények | Beszabályozó szelepek és elzárók | V5001PF2065 | Kombi-Auto Dp beszabályozó szelep, karimás, DN65, PN16, 40...200kPa | H4 | 321233 | 325794
Fűtési szerelvények | Beszabályozó szelepek és elzárók | V5001PF2080 | Kombi-Auto Dp beszabályozó szelep, karimás, DN80, PN16, 40...200kPa | H4 | 330968 | 335667
Fűtési szerelvények | Beszabályozó szelepek és elzárók | V5001PF2100 | Kombi-Auto Dp beszabályozó szelep, karimás, DN100, PN16, 40...200kPa | H4 | 353679 | 358701
Fűtési szerelvények | Beszabályozó szelepek és elzárók | V5001PY1015 | Kombi-Auto nyomáskülönbség szabályozó szelep 1/2", belső menet, Qmax=1600 l/h, Dp= 50…350mbar (szükség esetén mérőcsonk külön rendelhető) | H4 | 42518 | 50021
Fűtési szerelvények | Beszabályozó szelepek és elzárók | V5001PY1020 | Kombi-Auto nyomáskülönbség szabályozó szelep 3/4", belső menet, Qmax=2450 l/h, Dp= 50…350mbar (szükség esetén mérőcsonk külön rendelhető) | H4 | 50909 | 59893
Fűtési szerelvények | Beszabályozó szelepek és elzárók | V5001PY1025 | Kombi-Auto nyomáskülönbség szabályozó szelep 1", belső menet, Qmax=2850 l/h, Dp= 50…350mbar (szükség esetén mérőcsonk külön rendelhető) | H4 | 62098 | 73056
Fűtési szerelvények | Beszabályozó szelepek és elzárók | V5001PY1032 | Kombi-Auto nyomáskülönbség szabályozó szelep 5/4", belső menet, Qmax=5700 l/h, Dp= 50…350mbar (szükség esetén mérőcsonk külön rendelhető) | H4 | 83917 | 98726
Fűtési szerelvények | Beszabályozó szelepek és elzárók | V5001PY1040 | Kombi-Auto nyomáskülönbség szabályozó szelep 6/4", belső menet, Qmax=8250 l/h, Dp= 50…350mbar (szükség esetén mérőcsonk külön rendelhető) | H4 | 90070 | 105965
Fűtési szerelvények | Beszabályozó szelepek és elzárók | V5001PY1050 | Kombi-Auto nyomáskülönbség szabályozó szelep 2", belső menet, Qmax=14000 l/h, Dp= 50…350mbar (szükség esetén mérőcsonk külön rendelhető) | H4 | 101819 | 119787
Fűtési szerelvények | Beszabályozó szelepek és elzárók | V5001PY2015 | Kombi-Auto nyomáskülönbség szabályozó szelep 1/2", belső menet, Qmax=1600 l/h, Dp= 300…600mbar (szükség esetén mérőcsonk külön rendelhető) | H4 | 43368 | 51021
Fűtési szerelvények | Beszabályozó szelepek és elzárók | V5001PY2020 | Kombi-Auto nyomáskülönbség szabályozó szelep 3/4", belső menet, Qmax=2450 l/h, Dp= 300…600mbar (szükség esetén mérőcsonk külön rendelhető) | H4 | 51927 | 61091
Fűtési szerelvények | Beszabályozó szelepek és elzárók | V5001PY2025 | Kombi-Auto nyomáskülönbség szabályozó szelep 1", belső menet, Qmax=2850 l/h, Dp= 300…600mbar (szükség esetén mérőcsonk külön rendelhető) | H4 | 63339 | 74517
Fűtési szerelvények | Beszabályozó szelepek és elzárók | V5001PY2032 | Kombi-Auto nyomáskülönbség szabályozó szelep 5/4", belső menet, Qmax=5700 l/h, Dp= 300…600mbar (szükség esetén mérőcsonk külön rendelhető) | H4 | 85596 | 100701
Fűtési szerelvények | Beszabályozó szelepek és elzárók | V5001PY2040 | Kombi-Auto nyomáskülönbség szabályozó szelep 6/4", belső menet, Qmax=8250 l/h, Dp= 300…600mbar (szükség esetén mérőcsonk külön rendelhető) | H4 | 91871 | 108084
Fűtési szerelvények | Beszabályozó szelepek és elzárók | V5001PY2050 | Kombi-Auto nyomáskülönbség szabályozó szelep 2", belső menet, Qmax=14000 l/h, Dp= 300…600mbar (szükség esetén mérőcsonk külön rendelhető) | H4 | 103856 | 122183
Fűtési szerelvények | Beszabályozó szelepek és elzárók | V5001SY2015 | Kombi-S elzárószelep 1/2", belső menet, kvs=4,7 m3/h (szükség esetén mérőcsonk külön rendelhető) | H4 | 10724 | 12616
Fűtési szerelvények | Beszabályozó szelepek és elzárók | V5001SY2020 | Kombi-S elzárószelep 3/4", belső menet, kvs=18,1 m3/h (szükség esetén mérőcsonk külön rendelhető) | H4 | 12213 | 14368
Fűtési szerelvények | Beszabályozó szelepek és elzárók | V5001SY2025 | Kombi-S elzárószelep 1", belső menet, kvs=10,7 m3/h (szükség esetén mérőcsonk külön rendelhető) | H4 | 14895 | 17523
Fűtési szerelvények | Beszabályozó szelepek és elzárók | V5001SY2032 | Kombi-S elzárószelep 5/4", belső menet, kvs=23,3 m3/h (szükség esetén mérőcsonk külön rendelhető) | H4 | 22638 | 26633
Fűtési szerelvények | Beszabályozó szelepek és elzárók | V5001SY2040 | Kombi-S elzárószelep 6/4", belső menet, kvs=35,3 m3/h (szükség esetén mérőcsonk külön rendelhető) | H4 | 25617 | 30138
Fűtési szerelvények | Beszabályozó szelepek és elzárók | V5001SY2050 | Kombi-S elzárószelep 2", belső menet, kvs=48,8 m3/h (szükség esetén mérőcsonk külön rendelhető) | H4 | 43750 | 51470
Fűtési szerelvények | Beszabályozó szelepek és elzárók | V5003FY10150412 | Kombi-VX dinamikus térfogatáram szabályozó szelep, DN15, 170…2100mbar, 100…412l/h | H4 | 25529 | 25028
Fűtési szerelvények | Beszabályozó szelepek és elzárók | V5003FY10150609 | Kombi-VX dinamikus térfogatáram szabályozó szelep, DN15, 170…2100mbar, 157…609l/h | H4 | 25529 | 25028
Fűtési szerelvények | Beszabályozó szelepek és elzárók | V5003FY10150825 | Kombi-VX dinamikus térfogatáram szabályozó szelep, DN15, 170…2000mbar, 276…825/h | H4 | 25529 | 25028
Fűtési szerelvények | Beszabályozó szelepek és elzárók | V5003FY10200412 | Kombi-VX dinamikus térfogatáram szabályozó szelep, DN20, 170…2100mbar, 100…412l/h | H4 | 26279 | 25764
Fűtési szerelvények | Beszabályozó szelepek és elzárók | V5003FY10200609 | Kombi-VX dinamikus térfogatáram szabályozó szelep, DN20, 170…2100mbar, 157…609l/h | H4 | 26279 | 25764
Fűtési szerelvények | Beszabályozó szelepek és elzárók | V5003FY10200825 | Kombi-VX dinamikus térfogatáram szabályozó szelep, DN20, 170…2000mbar, 276…825/h | H4 | 26279 | 25764
Fűtési szerelvények | Beszabályozó szelepek és elzárók | V5003FY10250412 | Kombi-VX dinamikus térfogatáram szabályozó szelep, DN25, 170…2100mbar, 100…412l/h | H4 | 27158 | 26625
Fűtési szerelvények | Beszabályozó szelepek és elzárók | V5003FY10250609 | Kombi-VX dinamikus térfogatáram szabályozó szelep, DN25, 170…2100mbar, 157…609l/h | H4 | 27158 | 26625
Fűtési szerelvények | Beszabályozó szelepek és elzárók | V5003FY10250825 | Kombi-VX dinamikus térfogatáram szabályozó szelep, DN25, 170…2000mbar, 276…825/h | H4 | 27158 | 26625
Fűtési szerelvények | Beszabályozó szelepek és elzárók | V5003FY10265020 | Kombi-VX dinamikus térfogatáram szabályozó szelep, DN25, 170…4000mbar, 535…5830l/h | H4 | 46526 | 45614
Fűtési szerelvények | Beszabályozó szelepek és elzárók | V5003FY10325020 | Kombi-VX dinamikus térfogatáram szabályozó szelep, DN32, 170…4000mbar, 535…5830l/h | H4 | 51276 | 50271
Fűtési szerelvények | Beszabályozó szelepek és elzárók | V5003FY10401610 | Kombi-VX dinamikus térfogatáram szabályozó szelep, DN40, 200…4000mbar, 3180…16100l/h | H4 | 95577 | 93703
Fűtési szerelvények | Beszabályozó szelepek és elzárók | V5003FY10501610 | Kombi-VX dinamikus térfogatáram szabályozó szelep, DN50, 200…4000mbar, 3180…16100l/h | H4 | 103660 | 101627
Fűtési szerelvények | Beszabályozó szelepek és elzárók | V5003FY20150615 | Kombi-VX dinamikus térfogatáram szabályozó szelep, DN15, 350…4000mbar, 138…615l/h | H4 | 25529 | 25028
Fűtési szerelvények | Beszabályozó szelepek és elzárók | V5003FY20150896 | Kombi-VX dinamikus térfogatáram szabályozó szelep, DN15, 350…4000mbar, 238…896l/h | H4 | 25529 | 25028
Fűtési szerelvények | Beszabályozó szelepek és elzárók | V5003FY20151270 | Kombi-VX dinamikus térfogatáram szabályozó szelep, DN15, 300…4000mbar, 406…1270l/h | H4 | 25529 | 25028
Fűtési szerelvények | Beszabályozó szelepek és elzárók | V5003FY20200615 | Kombi-VX dinamikus térfogatáram szabályozó szelep, DN20, 350…4000mbar, 138…615l/h | H4 | 26279 | 25764
Fűtési szerelvények | Beszabályozó szelepek és elzárók | V5003FY20200896 | Kombi-VX dinamikus térfogatáram szabályozó szelep, DN20, 350…4000mbar, 238…896l/h | H4 | 26279 | 25764
Fűtési szerelvények | Beszabályozó szelepek és elzárók | V5003FY20201270 | Kombi-VX dinamikus térfogatáram szabályozó szelep, DN20, 300…4000mbar, 406…1270l/h | H4 | 26279 | 25764
Fűtési szerelvények | Beszabályozó szelepek és elzárók | V5003FY20250615 | Kombi-VX dinamikus térfogatáram szabályozó szelep, DN25, 350…4000mbar, 138…615l/h | H4 | 27158 | 26625
Fűtési szerelvények | Beszabályozó szelepek és elzárók | V5003FY20250896 | Kombi-VX dinamikus térfogatáram szabályozó szelep, DN25, 350…4000mbar, 238…896l/h | H4 | 27158 | 26625
Fűtési szerelvények | Beszabályozó szelepek és elzárók | V5003FY20251270 | Kombi-VX dinamikus térfogatáram szabályozó szelep, DN25, 300…4000mbar, 406…1270l/h | H4 | 27158 | 26625
Fűtési szerelvények | Beszabályozó szelepek és elzárók | V5004TF1050 | Kombi QM PICV beszabályozó szelep, motorral, DN50, PN16, 30…400kPa, 2000…20000l/h | H4 | 372814 | 391611
Fűtési szerelvények | Beszabályozó szelepek és elzárók | V5004TF1065 | Kombi QM PICV beszabályozó szelep, motorral, DN65, PN16, 30…400kPa, 3000…30000l/h | H4 | 463220 | 454137
Fűtési szerelvények | Beszabályozó szelepek és elzárók | V5004TF1080 | Kombi QM PICV beszabályozó szelep, motorral, DN80, PN16, 30…400kPa, 4000…40000l/h | H4 | 532590 | 559443
Fűtési szerelvények | Beszabályozó szelepek és elzárók | V5004TF1100 | Kombi QM PICV beszabályozó szelep, motorral, DN100, PN16, 30…400kPa, 5500…55000l/h | H4 | 1021321 | 1072816
Fűtési szerelvények | Beszabályozó szelepek és elzárók | V5004TF1125 | Kombi QM PICV beszabályozó szelep, motorral, DN125, PN16, 30…400kPa, 8000…80000l/h | H4 | 1253154 | 1316338
Fűtési szerelvények | Beszabályozó szelepek és elzárók | V5004TF1150 | Kombi QM PICV beszabályozó szelep, motorral, DN150, PN16, 50…400kPa, 1500…150000l/h | H4 | 1315812 | 1382155
Fűtési szerelvények | Beszabályozó szelepek és elzárók | V5004TY10150150 | Kombi QM PICV beszabályozó szelep, 2,7mm, belső menet, DN15, PN25, 20…400kPa, 45…150l/h | H4 | 22210 | 26129
Fűtési szerelvények | Beszabályozó szelepek és elzárók | V5004TY10150600 | Kombi QM PICV beszabályozó szelep, 2,7mm, belső menet, DN15, PN25, 25…400kPa, 60…600l/h | H4 | 22210 | 26129
Fűtési szerelvények | Beszabályozó szelepek és elzárók | V5004TY10150780 | Kombi QM PICV beszabályozó szelep, 2,7mm, belső menet, DN15, PN25, 25…400kPa, 78…780l/h | H4 | 23776 | 27972
Fűtési szerelvények | Beszabályozó szelepek és elzárók | V5004TY10201000 | Kombi QM PICV beszabályozó szelep, 2,7mm, belső menet, DN20, PN25, 30…400kPa, 100…1000l/h | H4 | 25735 | 30276
Fűtési szerelvények | Beszabályozó szelepek és elzárók | V5004TY10201500 | Kombi QM PICV beszabályozó szelep, 2,7mm, belső menet, DN20, PN25, 35…400kPa, 450…1500l/h | H4 | 27134 | 31922
Fűtési szerelvények | Beszabályozó szelepek és elzárók | V5004TY10202200 | Kombi QM PICV beszabályozó szelep, 6,0mm, BM+holl, DN20, PN25, 25…400kPa, 220…2200l/h | H4 | 41959 | 49363
Fűtési szerelvények | Beszabályozó szelepek és elzárók | V5004TY10202700 | Kombi QM PICV beszabályozó szelep, 6,0mm, BM+holl, DN20, PN25, 25…400kPa, 270…2700l/h | H4 | 44755 | 52653
Fűtési szerelvények | Beszabályozó szelepek és elzárók | V5004TY10251500 | Kombi QM PICV beszabályozó szelep, 2,7mm, belső menet, DN25, PN25, 35…400kPa, 450…1500l/h | H4 | 30770 | 36200
Fűtési szerelvények | Beszabályozó szelepek és elzárók | V5004TY10252200 | Kombi QM PICV beszabályozó szelep, 6,0mm, BM+holl, DN25, PN25, 25…400kPa, 220…2200l/h | H4 | 42518 | 50021
Fűtési szerelvények | Beszabályozó szelepek és elzárók | V5004TY10252700 | Kombi QM PICV beszabályozó szelep, 6,0mm, BM+holl, DN25, PN25, 25…400kPa, 270…2700l/h | H4 | 45315 | 53312
Fűtési szerelvények | Beszabályozó szelepek és elzárók | V5004TY10322700 | Kombi QM PICV beszabályozó szelep, 6,0mm, BM+holl, DN32, PN25, 25…400kPa, 270…2700l/h | H4 | 50350 | 59235
Fűtési szerelvények | Beszabályozó szelepek és elzárók | V5004TY10323000 | Kombi QM PICV beszabályozó szelep, 6,0mm, BM+holl, DN32, PN25, 35…400kPa, 300…3000l/h | H4 | 53147 | 62526
Fűtési szerelvények | Beszabályozó szelepek és elzárók | V5004TY10326000 | Kombi QM PICV beszabályozó szelep, 6,0mm, BM+holl, DN32, PN25, 30…400kPa, 1800…6000l/h | H4 | 131470 | 154670
Fűtési szerelvények | Beszabályozó szelepek és elzárók | V5004TY10409000 | Kombi QM PICV beszabályozó szelep, 90°, BM+holl, DN40, PN16, 25…400kPa, 900…9000l/h | H4 | 131470 | 154670
Fűtési szerelvények | Beszabályozó szelepek és elzárók | V5004TY10501200 | Kombi QM PICV beszabályozó szelep, 90°, BM+holl, DN50, PN16, 30…400kPa, 1200…12000l/h | H4 | 142658 | 167833
Fűtési szerelvények | Beszabályozó szelepek és elzárók | V5004TY10501700 | Kombi QM PICV beszabályozó szelep, 90°, BM+holl, DN50, PN16, 35…400kPa, 1700…17000l/h | H4 | 288113 | 338957
Fűtési szerelvények | Beszabályozó szelepek és elzárók | V5004TY10651800 | Kombi QM PICV beszabályozó szelep, 90°, BM+holl, DN65, PN16, 35…400kPa, 1800…18000l/h | H4 | 288113 | 338957
Fűtési szerelvények | Beszabályozó szelepek és elzárók | V5005TY10150350 | Kombi-FCU PICV beszabályozó szelep mérőcsonkkal, 2,5mm, BM, DN15, PN16, 20…400kPa, 20...350l/h | H4 | 18798 | 24573
Fűtési szerelvények | Beszabályozó szelepek és elzárók | V5005TY10151000 | Kombi-FCU PICV beszabályozó szelep mérőcsonkkal, 2,5mm, BM, DN15, PN16, 30…400kPa, 100…1000l/h | H4 | 18798 | 24573
Fűtési szerelvények | Beszabályozó szelepek és elzárók | V5005TY10201000 | Kombi-FCU PICV beszabályozó szelep mérőcsonkkal, 2,5mm, BM, DN20, PN16, 30…400kPa, 100…1000l/h | H4 | 23851 | 31178
Fűtési szerelvények | Beszabályozó szelepek és elzárók | V5005TY10201500 | Kombi-FCU PICV beszabályozó szelep mérőcsonkkal, 2,5mm, BM, DN20, PN16, 45…400kPa, 200…1500l/h | H4 | 23851 | 31178
Fűtési szerelvények | Beszabályozó szelepek és elzárók | V5005TY10251000 | Kombi-FCU PICV beszabályozó szelep mérőcsonkkal, 2,5mm, BM, DN25, PN16, 30…400kPa, 100…1000l/h | H4 | 25860 | 33804
Fűtési szerelvények | Beszabályozó szelepek és elzárók | V5005TY10251500 | Kombi-FCU PICV beszabályozó szelep mérőcsonkkal, 2,5mm, BM, DN25, PN16, 45…400kPa, 200…1500l/h | H4 | 25860 | 33804
Fűtési szerelvények | Beszabályozó szelepek és elzárók | V5005TY20150350 | Kombi-FCU PICV beszabályozó szelep mérőcsonk nélkül, 2,5mm, BM, DN15, PN16, 20…400kPa, 20...350l/h | H4 | 16275 | 21275
Fűtési szerelvények | Beszabályozó szelepek és elzárók | V5005TY20151000 | Kombi-FCU PICV beszabályozó szelep mérőcsonk nélkül, 2,5mm, BM, DN15, PN16, 30…400kPa, 100…1000l/h | H4 | 16275 | 21275
Fűtési szerelvények | Beszabályozó szelepek és elzárók | V5005TY20201000 | Kombi-FCU PICV beszabályozó szelep mérőcsonk nélkül, 2,5mm, BM, DN20, PN16, 30…400kPa, 100…1000l/h | H4 | 21297 | 27839
Fűtési szerelvények | Beszabályozó szelepek és elzárók | V5005TY20201500 | Kombi-FCU PICV beszabályozó szelep mérőcsonk nélkül, 2,5mm, BM, DN20, PN16, 45…400kPa, 200…1500l/h | H4 | 21297 | 27839
Fűtési szerelvények | Beszabályozó szelepek és elzárók | V5005TY20251000 | Kombi-FCU PICV beszabályozó szelep mérőcsonk nélkül, 2,5mm, BM, DN25, PN16, 30…400kPa, 100…1000l/h | H4 | 24111 | 31517
Fűtési szerelvények | Beszabályozó szelepek és elzárók | V5005TY20251500 | Kombi-FCU PICV beszabályozó szelep mérőcsonk nélkül, 2,5mm, BM, DN25, PN16, 45…400kPa, 200…1500l/h | H4 | 24111 | 31517
Fűtési szerelvények | Beszabályozó szelepek és elzárók | V5010X0015 | strangszabályozó szelep, visszatérő vezetékbe, 1/2", külső menetes, PN16, 2…130°C, (kvs=2,7) | H4 | 9951 | 10643
Fűtési szerelvények | Beszabályozó szelepek és elzárók | V5010X0020 | strangszabályozó szelep, visszatérő vezetékbe, 3/4", külső menetes, PN16, 2…130°C, (kvs=6,4) | H4 | 11779 | 12598
Fűtési szerelvények | Beszabályozó szelepek és elzárók | V5010X0025 | strangszabályozó szelep, visszatérő vezetékbe, 1", külső menetes, PN16, 2…130°C, (kvs=6,8) | H4 | 14063 | 15041
Fűtési szerelvények | Beszabályozó szelepek és elzárók | V5010X0032 | strangszabályozó szelep, visszatérő vezetékbe, 1 1/4", külső menetes, PN16, 2…130°C, (kvs=21) | H4 | 19645 | 21011
Fűtési szerelvények | Beszabályozó szelepek és elzárók | V5010X0040 | strangszabályozó szelep, visszatérő vezetékbe, 1 1/2", külső menetes, PN16, 2…130°C, (kvs=22) | H4 | 22624 | 24197
Fűtési szerelvények | Beszabályozó szelepek és elzárók | V5010X0050 | strangszabályozó szelep, visszatérő vezetékbe, 2", külső menetes, PN16, 2…130°C, (kvs=38) | H4 | 37100 | 39679
Fűtési szerelvények | Beszabályozó szelepek és elzárók | V5010Y0010 | strangszabályozó szelep, visszatérő vezetékbe, 3/8", belső menetes, PN16, 2…130°C, (kvs=2,4) | H4 | 8507 | 9098
Fűtési szerelvények | Beszabályozó szelepek és elzárók | V5010Y0015 | strangszabályozó szelep, visszatérő vezetékbe, 1/2", belső menetes, PN16, 2…130°C, (kvs=2,7) | H4 | 9192 | 9831
Fűtési szerelvények | Beszabályozó szelepek és elzárók | V5010Y0020 | strangszabályozó szelep, visszatérő vezetékbe, 3/4", belső menetes, PN16, 2…130°C, (kvs=6,4) | H4 | 9993 | 10688
Fűtési szerelvények | Beszabályozó szelepek és elzárók | V5010Y0025 | strangszabályozó szelep, visszatérő vezetékbe, 1", belső menetes, PN16, 2…130°C, (kvs=6,8) | H4 | 12547 | 13419
Fűtési szerelvények | Beszabályozó szelepek és elzárók | V5010Y0032 | strangszabályozó szelep, visszatérő vezetékbe, 1 1/4", belső menetes, PN16, 2…130°C, (kvs=21) | H4 | 19518 | 20875
Fűtési szerelvények | Beszabályozó szelepek és elzárók | V5010Y0040 | strangszabályozó szelep, visszatérő vezetékbe, 1 1/2", belső menetes, PN16, 2…130°C, (kvs=22) | H4 | 21758 | 23271
Fűtési szerelvények | Beszabályozó szelepek és elzárók | V5010Y0050 | strangszabályozó szelep, visszatérő vezetékbe, 2", belső menetes, PN16, 2…130°C, (kvs=38) | H4 | 33023 | 35319
Fűtési szerelvények | Beszabályozó szelepek és elzárók | V5010Y0065 | strangszabályozó szelep, visszatérő vezetékbe, 2 1/2", belső menetes, PN16, 2…130°C, (kvs=47,7) | H4 | 69338 | 74158
Fűtési szerelvények | Beszabályozó szelepek és elzárók | V5010Y0080 | strangszabályozó szelep, visszatérő vezetékbe, 3", belső menetes, PN16, 2…130°C, (kvs=71) | H4 | 111106 | 118830
Fűtési szerelvények | Beszabályozó szelepek és elzárók | V5012C0103 | Kombi DP membrán egység, V5010, V5032-vel szerelve, DN40 méretig alkalmazható, 2…130°C | H4 | 18273 | 17915
Fűtési szerelvények | Beszabályozó szelepek és elzárók | V5012C0306 | Kombi DP membrán egység, V5010, V5032-vel szerelve, DN40 méretig alkalmazható, 2…130°C | H4 | 26046 | 25535
Fűtési szerelvények | Beszabályozó szelepek és elzárók | V5032Y0010B | beszabályozó szelep SafeCon® mérőcsonkkal, visszatérő vezetékbe, DN10, belső menetes, PN16, 2…130°C | H4 | 10854 | 12278
Fűtési szerelvények | Beszabályozó szelepek és elzárók | V5032Y0015B | beszabályozó szelep SafeCon® mérőcsonkkal, visszatérő vezetékbe, 1/2", belső menetes, PN16, 2…130°C | H4 | 10854 | 12278
Fűtési szerelvények | Beszabályozó szelepek és elzárók | V5032Y0015BLF | beszabályozó szelep alacsony tömegáramokra SafeCon® mérőcsonkkal, visszatérő vezetékbe, 1/2", belső menetes, PN16, 2…130°C | H4 | 11521 | 14733
Fűtési szerelvények | Beszabályozó szelepek és elzárók | V5032Y0020B | beszabályozó szelep SafeCon® mérőcsonkkal, visszatérő vezetékbe, 3/4", belső menetes, PN16, 2…130°C, (kvs=6,4) | H4 | 11265 | 12743
Fűtési szerelvények | Beszabályozó szelepek és elzárók | V5032Y0025B | beszabályozó szelep SafeCon® mérőcsonkkal, visszatérő vezetékbe, 1", belső menetes, PN16, 2…130°C | H4 | 12748 | 14421
Fűtési szerelvények | Beszabályozó szelepek és elzárók | V5032Y0032B | beszabályozó szelep SafeCon® mérőcsonkkal, visszatérő vezetékbe, 1 1/4", belső menetes, PN16, 2…130°C | H4 | 20780 | 23507
Fűtési szerelvények | Beszabályozó szelepek és elzárók | V5032Y0040B | beszabályozó szelep SafeCon® mérőcsonkkal, visszatérő vezetékbe, 1 1/2", belső menetes, PN16, 2…130°C | H4 | 23209 | 26255
Fűtési szerelvények | Beszabályozó szelepek és elzárók | V5032Y0050B | beszabályozó szelep SafeCon® mérőcsonkkal, visszatérő vezetékbe, 2", belső menetes, PN16, 2…130°C | H4 | 32826 | 37134
Fűtési szerelvények | Beszabályozó szelepek és elzárók | V5032Y0065B | beszabályozó szelep SafeCon® mérőcsonkkal, visszatérő vezetékbe, 2 1/2", belső menetes, PN16, 2…130°C | H4 | 56936 | 64407
Fűtési szerelvények | Beszabályozó szelepek és elzárók | V5032Y0080B | beszabályozó szelep SafeCon® mérőcsonkkal, visszatérő vezetékbe, 3", belső menetes, PN16, 2…130°C | H4 | 112346 | 111507
Fűtési szerelvények | Beszabályozó szelepek és elzárók | V6000D0015A | karimás beszabályozó szelep, mérőcsonkkal, visszatérő vezetékbe, DN15, karimás, PN16, 2…120°C, (kvs=4,5) | H4 | 36591 | 41393
Fűtési szerelvények | Beszabályozó szelepek és elzárók | V6000D0020A | karimás beszabályozó szelep, mérőcsonkkal, visszatérő vezetékbe, DN20, karimás, PN16, 2…120°C, (kvs=6,6) | H4 | 37487 | 42406
Fűtési szerelvények | Beszabályozó szelepek és elzárók | V6000D0025A | karimás beszabályozó szelep, mérőcsonkkal, visszatérő vezetékbe, DN25, karimás, PN16, 2…120°C, (kvs=9,8) | H4 | 41757 | 47236
Fűtési szerelvények | Beszabályozó szelepek és elzárók | V6000D0032A | karimás beszabályozó szelep, mérőcsonkkal, visszatérő vezetékbe, DN32, karimás, PN16, 2…120°C, (kvs=15,1) | H4 | 45923 | 51949
Fűtési szerelvények | Beszabályozó szelepek és elzárók | V6000D0040A | karimás beszabályozó szelep, mérőcsonkkal, visszatérő vezetékbe, DN40, karimás, PN16, 2…120°C, (kvs=24,9) | H4 | 52232 | 59086
Fűtési szerelvények | Beszabályozó szelepek és elzárók | V6000D0050A | karimás beszabályozó szelep, mérőcsonkkal, visszatérő vezetékbe, DN50, karimás, PN16, 2…120°C, (kvs=48,5) | H4 | 54909 | 62114
Fűtési szerelvények | Beszabályozó szelepek és elzárók | V6000D0065A | karimás beszabályozó szelep, mérőcsonkkal, visszatérő vezetékbe, DN65, karimás, PN16, 2…120°C, (kvs=74,4) | H4 | 68255 | 77212
Fűtési szerelvények | Beszabályozó szelepek és elzárók | V6000D0080A | karimás beszabályozó szelep, mérőcsonkkal, visszatérő vezetékbe, DN80, karimás, PN16, 2…120°C, (kvs=111) | H4 | 112346 | 127088
Fűtési szerelvények | Beszabályozó szelepek és elzárók | V6000D0100A | karimás beszabályozó szelep, mérőcsonkkal, visszatérő vezetékbe, DN100, karimás, PN16, 2…120°C, (kvs=165) | H4 | 140281 | 158689
Fűtési szerelvények | Beszabályozó szelepek és elzárók | V6000D0125A | karimás beszabályozó szelep, mérőcsonkkal, visszatérő vezetékbe, DN125, karimás, PN16, 2…120°C, (kvs=242) | H4 | 190476 | 215471
Fűtési szerelvények | Beszabályozó szelepek és elzárók | V6000D0150A | karimás beszabályozó szelep, mérőcsonkkal, visszatérő vezetékbe, DN150, karimás, PN16, 2…120°C, (kvs=372) | H4 | 265882 | 300771
Fűtési szerelvények | Beszabályozó szelepek és elzárók | V6000D0200A | karimás beszabályozó szelep, mérőcsonkkal, visszatérő vezetékbe, DN200, karimás, PN16, 2…120°C, (kvs=704) | H4 | 471812 | 533724
Fűtési szerelvények | Beszabályozó szelepek és elzárók | V6000D0250A | karimás beszabályozó szelep, mérőcsonkkal, visszatérő vezetékbe, DN250, karimás, PN16, 2…120°C, (kvs=945) | H4 | 1071375 | 1211963
Fűtési szerelvények | Beszabályozó szelepek és elzárók | V6000D0300A | karimás beszabályozó szelep, mérőcsonkkal, visszatérő vezetékbe, DN300, karimás, PN16, 2…120°C, (kvs=1635) | H4 | 1438347 | 1627089
Fűtési szerelvények | Beszabályozó szelepek és elzárók | V6000D0350A | karimás beszabályozó szelep, mérőcsonkkal, visszatérő vezetékbe, DN350, karimás, PN16, 2…120°C, (kvs=2220) | H4 | 1856272 | 2099855
Fűtési szerelvények | Beszabályozó szelepek és elzárók | V6000D0400A | karimás beszabályozó szelep, mérőcsonkkal, visszatérő vezetékbe, DN400, karimás, PN16, 2…120°C, (kvs=3180) | H4 | 3345019 | 3783958
Fűtési szerelvények | Beszabályozó szelepek és elzárók | VB550Y0015 | Teljes átömlésű golyóscsap, Viton tömítéssel , 1/2", belső menetes, PN16, 2…130°C, (kvs=14,8) | H4 | 2555 | 2505
Fűtési szerelvények | Beszabályozó szelepek és elzárók | VB550Y0020 | Teljes átömlésű golyóscsap, Viton tömítéssel , 3/4", belső menetes, PN16, 2…130°C, (kvs=36) | H4 | 3394 | 3327
Fűtési szerelvények | Beszabályozó szelepek és elzárók | VB550Y0025 | Teljes átömlésű golyóscsap, Viton tömítéssel , 1", belső menetes, PN16, 2…130°C, (kvs=70) | H4 | 4110 | 4029
Fűtési szerelvények | Beszabályozó szelepek és elzárók | VB550Y0032 | Teljes átömlésű golyóscsap, Viton tömítéssel , 1 1/4", belső menetes, PN16, 2…130°C, (kvs=112) | H4 | 6337 | 6213
Fűtési szerelvények | Beszabályozó szelepek és elzárók | VB550Y0040 | Teljes átömlésű golyóscsap, Viton tömítéssel , 1 1/2", belső menetes, PN16, 2…130°C, (kvs=202) | H4 | 9062 | 8884
Fűtési szerelvények | Beszabályozó szelepek és elzárók | VB550Y0050 | Teljes átömlésű golyóscsap, Viton tömítéssel , 2", belső menetes, PN16, 2…130°C, (kvs=288) | H4 | 13327 | 13066
Fűtési szerelvények | Beszabályozó szelepek és elzárók | VBG6-15 | 6 járatú fan-coil szelep DN15, KM, kvs max 1,25, átfolyás korlátozók 0,25/0,40/0,63/1,00 | H4 | 37768 | 0
Fűtési szerelvények | Beszabályozó szelepek és elzárók | VBG6-20 | 6 járatú fan-coil szelep DN20, KM, kvs max 2,8, átfolyás korlátozók 0,7/1,0/1,6/2,1 | H4 | 52094 | 0
Fűtési szerelvények | Beszabályozó szelepek és elzárók | VBG6-20HF | 6 járatú fan-coil szelep DN20, KM, kvs max 4,0, átfolyás korlátozók 2,5 | H4 | 57303 | 0
Fűtési szerelvények | Termosztatikus szelepek és működtetőik | T100R-AA | merülő hőmérséklet érzékelős termosztát, 2m kapillárissal, merülőhüvellyel, folyadékos töltet, M30x1,5, 10...50°C | H5 | 25420 | 24922
Fűtési szerelvények | Termosztatikus szelepek és működtetőik | T100R-AB | merülő hőmérséklet érzékelős termosztát, 2m kapillárissal, merülőhüvellyel, folyadékos töltet, M30x1,5, 30...70°C | H5 | 25420 | 24922
Fűtési szerelvények | Termosztatikus szelepek és működtetőik | T100RS-DA | merülő hőmérséklet érzékelős termosztát, 2m kapillárissal, merülőhüvely nélkül, folyadékos töltet, 1/2", M30x1,5, 10...50°C | H5 | 26311 | 25795
Fűtési szerelvények | Termosztatikus szelepek és működtetőik | T100RS-DB | merülő hőmérséklet érzékelős termosztát, 2m kapillárissal, merülőhüvely nélkül, folyadékos töltet, 1/2", M30x1,5, 30...70°C | H5 | 29433 | 28856
Fűtési szerelvények | Termosztatikus szelepek és működtetőik | T6101RUB15 | Szobai padlófűtési szabályozó készlet, fehér, RAL9010, hozzáférhető termosztatikus fejjel, M30x1,5, 6...28°C, (kvs=1) | H5 | 27150 | 26618
Fűtési szerelvények | Termosztatikus szelepek és működtetőik | T6102 | Thera RTL visszatérő hőmérséklet korlátozó, fehér, RAL9010, táguló elemes töltet, M30x1,5, 20...50°C | H5 | 6237 | 6115
Fűtési szerelvények | Termosztatikus szelepek és működtetőik | T6102AUB15 | RTL egység vízhőmérséklet érzékelővel, fehér, RAL9010, hozzáférhető termosztatikus fejjel, M30x1,5, 20...50°C, (kvs=1,7) | H5 | 28015 | 27466
Fűtési szerelvények | Termosztatikus szelepek és működtetőik | T6102RUB15 | RTL egység vízhőmérséklet érzékelővel, fehér, RAL9010, M30x1,5, 20...50°C, (kvs=1) | H5 | 28256 | 27702
Fűtési szerelvények | Termosztatikus szelepek és működtetőik | T750120 | 2080WL (T7500) Távérzékelős termosztát víz és levegő közeghez, fehér, 2m kapillárissal, folyadékos töltet, M30x1,5, 20...70 °C | H5 | 14391 | 14109
Fűtési szerelvények | Termosztatikus szelepek és működtetőik | TA2085A001 | merülőhüvely R1/2" wl2080-hoz, nikkelezett, belső menetes 1/2" | H5 | 5641 | 5530
Fűtési szerelvények | Termosztatikus szelepek és működtetőik | TA2085B001 | tömítőkészlet wl2080-hoz | H5 | 2774 | 2720
Fűtési szerelvények | Termosztatikus szelepek és működtetőik | V135-1/2B | 3 járatú keverő/osztószelep, 1/2", belső menetes 1/2", PN16, 2…120°C, (kvs=2,8) | H5 | 28797 | 28232
Fűtési szerelvények | Termosztatikus szelepek és működtetőik | V135-1/2C | 3 járatú keverő/osztószelep, 1/2", külső menetes 1/2", PN16, 2…120°C, (kvs=2,8) | H5 | 27357 | 26821
Fűtési szerelvények | Termosztatikus szelepek és működtetőik | V135-11/4B | 3 járatú keverő/osztószelep, 11/4", belső menetes 11/4", PN16, 2…120°C, (kvs=5) | H5 | 39475 | 38701
Fűtési szerelvények | Termosztatikus szelepek és működtetőik | V135-11/4C | 3 járatú keverő/osztószelep, 11/4", külső menetes 11/4", PN16, 2…120°C, (kvs=5) | H5 | 39148 | 38380
Fűtési szerelvények | Termosztatikus szelepek és működtetőik | V135-1B | 3 járatú keverő/osztószelep, 1", belső menetes 1", PN16, 2…120°C, (kvs=5) | H5 | 38745 | 37985
Fűtési szerelvények | Termosztatikus szelepek és működtetőik | V135-1C | 3 járatú keverő/osztószelep, 1", külső menetes 1", PN16, 2…120°C, (kvs=5) | H5 | 38345 | 37593
Fűtési szerelvények | Termosztatikus szelepek és működtetőik | V135-3/4B | 3 járatú keverő/osztószelep, 3/4", belső menetes 3/4", PN16, 2…120°C, (kvs=3,2) | H5 | 29805 | 29221
Fűtési szerelvények | Termosztatikus szelepek és működtetőik | V135-3/4C | 3 járatú keverő/osztószelep, 3/4", külső menetes 3/4", PN16, 2…120°C, (kvs=3,2) | H5 | 29370 | 28794
Fűtési szerelvények | Termosztatikus szelepek és működtetőik | V136-15B | 2 járatú szabályozószelep, 1/2", belső menetes 1/2", PN16, 2…120°C, (kvs=1) | H5 | 37508 | 36773
Fűtési szerelvények | Termosztatikus szelepek és működtetőik | V136-25B | 2 járatú szabályozószelep, 1", belső menetes 1", PN16, 2…120°C, (kvs=2,5) | H5 | 40281 | 39491
Fűtési szerelvények | Termosztatikus szelepek és működtetőik | V9020X0020 | 3 járatú termosztatikus keverőszelep, 3/4", külső menetes hollandival, PN16, (kvs=4) | H5 | 19883 | 19493
Fűtési szerelvények | Termosztatikus szelepek és működtetőik | V9050DX020 | Hűtési termosztatikus szelep 1" külső menettel, PN10, 2...130°C, kvs=5 | H5 | 10666 | 10457
Fűtési szerelvények | Csatlakozók | FEG3/4CS10 | csatlakozó fitting 10-es réz és acél csőhöz, G3/4" külső menetes radiátor szelepre (1 db/csomag) | H6 | 656 | 643
Fűtési szerelvények | Csatlakozók | FEG3/4CS12 | csatlakozó fitting 12-es réz és acél csőhöz, G3/4" külső menetes radiátor szelepre (1 db/csomag) | H6 | 656 | 643
Fűtési szerelvények | Csatlakozók | FEG3/4CS14 | csatlakozó fitting 14-es réz és acél csőhöz, G3/4" külső menetes radiátor szelepre (1 db/csomag) | H6 | 656 | 643
Fűtési szerelvények | Csatlakozók | FEG3/4CS14-10 | csatlakozó fitting 14-es réz és acél csőhöz, G3/4" külső menetes radiátor szelepre (10 db/csomag, az ár 1db-ra vonatkozik!) | H6 | 656 | 643
Fűtési szerelvények | Csatlakozók | FEG3/4CS15 | csatlakozó fitting 15-ös réz és acél csőhöz, G3/4" külső menetes radiátor szelepre (1 db/csomag) | H6 | 656 | 643
Fűtési szerelvények | Csatlakozók | FEG3/4CS15-10 | csatlakozó fitting 15-ös réz és acél csőhöz, G3/4" külső menetes radiátor szelepre (10 db/csomag, az ár 1db-ra vonatkozik!) | H6 | 656 | 643
Fűtési szerelvények | Csatlakozók | FEG3/4CS16 | csatlakozó fitting 16-os réz és acél csőhöz, G3/4" külső menetes radiátor szelepre (1 db/csomag) | H6 | 656 | 643
Fűtési szerelvények | Csatlakozók | FEG3/4CS18 | csatlakozó fitting 18-as réz és acél csőhöz, G3/4" külső menetes radiátor szelepre (1 db/csomag) | H6 | 656 | 643
Fűtési szerelvények | Csatlakozók | FEG3/4P12X1.1 | csatlakozó fitting 12x1,1-es műanyag csőhöz, G3/4" külső menetes radiátor szelepre (1 db/csomag) | H6 | 895 | 877
Fűtési szerelvények | Csatlakozók | FEG3/4P16X1.5 | csatlakozó fitting 16x1,5-ös műanyag csőhöz, G3/4" külső menetes radiátor szelepre (1 db/csomag) | H6 | 895 | 877
Fűtési szerelvények | Csatlakozók | FEG3/4PM14X2 | csatlakozó fitting 14x2-es műanyag és ötrétegű csőhöz, G3/4" külső menetes radiátor szelepre (1 db/csomag) | H6 | 895 | 877
Fűtési szerelvények | Csatlakozók | FEG3/4PM16X2 | csatlakozó fitting 16x2-es műanyag és ötrétegű csőhöz, G3/4" külső menetes radiátor szelepre (1 db/csomag) | H6 | 895 | 877
Fűtési szerelvények | Csatlakozók | FEG3/4PM16X2.2 | csatlakozó fitting 16x2,2-es műanyag és ötrétegű csőhöz, G3/4" külső menetes radiátor szelepre (1 db/csomag) | H6 | 895 | 877
Fűtési szerelvények | Csatlakozók | FEG3/4PM16X2-10 | csatlakozó fitting 16x2-es műanyag és ötrétegű csőhöz, G3/4" külső menetes radiátor szelepre (10 db/csomag, az ár 1db-ra vonatkozik!) | H6 | 895 | 877
Fűtési szerelvények | Csatlakozók | FEG3/4PM17X2 | csatlakozó fitting 17x2-es műanyag és ötrétegű csőhöz, G3/4" külső menetes radiátor szelepre (1 db/csomag) | H6 | 895 | 877
Fűtési szerelvények | Csatlakozók | FEG3/4PM17X2-10 | csatlakozó fitting 17x2-es műanyag és ötrétegű csőhöz, G3/4" külső menetes radiátor szelepre (10 db/csomag, az ár 1db-ra vonatkozik!) | H6 | 895 | 877
Fűtési szerelvények | Csatlakozók | FEG3/4PM18X2 | csatlakozó fitting 18x2-es műanyag és ötrétegű csőhöz, G3/4" külső menetes radiátor szelepre (1 db/csomag) | H6 | 895 | 877
Fűtési szerelvények | Csatlakozók | FEG3/4PM18X2-10 | csatlakozó fitting 18x2-es műanyag és ötrétegű csőhöz, G3/4" külső menetes radiátor szelepre (10 db/csomag, az ár 1db-ra vonatkozik!) | H6 | 895 | 877
Fűtési szerelvények | Csatlakozók | FEG3/4PM20X2 | csatlakozó fitting 20x2-es műanyag és ötrétegű csőhöz, G3/4" külső menetes radiátor szelepre (1 db/csomag) | H6 | 895 | 877
Fűtési szerelvények | Csatlakozók | FEM22CS10 | csatlakozó fitting 10-es réz és acél csőhöz, M22x1,5 külső menetes radiátor szelepre (1 db/csomag) | H6 | 656 | 643
Fűtési szerelvények | Csatlakozók | FEM22CS12 | csatlakozó fitting 12-es réz és acél csőhöz, M22x1,5 külső menetes radiátor szelepre (1 db/csomag) | H6 | 656 | 643
Fűtési szerelvények | Csatlakozók | FEM22CS12-10 | csatlakozó fitting 12-es réz és acél csőhöz, M22x1,5 külső menetes radiátor szelepre (10 db/csomag, az ár 1db-ra vonatkozik!) | H6 | 656 | 643
Fűtési szerelvények | Csatlakozók | FEM22CS14 | csatlakozó fitting 14-es réz és acél csőhöz, M22x1,5 külső menetes radiátor szelepre (1 db/csomag) | H6 | 656 | 643
Fűtési szerelvények | Csatlakozók | FEM22CS14-10 | csatlakozó fitting 14-es réz és acél csőhöz, M22x1,5 külső menetes radiátor szelepre (10 db/csomag, az ár 1db-ra vonatkozik!) | H6 | 656 | 643
Fűtési szerelvények | Csatlakozók | FEM22CS15 | csatlakozó fitting 15-ös réz és acél csőhöz, M22x1,5 külső menetes radiátor szelepre (1 db/csomag) | H6 | 656 | 643
Fűtési szerelvények | Csatlakozók | FEM22CS15-10 | csatlakozó fitting 15-ös réz és acél csőhöz, M22x1,5 külső menetes radiátor szelepre (10 db/csomag, az ár 1db-ra vonatkozik!) | H6 | 656 | 643
Fűtési szerelvények | Csatlakozók | FEM22CS16 | csatlakozó fitting 16-os réz és acél csőhöz, M22x1,5 külső menetes radiátor szelepre (1 db/csomag) | H6 | 656 | 643
Fűtési szerelvények | Csatlakozók | FEM22P12X1.1 | csatlakozó fitting 12x1,1-es műanyag csőhöz, M22x1,5 külső menetes radiátor szelepre (1 db/csomag) | H6 | 775 | 760
Fűtési szerelvények | Csatlakozók | FEM22P16X1.5 | csatlakozó fitting 16x1,5-ös műanyag csőhöz, M22x1,5 külső menetes radiátor szelepre (1 db/csomag) | H6 | 775 | 760
Fűtési szerelvények | Csatlakozók | FEM22PM14X2 | csatlakozó fitting 14x2-es műanyag és ötrétegű csőhöz, M22x1,5 külső menetes radiátor szelepre (1 db/csomag) | H6 | 717 | 703
Fűtési szerelvények | Csatlakozók | FEM22PM16X2 | csatlakozó fitting 16x2-es műanyag és ötrétegű csőhöz, M22x1,5 külső menetes radiátor szelepre (1 db/csomag) | H6 | 717 | 703
Fűtési szerelvények | Csatlakozók | FEM22PM16X2.25 | csatlakozó fitting 16x2,25-ös műanyag és ötrétegű csőhöz, M22x1,5 külső menetes radiátor szelepre (1 db/csomag) | H6 | 717 | 703
Fűtési szerelvények | Csatlakozók | FEM22PM16X2-10 | csatlakozó fitting 16x2-es műanyag és ötrétegű csőhöz, M22x1,5 külső menetes radiátor szelepre (10 db/csomag, az ár 1db-ra vonatkozik!) | H6 | 717 | 703
Fűtési szerelvények | Csatlakozók | FEM24C12 | csatlakozó fitting 12-es réz csőhöz, M24x19 külső menetes radiátor szelepre (1 db/csomag) | H6 | 1789 | 1754
Fűtési szerelvények | Csatlakozók | FEM24C14 | csatlakozó fitting 14-es réz csőhöz, M24x19 külső menetes radiátor szelepre (1 db/csomag) | H6 | 1789 | 1754
Fűtési szerelvények | Csatlakozók | FEM24C15 | csatlakozó fitting 15-ös réz csőhöz, M24x19 külső menetes radiátor szelepre (1 db/csomag) | H6 | 1789 | 1754
Fűtési szerelvények | Csatlakozók | FEM24C16 | csatlakozó fitting 16-os réz csőhöz, M24x19 külső menetes radiátor szelepre (1 db/csomag) | H6 | 1789 | 1754
Fűtési szerelvények | Csatlakozók | FEM24M14X2 | csatlakozó fitting 14x2-es ötrétegű csőhöz, M24x19 külső menetes radiátor szelepre (1 db/csomag) | H6 | 2028 | 1988
Fűtési szerelvények | Csatlakozók | FEM24M16X2 | csatlakozó fitting 16x2-es ötrétegű csőhöz, M24x19 külső menetes radiátor szelepre (1 db/csomag) | H6 | 1419 | 1391
Fűtési szerelvények | Csatlakozók | FEM24M18X2 | csatlakozó fitting 18x2-es ötrétegű csőhöz, M24x19 külső menetes radiátor szelepre (1 db/csomag) | H6 | 2028 | 1988
Fűtési szerelvények | Csatlakozók | FEM24M20X2 | csatlakozó fitting 20x2-es ötrétegű csőhöz, M24x19 külső menetes radiátor szelepre (1 db/csomag) | H6 | 2028 | 1988
Fűtési szerelvények | Csatlakozók | FEM24P12X1.1 | csatlakozó fitting 12x1,1-es műanyag csőhöz, M24x19 külső menetes radiátor szelepre (1 db/csomag) | H6 | 1789 | 1754
Fűtési szerelvények | Csatlakozók | FEM24P14X2 | csatlakozó fitting 14x2-es műanyag csőhöz, M24x19 külső menetes radiátor szelepre (1 db/csomag) | H6 | 1789 | 1754
Fűtési szerelvények | Csatlakozók | FEM24P16X1.5 | csatlakozó fitting 16x1,5-ös műanyag csőhöz, M24x19 külső menetes radiátor szelepre (1 db/csomag) | H6 | 1789 | 1754
Fűtési szerelvények | Csatlakozók | FEM24P16X2 | csatlakozó fitting 16x2-es műanyag csőhöz, M24x19 külső menetes radiátor szelepre (1 db/csomag) | H6 | 1789 | 1754
Fűtési szerelvények | Csatlakozók | FEM24P18X2 | csatlakozó fitting 18x2-es műanyag csőhöz, M24x19 külső menetes radiátor szelepre (1 db/csomag) | H6 | 1789 | 1754
Fűtési szerelvények | Csatlakozók | FIG1/2CS10 | csatlakozó fitting 10-es réz és acél csőhöz, Rp1/2" belső menetes radiátor szelepre (1 db/csomag) | H6 | 596 | 584
Fűtési szerelvények | Csatlakozók | FIG1/2CS12 | csatlakozó fitting 12-es réz és acél csőhöz, Rp1/2" belső menetes radiátor szelepre (1 db/csomag) | H6 | 596 | 584
Fűtési szerelvények | Csatlakozók | FIG1/2CS14 | csatlakozó fitting 14-es réz és acél csőhöz, Rp1/2" belső menetes radiátor szelepre (1 db/csomag) | H6 | 596 | 584
Fűtési szerelvények | Csatlakozók | FIG1/2CS15 | csatlakozó fitting 15-ös réz és acél csőhöz, Rp1/2" belső menetes radiátor szelepre (1 db/csomag) | H6 | 418 | 410
Fűtési szerelvények | Csatlakozók | FIG1/2CS15-10 | csatlakozó fitting 15-ös réz és acél csőhöz, Rp1/2" belső menetes radiátor szelepre (10 db/csomag, az ár 1db-ra vonatkozik!) | H6 | 418 | 410
Fűtési szerelvények | Csatlakozók | FIG1/2CS16 | csatlakozó fitting 16-os réz és acél csőhöz, Rp1/2" belső menetes radiátor szelepre (1 db/csomag) | H6 | 596 | 584
Fűtési szerelvények | Csatlakozók | FIG1/2CSS12 | csatlakozó fitting 12-es réz és lágyacél csőhöz, Rp1/2" belső menetes radiátor szelepre (1 db/csomag) | H6 | 717 | 703
Fűtési szerelvények | Csatlakozók | FIG1/2CSS14 | csatlakozó fitting 14-es réz és lágyacél csőhöz, Rp1/2" belső menetes radiátor szelepre (1 db/csomag) | H6 | 717 | 703
Fűtési szerelvények | Csatlakozók | FIG1/2CSS15 | csatlakozó fitting 15-ös réz és lágyacél csőhöz, Rp1/2" belső menetes radiátor szelepre (1 db/csomag) | H6 | 717 | 703
Fűtési szerelvények | Csatlakozók | FIG1/2CSS16 | csatlakozó fitting 16-os réz és lágyacél csőhöz, Rp1/2" belső menetes radiátor szelepre (1 db/csomag) | H6 | 844 | 827
Fűtési szerelvények | Csatlakozók | FIG1/2CSS18 | csatlakozó fitting 18-as réz és lágyacél csőhöz, Rp1/2" belső menetes radiátor szelepre (1 db/csomag) | H6 | 1192 | 1169
Fűtési szerelvények | Csatlakozók | FIG1/2M16X2 | csatlakozó fitting 16x2-es ötrétegű csőhöz, Rp1/2" belső menetes radiátor szelepre (1 db/csomag) | H6 | 1192 | 1169
Fűtési szerelvények | Csatlakozók | FIG3/4CS18 | csatlakozó fitting 18-as réz és acél csőhöz, Rp3/4" belső menetes radiátor szelepre (1 db/csomag) | H6 | 596 | 584
Fűtési szerelvények | Csatlakozók | FIG3/4CS22 | csatlakozó fitting 22-es réz és acél csőhöz, Rp3/4" belső menetes radiátor szelepre (1 db/csomag) | H6 | 596 | 584
Fűtési szerelvények | Csatlakozók | FIG3/4CSS18 | csatlakozó fitting 18-as réz és lágyacél csőhöz, Rp3/4" belső menetes radiátor szelepre (1 db/csomag) | H6 | 1192 | 1169
Fűtési szerelvények | Csatlakozók | FIG3/8CS10 | csatlakozó fitting 10-es réz és acél csőhöz, Rp3/8" belső menetes radiátor szelepre (1 db/csomag) | H6 | 702 | 688
Fűtési szerelvények | Csatlakozók | FIG3/8CS12 | csatlakozó fitting 12-es réz és acél csőhöz, Rp3/8" belső menetes radiátor szelepre (1 db/csomag) | H6 | 702 | 688
Fűtési szerelvények | Csatlakozók | FIG3/8CSS12 | csatlakozó fitting 12-es réz és lágyacél csőhöz, Rp3/8" belső menetes radiátor szelepre (1 db/csomag) | H6 | 717 | 703
Fűtési szerelvények | Csatlakozók | VA5500A015 | külsőmenetes toldat strangszabályozóhoz, sík tömítéses | H6 | 1028 | 1008
Fűtési szerelvények | Csatlakozók | VA5500A025 | külsőmenetes toldat strangszabályozóhoz, sík tömítéses | H6 | 1369 | 1342
Fűtési szerelvények | Kiegészítő termékek | ACC90 | kábel HR90 időprogram másolásához | H8 | 6049 | 5930
Fűtési szerelvények | Kiegészítő termékek | AOV30 | Oventrop adapter M30x1 mm-es szelepfej csatlakozáshoz | H8 | 3514 | 3445
Fűtési szerelvények | Kiegészítő termékek | R453HY001 | MEGSZŰNT! - M30x1,5 adapter GIACOMINI termosztatikus szelepre | H8 | 1265 | 1240
Fűtési szerelvények | Kiegészítő termékek | TA1000A001 | Takarógyűrű | H8 | 960 | 941
Fűtési szerelvények | Kiegészítő termékek | TA1000A002 | Króm díszgyűrű 10pár (az ár csomagár) | H8 | 1490 | 1461
Fűtési szerelvények | Kiegészítő termékek | TA1010DA01 | M30x1,5 adapter Danfoss termosztatikus szelepre | H8 | 1990 | 1951
Fűtési szerelvények | Kiegészítő termékek | TA1010HZ01 | M30x1,5 adapter Herz termosztatikus szelepre | H8 | 1852 | 1816
Fűtési szerelvények | Kiegészítő termékek | TA2080A001 | lopásgátló gyűrű2080fl, fekete, imbuszcsavarral | H8 | 1153 | 1130
Fűtési szerelvények | Kiegészítő termékek | TA3000C001 | Határoló elemek Thera 4-hez , 10db piros és 10db kék (az ár 10-10db-ra vonatkozik) | H8 | 568 | 557
Fűtési szerelvények | Kiegészítő termékek | TA3000C002 | 20db! Határoló elemek Thera 4-hez, fehér (az ár 20db-ra vonatkozik) | H8 | 568 | 557
Fűtési szerelvények | Kiegészítő termékek | TA6900A001 | lopásgátló gyűrű "Thera 2"höz ,"Thera 3"-hoz, fehér, speciális csavarral | H8 | 1234 | 1210
Fűtési szerelvények | Kiegészítő termékek | VA2200D001 | kézi kerék termosztatikus szelepre, M30x1,5 | H8 | 741 | 726
Fűtési szerelvények | Kiegészítő termékek | VA2201B015 | kettős nyílású rozetta, fehér, műanyag, 15,16,18 mm | H8 | 923 | 905
Fűtési szerelvények | Kiegészítő termékek | VA2201E015 | takaró korong, króm, műanyag, 15mm | H8 | 723 | 709
Fűtési szerelvények | Kiegészítő termékek | VA2201E016 | takaró korong, króm, műanyag, 16mm | H8 | 723 | 709
Fűtési szerelvények | Kiegészítő termékek | VA2203A110 | összekötőcső 1100mm nikkelezett | H8 | 3264 | 3200
Fűtési szerelvények | Kiegészítő termékek | VA2500A001 | adapter Kombi3Plus és termoelektromos fej csatlakoztatásához | H8 | 5088 | 4988
Fűtési szerelvények | Kiegészítő termékek | VA2501A010 | Kombi3plus biztonsági kupak 3/8" - 1" | H8 | 1960 | 1922
Fűtési szerelvények | Kiegészítő termékek | VA2501A032 | Kombi3plus biztonsági kupak 5/4" - 2" | H8 | 2768 | 2714
Fűtési szerelvények | Kiegészítő termékek | VA2502A002 | Tartománycsökkentő rugó V5012C-hez -0,05bar | H8 | 4848 | 4753
Fűtési szerelvények | Kiegészítő termékek | VA2601A008 | EXTENSION PIECE | H8 | 4339 | 4254
Fűtési szerelvények | Kiegészítő termékek | VA3300A001 | ürítő adapter "verafix" radiátor alsó csavarzathoz | H8 | 5513 | 5405
Fűtési szerelvények | Kiegészítő termékek | VA3300B001 | ürítő adapter "verafix" radiátor csavarzathoz | H8 | 7498 | 7351
Fűtési szerelvények | Kiegészítő termékek | VA3500A001 | Kombi3plus töltő-ürítő adapter, szelepszárba tekerhető | H8 | 3871 | 3795
Fűtési szerelvények | Kiegészítő termékek | VA3600A008 | Mérőadapter Kombi 2 Plus (2db), mérőcsonkra illeszthető | H8 | 16137 | 15821
Fűtési szerelvények | Kiegészítő termékek | VA3600C001 | 2db Mérőadapter V5032Y..A, V6000D..A és BasicMess közé | H8 | 35298 | 34606
Fűtési szerelvények | Kiegészítő termékek | VA5003ZA001 | Előbeállító kulcs Kombi-QM és Kombi-VX szelepekhez | H8 | 1868 | 1831
Fűtési szerelvények | Kiegészítő termékek | VA5003ZA003 | Réz vakdugó DN15…25 | H8 | 2802 | 2747
Fűtési szerelvények | Kiegészítő termékek | VA5003ZA004 | Réz vakdugó DN25(nagy)…32 | H8 | 7286 | 7143
Fűtési szerelvények | Kiegészítő termékek | VA5003ZA005 | Réz vakdugó DN40…50 | H8 | 23167 | 22713
Fűtési szerelvények | Kiegészítő termékek | VA8200A001 | Szerelőkészülék termosztatikus szelepekhez, minden méretű kétcsöves szeleptípushoz | H8 | 97040 | 95137
Fűtési szerelvények | Kiegészítő termékek | VA8201FV02 | előbeállító kulcs VS és FV szelepekhez | H8 | 2071 | 2030
Fűtési szerelvények | Kiegészítő termékek | VA8300A001 | Speciális kulcs "verafix" ürítő adapterhez | H8 | 5153 | 5052
Fűtési szerelvények | Kiegészítő termékek | VBG6-063GI-15 | Szigetelő burkolat DN20 VBG6 6 járatú fan-coil szelephez | H8 | 5928 | 0
Fűtési szerelvények | Kiegészítő termékek | VBG6-063GI-20 | Szigetelő burkolat DN15 VBG6 6 járatú fan-coil szelephez | H8 | 6366 | 0
Fűtési szerelvények | Kiegészítő termékek | VBG6-063ZA | Rögzítő lap VBG6 6 járatú fan-coil szelepekhez | H8 | 2855 | 0
Fűtési szerelvények | Kiegészítő termékek | VBG6-091SOS | Fogó VBG6 6 járatú fan-coil szelep átfolyás korlátozójának kiszereléséhez | H8 | 27438 | 0
Fűtési szerelvények | Kiegészítő termékek | VM242A0101 | Basic-Mess-2 mérőcomputer készlet | H8 | 725146 | 710927
Fűtési szerelvények | Kiegészítő termékek | VMA242A004 | Hőmérséklet érzékelő Kombi Mess II beszabályozó/mérőműszerhez | H8 | 49856 | 48878
Fűtési szerelvények | Kiegészítő termékek | VMS242A002 | Nyomásmérő műanyagcső BasicMes-2-höz | H8 | 158154 | 155053
Fűtési szerelvények | Kiegészítő termékek | WT100V | Radiátorszelep fej leszerelő szerszám T100V vandálbiztos termosztatikus fejekhez | H8 | 4561 | 4472
Fűtési szerelvények | Alkatrészek | V135A-1/2VE | szelep betét V135 1/2"-3/4" | H9 | 14534 | 14249
Fűtési szerelvények | Alkatrészek | V135A-11/2VE | szelep betét V135 11/2"-2" | H9 | 22824 | 22376
Fűtési szerelvények | Alkatrészek | V135A-1VE | szelep betét V135 1"-5/4" | H9 | 13461 | 13197
Fűtési szerelvények | Alkatrészek | VA5096B015 | Kónuszos közdarab V2496 szelepekhez 2db | H9 | 503 | 493
Fűtési szerelvények | Alkatrészek | VS1200BB01 | Termosztatikus szelep betét BB | H9 | 2316 | 2271
Fűtési szerelvények | Alkatrészek | VS1200H020 | Termosztatikus szelep betét H | H9 | 3968 | 3890
Fűtési szerelvények | Alkatrészek | VS1200SL01 | Termosztatikus szelep betét SL | H9 | 2459 | 2411
Fűtési szerelvények | Alkatrészek | VS1200UB01 | Termosztatikus szelep betét UBG | H9 | 2511 | 2462
Fűtési szerelvények | Alkatrészek | VS2600C001 | 2db SafeCon mérőcsonk V5001.., V5032Y..A, V6000D..A-hoz | H9 | 8147 | 7987
Fűtési szerelvények | Alkatrészek | VS3296A015 | Menetes közcsavar V2496 szelepekhez 2db | H9 | 647 | 634
Fűtési szerelvények | Alkatrészek | VS5500A008 | roppantógyűrűs csavarzat Kombi3plus membránhoz 1db! | H9 | 749 | 734
Egyéb termékek | Készülékek sűrített levegőre | D22-1/2A | nyomáscsökkentő szelep sűrített levegőre, 1/2", belső menet, 1-10bar, PN40, max 70°C | O0 | 27927 | 27379
Egyéb termékek | Készülékek sűrített levegőre | D22-1/4A | nyomáscsökkentő szelep sűrített levegőre, 1/4", belső menet, 1-10bar, PN40, max 70°C | O0 | 23042 | 22590
Egyéb termékek | Készülékek sűrített levegőre | D22-1A | nyomáscsökkentő szelep sűrített levegőre, 1", belső menet, 1-10bar, PN40, max 70°C | O0 | 65185 | 63907
Egyéb termékek | Készülékek sűrített levegőre | D22-3/4A | nyomáscsökkentő szelep sűrített levegőre, 3/4", belső menet, 1-10bar, PN40, max 70°C | O0 | 40984 | 40180
Egyéb termékek | Készülékek sűrített levegőre | D22-3/8A | nyomáscsökkentő szelep sűrített levegőre, 3/8", belső menet, 1-10bar, PN40, max 70°C | O0 | 23042 | 22590
Tüzeléstechnikai termékek | Lakossági alkatrészek | 74570 | CABLING UNIT SPM-400000431A | T0 | 35856 | 35153
Tüzeléstechnikai termékek | Lakossági alkatrészek | 74581 | CABLING UNIT SPM-400000432A | T0 | 29043 | 28474
Tüzeléstechnikai termékek | Lakossági alkatrészek | 74584 | CABLING UNIT SPM-400000668 | T0 | 20309 | 19911
Tüzeléstechnikai termékek | Lakossági alkatrészek | 74587 | (SPM) CABLING UNIT SPM-400000654 | T0 | 27958 | 27958
Tüzeléstechnikai termékek | Lakossági alkatrészek | 0419022 | CONTROL BOX DKO 996-N MOD. 22 | T0 | 36236 | 36188
Tüzeléstechnikai termékek | Lakossági alkatrészek | 0419023 | CONTROL BOX DKO 996-N MOD. 23 | T0 | 36236 | 36188
Tüzeléstechnikai termékek | Lakossági alkatrészek | 0432034 | (MHG) CONTROL BOX DKG 972-N MOD. 34 | T0 | 34811 | 34765
Tüzeléstechnikai termékek | Lakossági alkatrészek | 1650209 | (SPM) IR-FLICKERDET. IRD 1010.1 AXIAL RED SPM | T0 | 18790 | 18790
Tüzeléstechnikai termékek | Lakossági alkatrészek | 03142C2U | CONTROL BOX SH 113 MOD.C2 UNIT PACK | T0 | 24353 | 24353
Tüzeléstechnikai termékek | Lakossági alkatrészek | 03146C1U | CONTROL BOX SH 143 MOD.C1 UNIT PACK | T0 | 27174 | 27174
Tüzeléstechnikai termékek | Lakossági alkatrészek | 0318622U | CONTROL BOX DKO 992 MOD.22 24V UNIT PACK | T0 | 56430 | 56430
Tüzeléstechnikai termékek | Lakossági alkatrészek | 03462C1U | CONTROL BOX SH 213 MOD.C1 UNIT PACK | T0 | 42326 | 42326
Tüzeléstechnikai termékek | Lakossági alkatrészek | 03462C3U | CONTROL BOX SH 213 MOD.C3 UNIT PACK | T0 | 31455 | 30838
Tüzeléstechnikai termékek | Lakossági alkatrészek | 03502C1U | CONTROL BOX SG 113 MOD.C1 UNIT PACK | T0 | 47895 | 47895
Tüzeléstechnikai termékek | Lakossági alkatrészek | 03506C1U | CONTROL BOX SG 133 MOD.C1 UNIT PACK | T0 | 47806 | 47806
Tüzeléstechnikai termékek | Lakossági alkatrészek | 03522C2U | CONTROL BOX SG 513 MOD.C2 | T0 | 51614 | 50602
Tüzeléstechnikai termékek | Lakossági alkatrészek | 0490605U | CONTROL BOX DVI 980-N MOD. 05 UNIT PACK | T0 | 38294 | 38195
Tüzeléstechnikai termékek | Lakossági alkatrészek | 32006652-003B | KIT FLG. PER COMBI-VALVE DN25 FIL. NPT | T0 | 11456 | 11598
Tüzeléstechnikai termékek | Lakossági alkatrészek | 32006652-004B | KIT FLG. PER COMBI-VALVE DN32 FIL. NPT | T0 | 12809 | 12967
Tüzeléstechnikai termékek | Lakossági alkatrészek | 388146KR/U | xxxINJECTEUR GP | T0 | 4103 | 4097
Tüzeléstechnikai termékek | Lakossági alkatrészek | 388146NE/B | 25db! - xxxINJECTEUR 0.55MM (az ár egységár) | T0 | 2463 | 2460
Tüzeléstechnikai termékek | Lakossági alkatrészek | 390686-23/U | xxxORIFICE ASY MDSE | T0 | 3969 | 3891
Tüzeléstechnikai termékek | Lakossági alkatrészek | 390686-25/U | 100db! - xxxORIFICE ASY MDSE (az ár egységár) | T0 | 2125 | 2125
Tüzeléstechnikai termékek | Lakossági alkatrészek | 390686-34/U | xxxORIFICE | T0 | 1107 | 1085
Tüzeléstechnikai termékek | Lakossági alkatrészek | 390686-4/B | 100db! - xxxORIFICE NAT GAS FOR Q314 (az ár egységár) | T0 | 797 | 797
Tüzeléstechnikai termékek | Lakossági alkatrészek | 390686-5/B | 50db! - xxxORIFICE (az ár egységár) | T0 | 333 | 333
Tüzeléstechnikai termékek | Lakossági alkatrészek | 390686-8/B | 100db! - xxxSPUITSTUK CAR24 TBV Q308A (az ár egységár) | T0 | 1357 | 1355
Tüzeléstechnikai termékek | Lakossági alkatrészek | 393690-13/U | xxxWINKELFLANSCH 1/2" | T0 | 2410 | 2344
Tüzeléstechnikai termékek | Lakossági alkatrészek | 393691/B | 100db! - xxxLPG - KIT FOR VR8305 (az ár egységár) | T0 | 985 | 984
Tüzeléstechnikai termékek | Lakossági alkatrészek | 393761F/U | 393761F/U | T0 | 318 | 312
Tüzeléstechnikai termékek | Lakossági alkatrészek | 395368/B | 100db! - xxxCONNECTING CABLE - BULK PACK (az ár egységár) | T0 | 4394 | 4388
Tüzeléstechnikai termékek | Lakossági alkatrészek | 396154/B | 100db! - xxxZUENDBRENNER(az ár egységár!) | T0 | 8876 | 8876
Tüzeléstechnikai termékek | Lakossági alkatrészek | 45002173-001B | 100db! - xxxECO CONNECTOR (az ár egységár) | T0 | 8659 | 8647
Tüzeléstechnikai termékek | Lakossági alkatrészek | 45002730-001B | ENVELOPE ASSY | T0 | 1835 | 1830
Tüzeléstechnikai termékek | Lakossági alkatrészek | 45002776-003U | 10db! - xxxFLANGE (az ár egységár) | T0 | 5882 | 5767
Tüzeléstechnikai termékek | Lakossági alkatrészek | 45002776-004U | 10db! - xxxFLANGE (az ár egységár) | T0 | 5210 | 5203
Tüzeléstechnikai termékek | Lakossági alkatrészek | 45002776-005U | 10db! - xxxBAG ASSY FLANGE (az ár egységár) | T0 | 3384 | 3380
Tüzeléstechnikai termékek | Lakossági alkatrészek | 45002776-006U | 10db! - xxxBAG ASSY FLANGE (az ár egységár) | T0 | 9345 | 9332
Tüzeléstechnikai termékek | Lakossági alkatrészek | 45002776-010U | (Reznor, Primus, AO Smith and Electrolux Laundry France) 10db! - Reznor, Primus, AO Smith and Electrolux Laundry France - (az ár egységár) | T0 | 2601 | 2597
Tüzeléstechnikai termékek | Lakossági alkatrészek | 45002776-018U | 200db! - xxxCOMPRESSION FITTING (az ár egységár) | T0 | 633 | 621
Tüzeléstechnikai termékek | Lakossági alkatrészek | 45002776-019U | 200db! - xxxFERRULE (az ár egységár) | T0 | 800 | 799
Tüzeléstechnikai termékek | Lakossági alkatrészek | 45002776-029U | 20db! - xxxREROUTE THERMOCOUPLE (az ár egységár) | T0 | 2173 | 2171
Tüzeléstechnikai termékek | Lakossági alkatrészek | 45002776-031U | 10db! - xxxECO CONNECTOR ICGC (az ár egységár) | T0 | 10532 | 10518
Tüzeléstechnikai termékek | Lakossági alkatrészek | 45002776-032U | 10db! - xxxSPLITWIRE (az ár egységár) | T0 | 5977 | 5969
Tüzeléstechnikai termékek | Lakossági alkatrészek | 45002776-037U | 200db! Kompressziós csavar, 6mm, M11x1, (V4600 pilot) Tradeline (az ár egységár) | T0 | 1026 | 1024
Tüzeléstechnikai termékek | Lakossági alkatrészek | 45002776-041U | 10db! - xxxBAG ASSY FLANGE (az ár egységár) | T0 | 3530 | 3526
Tüzeléstechnikai termékek | Lakossági alkatrészek | 45002776-042U | 10db! - xxxBAG ASSY FLANGE (az ár egységár) | T0 | 3295 | 3291
Tüzeléstechnikai termékek | Lakossági alkatrészek | 45002776-043U | 20db! - xxxCONNECTOR (az ár egységár) | T0 | 7415 | 7405
Tüzeléstechnikai termékek | Lakossági alkatrészek | 45002837-002B | 100db! ECO csatlakozó (az ár egységár) | T0 | 1906 | 1904
Tüzeléstechnikai termékek | Lakossági alkatrészek | 45002837-003B | 100db! - xxxECO SPLIT WIRE 2 X 600MM (az ár egységár) | T0 | 2361 | 2315
Tüzeléstechnikai termékek | Lakossági alkatrészek | 45002837-004B | 100db! - xxxECO SPLITWIRE 300MM (az ár egységár) | T0 | 3357 | 3291
Tüzeléstechnikai termékek | Lakossági alkatrészek | 45002837-006B | 100db! - xxxSPLTWIRE ECO (az ár egységár) | T0 | 3357 | 3291
Tüzeléstechnikai termékek | Lakossági alkatrészek | 45002837-007B | 100db! - xxxSPLIT WIRE ECO 2 X 850MM (az ár egységár) | T0 | 3990 | 3985
Tüzeléstechnikai termékek | Lakossági alkatrészek | 45002837-008B | 100db! - xxxSPLITWIRE ECO 650MM (az ár egységár) | T0 | 1942 | 1904
Tüzeléstechnikai termékek | Lakossági alkatrészek | 45002837-010B | 100db! - xxxSPLITWIRE ECO 700MM (az ár egységár) | T0 | 2920 | 2863
Tüzeléstechnikai termékek | Lakossági alkatrészek | 45002837-011B | ECO LEAD 335MM | T0 | 2124 | 2082
Tüzeléstechnikai termékek | Lakossági alkatrészek | 45002837-014B | 100db! - xxxSPLITWIRE ECO (az ár egységár) | T0 | 2798 | 2743
Tüzeléstechnikai termékek | Lakossági alkatrészek | 45002994-001B | 100db! - xxxECO CONNECTOR WITH LEADS (az ár egységár) | T0 | 8820 | 8808
Tüzeléstechnikai termékek | Lakossági alkatrészek | 45900400-101B | 200db! - xxxSTRT FLANGE C/W O RING (az ár egységár) | T0 | 2270 | 2267
Tüzeléstechnikai termékek | Lakossági alkatrészek | 45900400-102B | 200db! Karima egyenes csatlakozású, 1/2, komplet (az ár egységár) | T0 | 1958 | 1920
Tüzeléstechnikai termékek | Lakossági alkatrészek | 45900400-103B | 200db! - xxxELBOW FLANGE C/W O RING (az ár egységár) | T0 | 3029 | 3024
Tüzeléstechnikai termékek | Lakossági alkatrészek | 45900400-104B | 200db! Karima könyök csatlakozású, 1/2, komplet (az ár egységár) | T0 | 2386 | 2339
Tüzeléstechnikai termékek | Lakossági alkatrészek | 45900400-106B | 200db! - xxxSTR.FLANGE-SET 1/2" (az ár egységár) | T0 | 1704 | 1702
Tüzeléstechnikai termékek | Lakossági alkatrészek | 45900400-108B | 200db! - xxxELB.FLANGE-SET 1/2 (az ár egységár) | T0 | 2245 | 2242
Tüzeléstechnikai termékek | Lakossági alkatrészek | 45900400-122B | 200db! - xxxSTR.FLANGE-SET 1/2" (az ár egységár) | T0 | 2916 | 2912
Tüzeléstechnikai termékek | Lakossági alkatrészek | 45900400-125B | 200db! - xxx3/4 BSP ELBOW FLANGE SET (az ár egységár) | T0 | 3853 | 3847
Tüzeléstechnikai termékek | Lakossági alkatrészek | 45900400-129B | 200db! - xxxSTR.FLANGE-SET 1/2" (az ár egységár) | T0 | 2146 | 2104
Tüzeléstechnikai termékek | Lakossági alkatrészek | 45900400-132B | 200db! - xxxELBOW FLANGE SET (az ár egységár) | T0 | 2342 | 2339
Tüzeléstechnikai termékek | Lakossági alkatrészek | 45900400-133B | 200db! - xxx1/2 ELBOW FLANGE (az ár egységár) | T0 | 4336 | 4251
Tüzeléstechnikai termékek | Lakossági alkatrészek | 45900400-136B | 10db! - xxxSTR FLANGE SET 1/2"NPT (az ár egységár) | T0 | 3150 | 3145
Tüzeléstechnikai termékek | Lakossági alkatrészek | 45900400-137B | 200db! - xxxSTRGHT FLANGE SET (NO SCREWS) (az ár egységár) | T0 | 2956 | 2953
Tüzeléstechnikai termékek | Lakossági alkatrészek | 45900400-138B | 200db! - xxxFLANGE ASSY (az ár egységár) | T0 | 2883 | 2879
Tüzeléstechnikai termékek | Lakossági alkatrészek | 45900400-139B | 200db! - xxxFLANGE ASSY (az ár egységár) | T0 | 2673 | 2669
Tüzeléstechnikai termékek | Lakossági alkatrészek | 45900400-141B | 200db! - xxxELBOW FLANGE-SET M22X1 (az ár egységár) | T0 | 9660 | 9647
Tüzeléstechnikai termékek | Lakossági alkatrészek | 45900400-143B | 200db! - xxxELBOW FLANGE SET (az ár egységár) | T0 | 3045 | 2985
Tüzeléstechnikai termékek | Lakossági alkatrészek | 45900400-144B | 200db! - xxxELBOW FLANGE-SET 3/4" NPT (az ár egységár) | T0 | 4111 | 4106
Tüzeléstechnikai termékek | Lakossági alkatrészek | 45900400-145B | 200db! - xxx3/4 ELBOW FLANGE (az ár egységár) | T0 | 3667 | 3662
Tüzeléstechnikai termékek | Lakossági alkatrészek | 45900400-146B | 200db! - xxx1/2" NPT STRAIGHT FLANGE LEFT HANDED(az ár egységár!) | T0 | 3889 | 3879
Tüzeléstechnikai termékek | Lakossági alkatrészek | 45900400-155B | 200db! - G3/4" karima gázszelephez nyomásvételi csonk nélkül(az ár egységár!) | T0 | 519 | 519
Tüzeléstechnikai termékek | Lakossági alkatrészek | 45900401-007B | 10db! - xxxCOVER (az ár egységár) | T0 | 1086 | 1065
Tüzeléstechnikai termékek | Lakossági alkatrészek | 45900401-008B | 10db! - xxxCOVER (az ár egységár) | T0 | 1040 | 1012
Tüzeléstechnikai termékek | Lakossági alkatrészek | 45900401-032B | 100db! - xxxCOVER (az ár egységár) | T0 | 848 | 831
Tüzeléstechnikai termékek | Lakossági alkatrészek | 45900401-044B | 192db! - xxxCOVER (az ár egységár) | T0 | 606 | 606
Tüzeléstechnikai termékek | Lakossági alkatrészek | 45900401-046B | 192db! Fedél CVI (az ár egységár) | T0 | 1349 | 1347
Tüzeléstechnikai termékek | Lakossági alkatrészek | 45900402-001B | 200db! - xxxCOMP FITTING (az ár egységár) | T0 | 258 | 258
Tüzeléstechnikai termékek | Lakossági alkatrészek | 45900402-002B | 200db! - xxxSHEAR-OFF FITTING (az ár egységár) | T0 | 305 | 299
Tüzeléstechnikai termékek | Lakossági alkatrészek | 45900402-003B | 200db! Kompressziós csavar, 4mm, M11x1, (az ár egységár) | T0 | 816 | 815
Tüzeléstechnikai termékek | Lakossági alkatrészek | 45900402-004B | 200db! - xxxCOMPRESSION FITTING 4 MM (az ár egységár) | T0 | 396 | 398
Tüzeléstechnikai termékek | Lakossági alkatrészek | 45900402-006B | 200db! - xxxOLIVE (az ár egységár) | T0 | 355 | 356
Tüzeléstechnikai termékek | Lakossági alkatrészek | 45900402-007B | 200db! - xxxOLIVE (az ár egységár) | T0 | 579 | 577
Tüzeléstechnikai termékek | Lakossági alkatrészek | 45900402-008B | 200db! - xxxNUT (az ár egységár) | T0 | 945 | 944
Tüzeléstechnikai termékek | Lakossági alkatrészek | 45900402-009B | 200db! - xxxTAPER BUSH (az ár egységár) | T0 | 1890 | 1887
Tüzeléstechnikai termékek | Lakossági alkatrészek | 45900402-010B | 200db! - xxxCOMP FITTING (az ár egységár) | T0 | 921 | 920
Tüzeléstechnikai termékek | Lakossági alkatrészek | 45900402-011B | 200db! - xxxFITTING (az ár egységár) | T0 | 582 | 580
Tüzeléstechnikai termékek | Lakossági alkatrészek | 45900402-014B | GLAND 4MM | T0 | 1021 | 1001
Tüzeléstechnikai termékek | Lakossági alkatrészek | 45900402-015B | FERRULE 4 MM | T0 | 428 | 420
Tüzeléstechnikai termékek | Lakossági alkatrészek | 45900402-019B | 200db! Kompressziós csavar, 4mm, 8x1, (CVI) (az ár egységár) | T0 | 460 | 460
Tüzeléstechnikai termékek | Lakossági alkatrészek | 45900402-031B | 200db! - xxxCOMP FITTING (az ár egységár) | T0 | 153 | 153
Tüzeléstechnikai termékek | Lakossági alkatrészek | 45900402-033B | 200db! - xxxFITTING FOR 4MM OD BUNDY TUBE (az ár egységár) | T0 | 2011 | 2008
Tüzeléstechnikai termékek | Lakossági alkatrészek | 45900402-034B | 200db! - xxxCOMPRESSION FITTING 6MM (az ár egységár) | T0 | 388 | 388
Tüzeléstechnikai termékek | Lakossági alkatrészek | 45900402-040U | 10db! - xxxPIPE BUSHING (az ár egységár) | T0 | 2821 | 2766
Tüzeléstechnikai termékek | Lakossági alkatrészek | 45900402-041U | 10db! - xxxPIPE PLUG (az ár egységár) | T0 | 1276 | 1275
Tüzeléstechnikai termékek | Lakossági alkatrészek | 45900402-042B | 200db! - xxxCOMPRESSION FITTING (az ár egységár) | T0 | 485 | 472
Tüzeléstechnikai termékek | Lakossági alkatrészek | 45900402-044B | 200db! - xxxFITTING 6MM (az ár egységár) | T0 | 419 | 411
Tüzeléstechnikai termékek | Lakossági alkatrészek | 45900404-001B | 1000db! - xxxECO CONNECTOR SET 4.8MM (az ár egységár) | T0 | 1244 | 1242
Tüzeléstechnikai termékek | Lakossági alkatrészek | 45900404-002B | 1000db! - xxxECO CONNECTOR SET 6.3MM (az ár egységár) | T0 | 3524 | 3515
Tüzeléstechnikai termékek | Lakossági alkatrészek | 45900404-006B | 200db! - xxxECO SPADE TWIN (az ár egységár) | T0 | 3021 | 3017
Tüzeléstechnikai termékek | Lakossági alkatrészek | 45900404-007B | 200db! - xxxECO SPADE CONNECTOR (az ár egységár) | T0 | 5815 | 5808
Tüzeléstechnikai termékek | Lakossági alkatrészek | 45900405-002B | 200db! - xxxO-RING 21,9DIA X 2,62DIA, FOR FLANGE ON (az ár egységár) | T0 | 218 | 217
Tüzeléstechnikai termékek | Lakossági alkatrészek | 45900405-003B | 200db! - xxxO-RING (az ár egységár) | T0 | 153 | 153
Tüzeléstechnikai termékek | Lakossági alkatrészek | 45900405-005B | (Vaillant/Saunier Duval) 100db! - Vaillant - (az ár egységár) | T0 | 509 | 509
Tüzeléstechnikai termékek | Lakossági alkatrészek | 45900405-008B | 96db! - xxxO-RING (az ár egységár) | T0 | 145 | 146
Tüzeléstechnikai termékek | Lakossági alkatrészek | 45900405-009B | 96db! - xxxO-RING (az ár egységár) | T0 | 1187 | 1186
Tüzeléstechnikai termékek | Lakossági alkatrészek | 45900405-010B | 96db! - xxxSEAL (az ár egységár) | T0 | 267 | 266
Tüzeléstechnikai termékek | Lakossági alkatrészek | 45900406-001U | 10db! - xxx24 VOLT SOLENOID COIL (BLUE) (az ár egységár) | T0 | 7502 | 4501
Tüzeléstechnikai termékek | Lakossági alkatrészek | 45900406-002U | 10db! - xxxCOIL (az ár egységár) | T0 | 7502 | 4436
Tüzeléstechnikai termékek | Lakossági alkatrészek | 45900406-003U | xxxCOIL 240V FOR V4700/VR4700 | T0 | 7502 | 2922
Tüzeléstechnikai termékek | Lakossági alkatrészek | 45900406-004U | 10db! - xxxSOLONOID COIL FOR COMPACT AUTO (az ár egységár) | T0 | 7502 | 4380
Tüzeléstechnikai termékek | Lakossági alkatrészek | 45900406-008U | 10db! - xxxCOIL (az ár egységár) | T0 | 7502 | 7187
Tüzeléstechnikai termékek | Lakossági alkatrészek | 45900406-009U | 10db! - xxxCOIL ASSY (az ár egységár) | T0 | 7502 | 5519
Tüzeléstechnikai termékek | Lakossági alkatrészek | 45900406-010U | 10db! - xxxCOIL (az ár egységár) | T0 | 7502 | 3808
Tüzeléstechnikai termékek | Lakossági alkatrészek | 45900411-001B | 100db! Gyujtó kábel, 500mm, CVI (az ár egységár) | T0 | 1559 | 1558
Tüzeléstechnikai termékek | Lakossági alkatrészek | 45900411-002B | IGN. CABLE 550 MM | T0 | 1579 | 1548
Tüzeléstechnikai termékek | Lakossági alkatrészek | 45900411-003B | 100db! - xxx1M IGNITER LEAD FOR S4560B (az ár egységár) | T0 | 4168 | 4162
Tüzeléstechnikai termékek | Lakossági alkatrészek | 45900411-011B | 100db! - Lángőr kábel, 500mm, CVI (az ár egységár) | T0 | 2120 | 2078
Tüzeléstechnikai termékek | Lakossági alkatrészek | 45900411-012B | 100db! - xxxIGNITER CABLE (az ár egységár) | T0 | 8222 | 8212
Tüzeléstechnikai termékek | Lakossági alkatrészek | 45900411-013B | 200db! - xxxIGN. CABLE 900 MM (az ár egységár) | T0 | 1168 | 1145
Tüzeléstechnikai termékek | Lakossági alkatrészek | 45900413-001B | 100db! - xxxELECTRODE (az ár egységár) | T0 | 2113 | 2055
Tüzeléstechnikai termékek | Lakossági alkatrészek | 45900413-002B | 100db! Elektróda (az ár egységár) | T0 | 3933 | 3826
Tüzeléstechnikai termékek | Lakossági alkatrészek | 45900413-003B | 100db! Elektróda (az ár egységár) | T0 | 1612 | 1569
Tüzeléstechnikai termékek | Lakossági alkatrészek | 45900413-004B | 100db! - xxxELECTRODE (az ár egységár) | T0 | 1555 | 1512
Tüzeléstechnikai termékek | Lakossági alkatrészek | 45900413-007B | 100db! Elektróda (az ár egységár) | T0 | 1781 | 1732
Tüzeléstechnikai termékek | Lakossági alkatrészek | 45900413-008B | 200db! - xxxELECTRODE (az ár egységár) | T0 | 2078 | 2021
Tüzeléstechnikai termékek | Lakossági alkatrészek | 45900413-010B | 100db! - xxxELECTRODE 1000MM (az ár egységár) | T0 | 4224 | 4219
Tüzeléstechnikai termékek | Lakossági alkatrészek | 45900413-017B | 100db! - xxxELECTRODE (az ár egységár) | T0 | 2270 | 2267
Tüzeléstechnikai termékek | Lakossági alkatrészek | 45900413-026B | 100db! - xxxELECTRODE (az ár egységár) | T0 | 2457 | 2391
Tüzeléstechnikai termékek | Lakossági alkatrészek | 45900413-027B | 100db! - xxxELECTRODE (az ár egységár) | T0 | 3433 | 3428
Tüzeléstechnikai termékek | Lakossági alkatrészek | 45900414-001B | 200db! - xxxSPLITWIRE ECO CONN. (az ár egységár) | T0 | 2892 | 2889
Tüzeléstechnikai termékek | Lakossági alkatrészek | 45900414-003B | 100db! - xxxSHORT ECO LEAD WIRE (az ár egységár) | T0 | 1082 | 1081
Tüzeléstechnikai termékek | Lakossági alkatrészek | 45900414-004B | 100db! - xxxLONG ECO LEAD (az ár egységár) | T0 | 2115 | 2109
Tüzeléstechnikai termékek | Lakossági alkatrészek | 45900415-001B | 100db! Elektróda rögzítő csavar (az ár egységár) | T0 | 630 | 628
Tüzeléstechnikai termékek | Lakossági alkatrészek | 45900416-002B | 10db! - xxxCONNECTOR PLUG FOR VR4920 (az ár egységár) | T0 | 3303 | 3299
Tüzeléstechnikai termékek | Lakossági alkatrészek | 45900418-002B | SUBASSY SPRING | T0 | 323 | 322
Tüzeléstechnikai termékek | Lakossági alkatrészek | 45900418-004B | (Vaillant) 120db! - Vaillant - (az ár egységár) | T0 | 582 | 580
Tüzeléstechnikai termékek | Lakossági alkatrészek | 45900418-005B | (Vaillant) 360db! - Vaillant - (az ár egységár) | T0 | 703 | 703
Tüzeléstechnikai termékek | Lakossági alkatrészek | 45900419-002B | 50db! Molex csatlakozó, S 4560-hoz, 3 pólusú (az ár egységár) | T0 | 4725 | 4719
Tüzeléstechnikai termékek | Lakossági alkatrészek | 45900419-003B | 50db! Molex csatlakozó, S 4560-hoz, 5 pólusú (az ár egységár) | T0 | 1786 | 1751
Tüzeléstechnikai termékek | Lakossági alkatrészek | 45900419-020B | 50db! - xxxWIRING ACCESSORY (az ár egységár) | T0 | 4370 | 4365
Tüzeléstechnikai termékek | Lakossági alkatrészek | 45900419-021B | 100db! - xxxCABLE ASSEMBLIES (az ár egységár) | T0 | 3699 | 3694
Tüzeléstechnikai termékek | Lakossági alkatrészek | 45900419-022B | 50db! - xxxCONTROL POT & LEAD (az ár egységár) | T0 | 5864 | 5856
Tüzeléstechnikai termékek | Lakossági alkatrészek | 45900419-023B | 50db! - xxxWIRING ACCESSORY (az ár egységár) | T0 | 18690 | 18666
Tüzeléstechnikai termékek | Lakossági alkatrészek | 45900419-024B | 50db! Molex csatlakozó, CVI (az ár egységár) | T0 | 4248 | 4243
Tüzeléstechnikai termékek | Lakossági alkatrészek | 45900419-026B | 100db! - xxxLINEAR POTENIOMETER (az ár egységár) | T0 | 3449 | 3445
Tüzeléstechnikai termékek | Lakossági alkatrészek | 45900419-033B | 50db! - xxxWIRING ACCESSORIES (az ár egységár) | T0 | 6389 | 6380
Tüzeléstechnikai termékek | Lakossági alkatrészek | 45900419-035B | 48db! - xxxRECTIFIER ASSY (az ár egységár) | T0 | 4689 | 4597
Tüzeléstechnikai termékek | Lakossági alkatrészek | 45900419-037B | 100db! - xxxLINEAR POTENTIOMETER (az ár egységár) | T0 | 3513 | 3509
Tüzeléstechnikai termékek | Lakossági alkatrészek | 45900419-049B | INTERGAS RIBBON CABLE | T0 | 759 | 759
Tüzeléstechnikai termékek | Lakossági alkatrészek | 45900421-001B | 100db! - xxxPILOT INJECTOR (az ár egységár) | T0 | 1244 | 1242
Tüzeléstechnikai termékek | Lakossági alkatrészek | 45900421-002B | 100db! - xxxPILOT INJECTOR (az ár egységár) | T0 | 1260 | 1259
Tüzeléstechnikai termékek | Lakossági alkatrészek | 45900421-003B | 100db! - xxxPILOT INJECTOR FOR LPG (az ár egységár) | T0 | 1781 | 1732
Tüzeléstechnikai termékek | Lakossági alkatrészek | 45900421-006B | 100db! - xxxPILOT INJECTOR (az ár egységár) | T0 | 1082 | 1081
Tüzeléstechnikai termékek | Lakossági alkatrészek | 45900421-010B | (BDR/Baxi) 500db! - BDR/Baxi - (az ár egységár) | T0 | 1034 | 1033
Tüzeléstechnikai termékek | Lakossági alkatrészek | 45900421-011B | 100db! Fúvóka "H" gázhoz (az ár egységár) | T0 | 1018 | 1017
Tüzeléstechnikai termékek | Lakossági alkatrészek | 45900421-014B | 100db! - xxxORIFICE ASSEMBLY (az ár egységár) | T0 | 1840 | 1835
Tüzeléstechnikai termékek | Lakossági alkatrészek | 45900421-015B | 100db! - xxxORIFICE ASSEMBLY (az ár egységár) | T0 | 2613 | 2606
Tüzeléstechnikai termékek | Lakossági alkatrészek | 45900421-016B | 100db! - xxxORIFICE ASSEMBLY (az ár egységár) | T0 | 1747 | 1734
Tüzeléstechnikai termékek | Lakossági alkatrészek | 45900421-017B | 100db! - xxxPILOT INJECTOR Q359A (az ár egységár) | T0 | 2493 | 2426
Tüzeléstechnikai termékek | Lakossági alkatrészek | 45900421-018B | 100db! - xxxORIFICE ASSEMBLY (az ár egységár) | T0 | 1519 | 1515
Tüzeléstechnikai termékek | Lakossági alkatrészek | 45900421-020B | 100db! - xxxORIFICE ASSEMBLY (az ár egységár) | T0 | 1816 | 1812
Tüzeléstechnikai termékek | Lakossági alkatrészek | 45900421-029B | 100db! - xxxORIFICE ASSEMBLY (az ár egységár) | T0 | 1010 | 1008
Tüzeléstechnikai termékek | Lakossági alkatrészek | 45900421-030B | 100db! - xxxORIFICE ASSEMBLY (az ár egységár) | T0 | 1034 | 1033
Tüzeléstechnikai termékek | Lakossági alkatrészek | 45900421-033B | 600db! - xxxORIFICE ASSEMBLY (az ár egységár) | T0 | 1168 | 1145
Tüzeléstechnikai termékek | Lakossági alkatrészek | 45900421-036B | 100db! - xxxPILOT INJECTOR (az ár egységár) | T0 | 1737 | 1734
Tüzeléstechnikai termékek | Lakossági alkatrészek | 45900421-037B | 100db! - xxxPILOT INJECTOR (az ár egységár) | T0 | 1486 | 1484
Tüzeléstechnikai termékek | Lakossági alkatrészek | 45900424-001U | COVER ASS FIRST COIL | T0 | 2543 | 2493
Tüzeléstechnikai termékek | Lakossági alkatrészek | 45900427-005B | (BBT/Vulcano) 360db! - BBT/Vulcano - (az ár egységár) | T0 | 317 | 309
Tüzeléstechnikai termékek | Lakossági alkatrészek | 45900427-007B | (BBT/Vulcano) 360db! - BBT/Vulcano - (az ár egységár) | T0 | 299 | 299
Tüzeléstechnikai termékek | Lakossági alkatrészek | 45900428-001B | 200db! - xxxADAPTER ASSY (az ár egységár) | T0 | 3643 | 3637
Tüzeléstechnikai termékek | Lakossági alkatrészek | 45900428-002B | 200db! - xxxADAPTER ASSY (az ár egységár) | T0 | 2633 | 2630
Tüzeléstechnikai termékek | Lakossági alkatrészek | 45900428-003B | 200db! - xxxADAPTER ASSY (az ár egységár) | T0 | 4305 | 4300
Tüzeléstechnikai termékek | Lakossági alkatrészek | 45900428-004B | 200db! - xxxADAPTOR ASSY (az ár egységár) | T0 | 2633 | 2630
Tüzeléstechnikai termékek | Lakossági alkatrészek | 45900429-001B | 100db! - xxxCOVER ASSY (az ár egységár) | T0 | 380 | 378
Tüzeléstechnikai termékek | Lakossági alkatrészek | 45900429-007B | 50db! Csatlakozó vezeték+csavar, 500mm (az ár egységár) | T0 | 4935 | 4929
Tüzeléstechnikai termékek | Lakossági alkatrészek | 45900429-008B | 50db! - xxxSINGLE DUAL PLUG (az ár egységár) | T0 | 3983 | 3905
Tüzeléstechnikai termékek | Lakossági alkatrészek | 45900429-014B | 100db! Csatlakozó vezeték DIN (V4600C1367-hez) (az ár egységár) | T0 | 1793 | 1790
Tüzeléstechnikai termékek | Lakossági alkatrészek | 45900429-015B | 100db! - xxxDIN PLUG FOR COMPACT GAS VALVE (az ár egységár) | T0 | 3218 | 3155
Tüzeléstechnikai termékek | Lakossági alkatrészek | 45900429-016B | 100db! - xxxPLUG ASSY (az ár egységár) | T0 | 2189 | 2186
Tüzeléstechnikai termékek | Lakossági alkatrészek | 45900429-018B | 10db! - xxxTERMINAL COVER (az ár egységár) | T0 | 2052 | 2049
Tüzeléstechnikai termékek | Lakossági alkatrészek | 45900429-019B | 100db! - xxxPLUG WITH CABLE (az ár egységár) | T0 | 1720 | 1686
Tüzeléstechnikai termékek | Lakossági alkatrészek | 45900429-020B | 100db! - xxxDIN PLUG WITH CABLE (az ár egységár) | T0 | 1967 | 1928
Tüzeléstechnikai termékek | Lakossági alkatrészek | 45900429-022B | 100db! - xxxDIN PLUG WITH CABLE (az ár egységár) | T0 | 1930 | 1928
Tüzeléstechnikai termékek | Lakossági alkatrészek | 45900429-025B | 50db! - xxxPLUG WITH CABLE (az ár egységár) | T0 | 3198 | 3194
Tüzeléstechnikai termékek | Lakossági alkatrészek | 45900429-026B | 50db! - xxxPLUG & LEAD (az ár egységár) | T0 | 2997 | 2993
Tüzeléstechnikai termékek | Lakossági alkatrészek | 45900429-028B | 100db! - xxxPLUG WITH CABLE (az ár egységár) | T0 | 3215 | 3210
Tüzeléstechnikai termékek | Lakossági alkatrészek | 45900429-030B | 50db! - xxxLEAD FOR IP WELL (az ár egységár) | T0 | 3431 | 3364
Tüzeléstechnikai termékek | Lakossági alkatrészek | 45900429-031B | 100db! - xxxPLUG WITH CABLE (az ár egységár) | T0 | 3021 | 3017
Tüzeléstechnikai termékek | Lakossági alkatrészek | 45900429-036B | 100db! - xxxMOULDED PLUG & LEAD (az ár egységár) | T0 | 3041 | 3032
Tüzeléstechnikai termékek | Lakossági alkatrészek | 45900429-037B | 50db! - xxxMOULDED DOUBLE PLUG & LEAD (az ár egységár) | T0 | 4331 | 4320
Tüzeléstechnikai termékek | Lakossági alkatrészek | 45900429-039B | 50db! - xxxPLUG & LEAD ASSY (az ár egységár) | T0 | 3845 | 3840
Tüzeléstechnikai termékek | Lakossági alkatrészek | 45900429-040B | 50db! - xxxPLUG WITH CABLE (az ár egységár) | T0 | 3223 | 3219
Tüzeléstechnikai termékek | Lakossági alkatrészek | 45900429-041B | 50db! - xxxPLUG WITH CABLE (az ár egységár) | T0 | 4071 | 4065
Tüzeléstechnikai termékek | Lakossági alkatrészek | 45900429-044B | 50db! - (az ár egységár) | T0 | 4273 | 4268
Tüzeléstechnikai termékek | Lakossági alkatrészek | 45900429-050B | 100db! Csatlakozó vezeték DIN kivitel (az ár egységár) | T0 | 1817 | 1815
Tüzeléstechnikai termékek | Lakossági alkatrészek | 45900429-052B | (Wolf) 50db! - Wolf - (az ár egységár) | T0 | 5549 | 5542
Tüzeléstechnikai termékek | Lakossági alkatrészek | 45900429-053B | (Wolf) 50db! - Wolf - (az ár egységár) | T0 | 6233 | 6063
Tüzeléstechnikai termékek | Lakossági alkatrészek | 45900429-057B | 200db! - xxx12 POLE WIRING ACCESSORIES (az ár egységár) | T0 | 3554 | 3549
Tüzeléstechnikai termékek | Lakossági alkatrészek | 45900429-058B | 100db! - xxx12 POLE WIRING ACCESSORIES (az ár egységár) | T0 | 2552 | 2549
Tüzeléstechnikai termékek | Lakossági alkatrészek | 45900429-059B | 100db! Műa. fedél felső csatlakozású (az ár egységár) | T0 | 250 | 250
Tüzeléstechnikai termékek | Lakossági alkatrészek | 45900429-065B | 100db! - xxxPLUG WITH CABLE (az ár egységár) | T0 | 4434 | 4428
Tüzeléstechnikai termékek | Lakossági alkatrészek | 45900431-004B | 192db! Fedél CVI új kivitel (az ár egységár) | T0 | 767 | 767
Tüzeléstechnikai termékek | Lakossági alkatrészek | 45900431-005B | 192db! - xxxCAP (az ár egységár) | T0 | 363 | 365
Tüzeléstechnikai termékek | Lakossági alkatrészek | 45900431-009B | 1000db! - xxxCAP MODUPLUS (az ár egységár) | T0 | 65 | 64
Tüzeléstechnikai termékek | Lakossági alkatrészek | 45900431-014B | 192db! - xxxACCESSORIES COVER CVBC (CASE-2) (az ár egységár) | T0 | 355 | 356
Tüzeléstechnikai termékek | Lakossági alkatrészek | 45900431-015B | 1000db! - xxxDUST CAP (az ár egységár) | T0 | 105 | 105
Tüzeléstechnikai termékek | Lakossági alkatrészek | 45900433-002B | (Frymaster US) 48db! - Frymaster US - (az ár egységár) | T0 | 13464 | 13446
Tüzeléstechnikai termékek | Lakossági alkatrészek | 45900436-006B | DISPLAY BOARD | T0 | 13703 | 13434
Tüzeléstechnikai termékek | Lakossági alkatrészek | 45900438-101U | 10db! - xxxGAS PRESSURE SWITCH (az ár egységár) | T0 | 24231 | 24200
Tüzeléstechnikai termékek | Lakossági alkatrészek | 45900438-104B | 48db! - xxxGAS PRESSURE SWITCH VR46/VR86 COMPACT AU (az ár egységár) | T0 | 12931 | 12914
Tüzeléstechnikai termékek | Lakossági alkatrészek | 45900438-107B | 48db! - xxxGAS PRESSURE SWITCH VK41/VK81 CVI (az ár egységár) | T0 | 15718 | 15697
Tüzeléstechnikai termékek | Lakossági alkatrészek | 45900438-109B | 48db! - xxxGAS PRESSURE SWITCH VK41/VK81 CVI (az ár egységár) | T0 | 12850 | 12834
Tüzeléstechnikai termékek | Lakossági alkatrészek | 45900438-110B | 48db! Gáznyomás kapcsoló CVI (az ár egységár) | T0 | 10137 | 10124
Tüzeléstechnikai termékek | Lakossági alkatrészek | 45900438-112B | 48db! - Gáznyomás kapcsoló VK41/VK81 CVI (az ár egységár) | T0 | 16184 | 15867
Tüzeléstechnikai termékek | Lakossági alkatrészek | 45900438-203B | 48db! - xxxGAS PRESSURE SWITCH VR46/VR86 COMPACT AU (az ár egységár) | T0 | 16816 | 16794
Tüzeléstechnikai termékek | Lakossági alkatrészek | 45900438-204B | 48db! - xxxGAS PRESSURE SWITCH (az ár egységár) | T0 | 12253 | 12237
Tüzeléstechnikai termékek | Lakossági alkatrészek | 45900438-209B | 48db! - xxxGAS PRESSURE SWITCH VK41/VK81 CVI (az ár egységár) | T0 | 13319 | 13301
Tüzeléstechnikai termékek | Lakossági alkatrészek | 45900438-213B | GAS PRESSURE SWITCH WITH COVER [CVI] | T0 | 11154 | 11139
Tüzeléstechnikai termékek | Lakossági alkatrészek | 45900438-214B | GAS PRESSURE SWITCH WITH COVER [CVI] | T0 | 11897 | 11881
Tüzeléstechnikai termékek | Lakossági alkatrészek | 45900438-301B | 48db! - xxxGAS PRESSURE SWITCH (az ár egységár) | T0 | 14668 | 14648
Tüzeléstechnikai termékek | Lakossági alkatrészek | 45900440-001B | 192db! - Leszorító műa. lemez CVI (az ár egységár) | T0 | 275 | 274
Tüzeléstechnikai termékek | Lakossági alkatrészek | 45900441-011B | 100db! - xxxPLUG RECTIFIER (az ár egységár) | T0 | 2560 | 2557
Tüzeléstechnikai termékek | Lakossági alkatrészek | 45900441-012B | 100db! - xxxPLUG RECTIFIER (az ár egységár) | T0 | 4232 | 4226
Tüzeléstechnikai termékek | Lakossági alkatrészek | 45900441-013B | 100db! Egyenirányító egység CVI (500 mm) (az ár egységár) | T0 | 4693 | 4686
Tüzeléstechnikai termékek | Lakossági alkatrészek | 45900441-015B | 100db! - xxxPLUG & LEAD ASSY (az ár egységár) | T0 | 3556 | 3547
Tüzeléstechnikai termékek | Lakossági alkatrészek | 45900441-017B | 100db! - xxxPLUG WITH RECTIFIER (az ár egységár) | T0 | 3473 | 3469
Tüzeléstechnikai termékek | Lakossági alkatrészek | 45900441-018B | 100db! - xxxPLUG & LEAD ASSY (az ár egységár) | T0 | 2568 | 2564
Tüzeléstechnikai termékek | Lakossági alkatrészek | 45900441-019B | 200db! - xxxPLUG WITH RECTIFIER (az ár egységár) | T0 | 2140 | 2137
Tüzeléstechnikai termékek | Lakossági alkatrészek | 45900441-021B | 20db! - xxxPLUG RECTIFIER (az ár egységár) | T0 | 1995 | 1992
Tüzeléstechnikai termékek | Lakossági alkatrészek | 45900441-023B | 200db! - xxxPLUG RECTIFIER (az ár egységár) | T0 | 3158 | 3155
Tüzeléstechnikai termékek | Lakossági alkatrészek | 45900441-026B | 50db! Egyenirányító egység CVI (700 mm) (az ár egységár) | T0 | 3013 | 3009
Tüzeléstechnikai termékek | Lakossági alkatrészek | 45900441-029B | 100db! - xxxPLUG WITHOUT RECTIFIER (az ár egységár) | T0 | 1648 | 1645
Tüzeléstechnikai termékek | Lakossági alkatrészek | 45900441-030B | 20db! - xxxPLUG WITH RECTIFIER (az ár egységár) | T0 | 2746 | 2743
Tüzeléstechnikai termékek | Lakossági alkatrészek | 45900441-031B | 100db! - xxxPLUG & LEAD (az ár egységár) | T0 | 8812 | 8801
Tüzeléstechnikai termékek | Lakossági alkatrészek | 45900441-033B | PLUG & LEAD | T0 | 1538 | 1533
Tüzeléstechnikai termékek | Lakossági alkatrészek | 45900441-035B | 100db! - xxxPLUG & LEAD (az ár egységár) | T0 | 2770 | 2766
Tüzeléstechnikai termékek | Lakossági alkatrészek | 45900441-039B | 100db! - xxxACCESSORIES PLUG WITH RECTIFIER (az ár egységár) | T0 | 2480 | 2477
Tüzeléstechnikai termékek | Lakossági alkatrészek | 45900441-040B | 100db! - xxxPLUG & LEAD (az ár egységár) | T0 | 2512 | 2509
Tüzeléstechnikai termékek | Lakossági alkatrészek | 45900441-042B | 100db! - xxxPLUG CVI (az ár egységár) | T0 | 3110 | 3106
Tüzeléstechnikai termékek | Lakossági alkatrészek | 45900441-043B | PLUG CVI | T0 | 2694 | 2691
Tüzeléstechnikai termékek | Lakossági alkatrészek | 45900442-001B | 192db! Kábelvezető gumi CVI (az ár egységár) | T0 | 89 | 90
Tüzeléstechnikai termékek | Lakossági alkatrészek | 45900442-003B | 384db! - xxxCABLE GROMMETS (az ár egységár) | T0 | 250 | 250
Tüzeléstechnikai termékek | Lakossági alkatrészek | 45900442-007B | Pakole - 2000db! Tömítés CVI új kivitel (az ár egységár) | T0 | 119 | 115
Tüzeléstechnikai termékek | Lakossági alkatrészek | 45900442-008B | 192db! Vezetéktömítés CVI új kivitel (az ár egységár) | T0 | 267 | 266
Tüzeléstechnikai termékek | Lakossági alkatrészek | 45900442-011B | 192db! - xxxCABLE GROMMETS (az ár egységár) | T0 | 267 | 266
Tüzeléstechnikai termékek | Lakossági alkatrészek | 45900444-001B | 12db! - xxxVENTURI ASSEMBLY (az ár egységár) | T0 | 7132 | 7122
Tüzeléstechnikai termékek | Lakossági alkatrészek | 45900444-002B | 12db! - xxxVENTURI ASSEMBLY (az ár egységár) | T0 | 6219 | 6211
Tüzeléstechnikai termékek | Lakossági alkatrészek | 45900444-003B | 12db! - xxxVENTURI MANIFOLD (az ár egységár) | T0 | 7132 | 7122
Tüzeléstechnikai termékek | Lakossági alkatrészek | 45900444-101B | 192db! - xxxCONNECTION SET (az ár egységár) | T0 | 388 | 388
Tüzeléstechnikai termékek | Lakossági alkatrészek | 45900444-102B | 192db! - xxxCONNECTION SET (az ár egységár) | T0 | 485 | 483
Tüzeléstechnikai termékek | Lakossági alkatrészek | 45900444-103B | 1000db! - xxxRUBBER GASKET (az ár egységár) | T0 | 121 | 125
Tüzeléstechnikai termékek | Lakossági alkatrészek | 45900444-104B | 100db! - xxxCORK GASKET (az ár egységár) | T0 | 218 | 217
Tüzeléstechnikai termékek | Lakossági alkatrészek | 45900444-105B | 500db! - xxxGASKET (az ár egységár) | T0 | 275 | 744
Tüzeléstechnikai termékek | Lakossági alkatrészek | 45900444-106B | 1000db! - xxxVENTURI MISC (az ár egységár) | T0 | 40 | 42
Tüzeléstechnikai termékek | Lakossági alkatrészek | 45900444-107B | (Wolf) 100db! - Wolf - (az ár egységár) | T0 | 315 | 314
Tüzeléstechnikai termékek | Lakossági alkatrészek | 45900444-108U | (Vaillant/Vaillant GE) 50db! - Vaillant - (az ár egységár) | T0 | 606 | 606
Tüzeléstechnikai termékek | Lakossági alkatrészek | 45900444-109B | 100db! - xxxORIFICE (az ár egységár) | T0 | 1163 | 1162
Tüzeléstechnikai termékek | Lakossági alkatrészek | 45900444-110B | 100db! - xxxORIFICE (az ár egységár) | T0 | 549 | 549
Tüzeléstechnikai termékek | Lakossági alkatrészek | 45900444-111B | 100db! - xxxORIFICE (az ár egységár) | T0 | 501 | 500
Tüzeléstechnikai termékek | Lakossági alkatrészek | 45900444-113B | 100db! - xxxORIFICE (az ár egységár) | T0 | 1373 | 1371
Tüzeléstechnikai termékek | Lakossági alkatrészek | 45900444-118B | (BBT/Nefit) 20db! - BBT/Nefit - (az ár egységár) | T0 | 617 | 613
Tüzeléstechnikai termékek | Lakossági alkatrészek | 45900444-120B | 100db! - xxxORIFICE (az ár egységár) | T0 | 541 | 541
Tüzeléstechnikai termékek | Lakossági alkatrészek | 45900444-121B | 100db! - Wolf - (az ár egységár) | T0 | 534 | 524
Tüzeléstechnikai termékek | Lakossági alkatrészek | 45900444-122B | 100db! - xxxORIFICE (az ár egységár) | T0 | 441 | 436
Tüzeléstechnikai termékek | Lakossági alkatrészek | 45900444-123B | 500db! - xxxGASKET (az ár egységár) | T0 | 767 | 767
Tüzeléstechnikai termékek | Lakossági alkatrészek | 45900444-124B | 100db! - xxxORIFICE CVI-VF (az ár egységár) | T0 | 735 | 734
Tüzeléstechnikai termékek | Lakossági alkatrészek | 45900444-125B | (BBT/Nefit) 500db! - BBT/Nefit - (az ár egységár) | T0 | 129 | 133
Tüzeléstechnikai termékek | Lakossági alkatrészek | 45900444-126B | 500db! - xxxGASKET (az ár egységár) | T0 | 275 | 274
Tüzeléstechnikai termékek | Lakossági alkatrészek | 45900444-127B | 100db! - xxxGASKET FOR VALVE/VENTURI (END OUTLET) (az ár egységár) | T0 | 501 | 500
Tüzeléstechnikai termékek | Lakossági alkatrészek | 45900444-128B | 100db! - xxxORIFICE (az ár egységár) | T0 | 420 | 420
Tüzeléstechnikai termékek | Lakossági alkatrészek | 45900444-129B | 1000db! - xxxSCREW (az ár egységár) | T0 | 24 | 28
Tüzeléstechnikai termékek | Lakossági alkatrészek | 45900444-130B | 100db! - xxxORIFICE (az ár egységár) | T0 | 654 | 654
Tüzeléstechnikai termékek | Lakossági alkatrészek | 45900444-131B | 100db! - xxxORIFICE (az ár egységár) | T0 | 1086 | 1065
Tüzeléstechnikai termékek | Lakossági alkatrészek | 45900444-132B | 100db! - xxxORIFICE (az ár egységár) | T0 | 1066 | 1065
Tüzeléstechnikai termékek | Lakossági alkatrészek | 45900444-133B | 100db! - xxxORIFICE (az ár egységár) | T0 | 1066 | 1065
Tüzeléstechnikai termékek | Lakossági alkatrészek | 45900444-134B | 100db! - xxxORIFICE (az ár egységár) | T0 | 460 | 460
Tüzeléstechnikai termékek | Lakossági alkatrészek | 45900444-135B | 100db! - xxxORIFICE (az ár egységár) | T0 | 6874 | 6865
Tüzeléstechnikai termékek | Lakossági alkatrészek | 45900444-136B | ORIFICE | T0 | 460 | 460
Tüzeléstechnikai termékek | Lakossági alkatrészek | 45900444-137B | ORIFICE | T0 | 460 | 460
Tüzeléstechnikai termékek | Lakossági alkatrészek | 45900444-138B | ORIFICE | T0 | 460 | 460
Tüzeléstechnikai termékek | Lakossági alkatrészek | 45900444-139B | ORIFICE | T0 | 626 | 624
Tüzeléstechnikai termékek | Lakossági alkatrészek | 45900444-140B | ORIFICE | T0 | 626 | 624
Tüzeléstechnikai termékek | Lakossági alkatrészek | 45900444-141B | ORIFICE | T0 | 747 | 745
Tüzeléstechnikai termékek | Lakossági alkatrészek | 45900444-142B | ORIFICE | T0 | 747 | 745
Tüzeléstechnikai termékek | Lakossági alkatrészek | 45900444-201B | 12db! - xxxVENTURI MANIFOLD (az ár egységár) | T0 | 6478 | 6469
Tüzeléstechnikai termékek | Lakossági alkatrészek | 45900444-202B | 12db! - xxxVENTURI MANIFOLD (az ár egységár) | T0 | 6478 | 6469
Tüzeléstechnikai termékek | Lakossági alkatrészek | 45900444-203B | 12db! - xxxVENTURI MANIFOLD (az ár egységár) | T0 | 6478 | 6469
Tüzeléstechnikai termékek | Lakossági alkatrészek | 45900444-302B | (BBT/Nefit) 12db! - BBT/Nefit - (az ár egységár) | T0 | 23819 | 23787
Tüzeléstechnikai termékek | Lakossági alkatrészek | 45900444-402B | (BBT/Nefit) 12db! - BBT/Nefit - (az ár egységár) | T0 | 22729 | 22698
Tüzeléstechnikai termékek | Lakossági alkatrészek | 45900444-702B | 12db! - xxxVENTURI MANIFOLD (az ár egységár) | T0 | 7722 | 7711
Tüzeléstechnikai termékek | Lakossági alkatrészek | 45900444-803B | 12db! - xxxVENTURI MANIFOLD (az ár egységár) | T0 | 7722 | 7711
Tüzeléstechnikai termékek | Lakossági alkatrészek | 45900444-903B | 72db! - xxxVENTURI MANIFOLD (az ár egységár) | T0 | 5832 | 5823
Tüzeléstechnikai termékek | Lakossági alkatrészek | 45900444A-002B | VENTURI ASSEMBLY QC | T0 | 3756 | 3751
Tüzeléstechnikai termékek | Lakossági alkatrészek | 45900444A-003B | VENTURI ASSEMBLY QC | T0 | 3756 | 3751
Tüzeléstechnikai termékek | Lakossági alkatrészek | 45900444B-002B | VENTURI ASSEMBLY QC | T0 | 3756 | 3751
Tüzeléstechnikai termékek | Lakossági alkatrészek | 45900444B-003B | VENTURI ASSEMBLY QC | T0 | 3756 | 3751
Tüzeléstechnikai termékek | Lakossági alkatrészek | 45900445-007B | 8000db! - xxxTHREAD FORMING SCREW (az ár egységár) | T0 | 48 | 53
Tüzeléstechnikai termékek | Lakossági alkatrészek | 45900445-008B | 100db! - xxxSPACER (az ár egységár) | T0 | 961 | 959
Tüzeléstechnikai termékek | Lakossági alkatrészek | 45900445-011B | 200db! - xxxPLUG (az ár egységár) | T0 | 977 | 976
Tüzeléstechnikai termékek | Lakossági alkatrészek | 45900445-018B | 1000db! - xxxSCREW FOR PLUG (az ár egységár) | T0 | 121 | 125
Tüzeléstechnikai termékek | Lakossági alkatrészek | 45900445-025B | 1000db! - xxxOUTLET FILTER (COMP GAS VALVE) (az ár egységár) | T0 | 751 | 750
Tüzeléstechnikai termékek | Lakossági alkatrészek | 45900445-026B | 100db! - xxxPRESSURE TEST NIPPLE (az ár egységár) | T0 | 9700 | 9436
Tüzeléstechnikai termékek | Lakossági alkatrészek | 45900445-027B | 1000db! - xxxACCESSORIES SEAL PLATE VENTURI (az ár egységár) | T0 | 162 | 161
Tüzeléstechnikai termékek | Lakossági alkatrészek | 45900445-028B | ACCESSORIES BURNERHEAD AND NUT | T0 | 3756 | 3751
Tüzeléstechnikai termékek | Lakossági alkatrészek | 45900445-032B | 500db! - xxxTREAD FORMING SCREW (az ár egységár) | T0 | 178 | 177
Tüzeléstechnikai termékek | Lakossági alkatrészek | 45900445-033B | 600db! - xxxSPRING REGULATOR (az ár egységár) | T0 | 598 | 596
Tüzeléstechnikai termékek | Lakossági alkatrészek | 45900445-034B | 600db! - xxxSPRING REGULATOR (az ár egységár) | T0 | 299 | 299
Tüzeléstechnikai termékek | Lakossági alkatrészek | 45900446-050B | 12db! - xxxVENTURI MANIFOLD (az ár egységár) | T0 | 8675 | 8664
Tüzeléstechnikai termékek | Lakossági alkatrészek | 45900446-051B | 12db! - xxxVENTURI MANIFOLD (az ár egységár) | T0 | 6074 | 6066
Tüzeléstechnikai termékek | Lakossági alkatrészek | 45900446-052B | 12db! - xxxVENTURI MANIFOLD (az ár egységár) | T0 | 8012 | 8002
Tüzeléstechnikai termékek | Lakossági alkatrészek | 45900446-053B | 12db! - xxxVENTURI MANIFOLD (az ár egységár) | T0 | 6777 | 6768
Tüzeléstechnikai termékek | Lakossági alkatrészek | 45900446-055B | 12db! - xxxVENTURI MANIFOLD (az ár egységár) | T0 | 8675 | 8664
Tüzeléstechnikai termékek | Lakossági alkatrészek | 45900446-058B | 12db! - xxxVENTURI MANIFOLD (az ár egységár) | T0 | 15111 | 15148
Tüzeléstechnikai termékek | Lakossági alkatrészek | 45900446-250B | 12db! - xxxVENTURI (az ár egységár) | T0 | 7116 | 7106
Tüzeléstechnikai termékek | Lakossági alkatrészek | 45900446-251B | 12db! - xxxVENTURI MANIFOLD (az ár egységár) | T0 | 6042 | 6033
Tüzeléstechnikai termékek | Lakossági alkatrészek | 45900446-252B | 12db! - xxxVENTURI MANIFOLD (az ár egységár) | T0 | 5832 | 5823
Tüzeléstechnikai termékek | Lakossági alkatrészek | 45900446-253B | 12db! - xxxVENTURI MANIFOLD (az ár egységár) | T0 | 5678 | 5670
Tüzeléstechnikai termékek | Lakossági alkatrészek | 45900446-350B | 72db! - xxxVENTURI MANIFOLD (az ár egységár) | T0 | 5832 | 5823
Tüzeléstechnikai termékek | Lakossági alkatrészek | 45900446-351B | 72db! - xxxVENTURI MANIFOLD (az ár egységár) | T0 | 5832 | 5823
Tüzeléstechnikai termékek | Lakossági alkatrészek | 45900446-355B | 12db! - xxxVENTURI MANIFOLD (az ár egységár) | T0 | 8222 | 8212
Tüzeléstechnikai termékek | Lakossági alkatrészek | 45900446-453B | 72db! - xxxVENTURI MANIFOLD (az ár egységár) | T0 | 5832 | 5823
Tüzeléstechnikai termékek | Lakossági alkatrészek | 45900446-851B | VENTURI MANIFOLD | T0 | 4201 | 4195
Tüzeléstechnikai termékek | Lakossági alkatrészek | 45900446-951B | VENTURI MANIFOLD | T0 | 4201 | 4195
Tüzeléstechnikai termékek | Lakossági alkatrészek | 45900446A-052B | VENTURI ASSEMBLY QC | T0 | 5113 | 5099
Tüzeléstechnikai termékek | Lakossági alkatrészek | 45900446A-053B | VENTURI ASSEMBLY QC | T0 | 4055 | 4049
Tüzeléstechnikai termékek | Lakossági alkatrészek | 45900446A-055B | VENTURI ASSEMBLY QC | T0 | 4663 | 4536
Tüzeléstechnikai termékek | Lakossági alkatrészek | 45900446A-058B | VENTURI ASSEMBLY QC | T0 | 9951 | 9926
Tüzeléstechnikai termékek | Lakossági alkatrészek | 45900446B-053B | VENTURI ASSEMBLY QC | T0 | 4055 | 4049
Tüzeléstechnikai termékek | Lakossági alkatrészek | 45900446B-055B | VENTURI ASSEMBLY QC | T0 | 4047 | 4041
Tüzeléstechnikai termékek | Lakossági alkatrészek | 45900448-001B | 10db! - xxxPUSH BUTTON IGNITER (az ár egységár) | T0 | 2999 | 2917
Tüzeléstechnikai termékek | Lakossági alkatrészek | 45900450-010B | 6db! - xxxVENTURI MEDIUM SIZED (az ár egységár) | T0 | 24328 | 24296
Tüzeléstechnikai termékek | Lakossági alkatrészek | 45900450-020B | 4db! - xxxVENTURI MEDIUM SIZED (az ár egységár) | T0 | 14627 | 14608
Tüzeléstechnikai termékek | Lakossági alkatrészek | 45900450-030B | 4db! - xxxVENTURI MEDIUM SIZED (az ár egységár) | T0 | 20402 | 20376
Tüzeléstechnikai termékek | Lakossági alkatrészek | 45900450-101B | (BBT/Nefit) 12db! - BBT/Nefit - (az ár egységár) | T0 | 1583 | 1580
Tüzeléstechnikai termékek | Lakossági alkatrészek | 45900450-102B | 12db! - BBT/Nefit - (az ár egységár) | T0 | 3852 | 3776
Tüzeléstechnikai termékek | Lakossági alkatrészek | 45900450-103B | 12db! - xxxVENTURI MEDIUM SIZED ACCESSORIES (az ár egységár) | T0 | 3826 | 3751
Tüzeléstechnikai termékek | Lakossági alkatrészek | 45900450-104B | 12db! - xxxVENTURI MEDIUM SIZED ACCESSORIES (az ár egységár) | T0 | 2463 | 2460
Tüzeléstechnikai termékek | Lakossági alkatrészek | 45900450-105B | 12db! - xxxVENTURI MEDIUM SIZED ACCESSORIES (az ár egységár) | T0 | 7770 | 7759
Tüzeléstechnikai termékek | Lakossági alkatrészek | 45900450-106B | 12db! - xxxVENTURI MEDIUM SIZED ACCESSORIES (az ár egységár) | T0 | 3780 | 3776
Tüzeléstechnikai termékek | Lakossági alkatrészek | 45900450-107B | (BDR/Remeha) 12db! - BDR/Remeha - (az ár egységár) | T0 | 3449 | 3445
Tüzeléstechnikai termékek | Lakossági alkatrészek | 45900450-108B | (BDR/Remeha) 12db! - BDR/Remeha - (az ár egységár) | T0 | 3877 | 3872
Tüzeléstechnikai termékek | Lakossági alkatrészek | 45900450-109B | 12db! - xxxORIFICE VENTURI MEDIUM SIZED (az ár egységár) | T0 | 2407 | 2403
Tüzeléstechnikai termékek | Lakossági alkatrészek | 45900450-110B | 12db! - xxxVENTURI MEDIUM SIZED ACCESSORIES (az ár egységár) | T0 | 1947 | 1943
Tüzeléstechnikai termékek | Lakossági alkatrészek | 45900450-111B | 12db! - xxxORIFICE VENTURI MEDIUM SIZED (az ár egységár) | T0 | 3021 | 3017
Tüzeléstechnikai termékek | Lakossági alkatrészek | 45900450-112B | 48db! - xxxORIFICE VENTURI MEDIUM SIZED (az ár egységár) | T0 | 2066 | 2025
Tüzeléstechnikai termékek | Lakossági alkatrészek | 45900450-114B | 48db! - xxxORIFICE VENTURI MEDIUM SIZED (az ár egységár) | T0 | 2108 | 2104
Tüzeléstechnikai termékek | Lakossági alkatrészek | 45900450-115B | 48db! - xxxORIFICE VENTURI MEDIUM SIZED (az ár egységár) | T0 | 1623 | 1622
Tüzeléstechnikai termékek | Lakossági alkatrészek | 45900450-116B | 12db! - xxxORIFICE VENTURI MEDIUM SIZED (az ár egységár) | T0 | 1688 | 1686
Tüzeléstechnikai termékek | Lakossági alkatrészek | 45900450-117B | 48db! - xxxORIFICE VENTURI MEDIUM SIZED (az ár egységár) | T0 | 2025 | 1985
Tüzeléstechnikai termékek | Lakossági alkatrészek | 45900450-118B | 48db! - xxxORIFICE VENTURI MEDIUM SIZED (az ár egységár) | T0 | 1817 | 1815
Tüzeléstechnikai termékek | Lakossági alkatrészek | 45900450-119B | ORIFICE VENTURI MEDIUM SIZED | T0 | 2305 | 2301
Tüzeléstechnikai termékek | Lakossági alkatrészek | 45900450-210B | 6db! - xxxVENTURI MEDIUM SIZED (az ár egységár) | T0 | 17042 | 17020
Tüzeléstechnikai termékek | Lakossági alkatrészek | 45900450-230B | (Wolf) 4db! - Wolf - (az ár egységár) | T0 | 21267 | 21237
Tüzeléstechnikai termékek | Lakossági alkatrészek | 45900450-310B | (Wolf) 12db! - Wolf - (az ár egységár) | T0 | 21267 | 21237
Tüzeléstechnikai termékek | Lakossági alkatrészek | 45900450-410B | VENTURI MEDIUM SIZED | T0 | 7230 | 7211
Tüzeléstechnikai termékek | Lakossági alkatrészek | 45900451-015B | 96db! - xxxMINI VENTURI (az ár egységár) | T0 | 4071 | 4065
Tüzeléstechnikai termékek | Lakossági alkatrészek | 45900451-025B | 96db! - xxxMINI VENTURI (az ár egységár) | T0 | 3828 | 3824
Tüzeléstechnikai termékek | Lakossági alkatrészek | 45900451-040B | 288db! - xxxMINI VENTURI (az ár egységár) | T0 | 3820 | 3815
Tüzeléstechnikai termékek | Lakossági alkatrészek | 45900451-056B | MINI VENTURI | T0 | 2643 | 2571
Tüzeléstechnikai termékek | Lakossági alkatrészek | 45900451-225B | 96db! - xxxMINI VENTURI (az ár egységár) | T0 | 4257 | 4251
Tüzeléstechnikai termékek | Lakossági alkatrészek | 45900451-240B | 96db! - xxxMINI VENTURI (az ár egységár) | T0 | 4240 | 4235
Tüzeléstechnikai termékek | Lakossági alkatrészek | 45900451-256B | 288db! - xxxMINI VENTURI (az ár egységár) | T0 | 4345 | 4339
Tüzeléstechnikai termékek | Lakossági alkatrészek | 45900452-340B | 96db! - xxxINJECTOR ASSEMBLY (az ár egységár) | T0 | 2287 | 2242
Tüzeléstechnikai termékek | Lakossági alkatrészek | 45900452-420B | 480db! - xxxINJECTOR ASSEMBLY (az ár egységár) | T0 | 2287 | 2242
Tüzeléstechnikai termékek | Lakossági alkatrészek | 45900452-435B | 96db! - xxxINJECTOR ASSEMBLY (az ár egységár) | T0 | 2295 | 2250
Tüzeléstechnikai termékek | Lakossági alkatrészek | 45900452-505B | 96db! - xxxINJECTOR ASSEMBLY (az ár egységár) | T0 | 2295 | 2250
Tüzeléstechnikai termékek | Lakossági alkatrészek | 45900452-535B | 96db! - xxxINJECTOR ASSEMBLY (az ár egységár) | T0 | 1942 | 1904
Tüzeléstechnikai termékek | Lakossági alkatrészek | 45900452-595B | 96db! - xxxINJECTOR ASSEMBLY (az ár egységár) | T0 | 2189 | 2146
Tüzeléstechnikai termékek | Lakossági alkatrészek | 45900452-605B | 480db! - xxxINJECTOR ASSEMBLY (az ár egységár) | T0 | 2146 | 2104
Tüzeléstechnikai termékek | Lakossági alkatrészek | 45900452-630B | 96db! - xxxINJECTOR ASSEMBLY (az ár egységár) | T0 | 1637 | 1605
Tüzeléstechnikai termékek | Lakossági alkatrészek | 45900452-755B | 96db! - xxxINJECTOR ASSEMBLY (az ár egységár) | T0 | 2295 | 2250
Tüzeléstechnikai termékek | Lakossági alkatrészek | 45900453-535B | 480db! - xxxINJECTOR ASSEMBLY (az ár egységár) | T0 | 378 | 371
Tüzeléstechnikai termékek | Lakossági alkatrészek | 45900453-595B | 480db! - xxxINJECTOR ASSEMBLY (az ár egységár) | T0 | 378 | 371
Tüzeléstechnikai termékek | Lakossági alkatrészek | 45900453-605B | 480db! - xxxINJECTOR ASSEMBLY (az ár egységár) | T0 | 378 | 371
Tüzeléstechnikai termékek | Lakossági alkatrészek | 45900454-335B | ORIFICE ASSEMBLY | T0 | 4582 | 4492
Tüzeléstechnikai termékek | Lakossági alkatrészek | 45900454-340B | ORIFICE ASSEMBLY | T0 | 4582 | 4492
Tüzeléstechnikai termékek | Lakossági alkatrészek | 45900454-360B | ORIFICE ASSEMBLY | T0 | 3075 | 2991
Tüzeléstechnikai termékek | Lakossági alkatrészek | 45900454-385B | 288db! - xxxORIFICE ASSEMBLY (az ár egységár) | T0 | 4204 | 4122
Tüzeléstechnikai termékek | Lakossági alkatrészek | 45900454-390B | ORIFICE ASSEMBLY | T0 | 4127 | 4122
Tüzeléstechnikai termékek | Lakossági alkatrészek | 45900454-420B | 96db! - xxxORIFICE ASSEMBLY (az ár egységár) | T0 | 5605 | 5599
Tüzeléstechnikai termékek | Lakossági alkatrészek | 45900454-430B | ORIFICE ASSEMBLY | T0 | 4582 | 4492
Tüzeléstechnikai termékek | Lakossági alkatrészek | 45900454-435B | ORIFICE ASSEMBLY | T0 | 4254 | 4171
Tüzeléstechnikai termékek | Lakossági alkatrészek | 45900454-440B | ORIFICE ASSEMBLY | T0 | 4582 | 4492
Tüzeléstechnikai termékek | Lakossági alkatrészek | 45900454-445B | ORIFICE ASSEMBLY | T0 | 4127 | 4122
Tüzeléstechnikai termékek | Lakossági alkatrészek | 45900454-470B | ORIFICE ASSEMBLY | T0 | 3075 | 2991
Tüzeléstechnikai termékek | Lakossági alkatrészek | 45900454-475B | ORIFICE ASSEMBLY | T0 | 4176 | 4171
Tüzeléstechnikai termékek | Lakossági alkatrészek | 45900454-480B | ORIFICE ASSEMBLY | T0 | 4582 | 4492
Tüzeléstechnikai termékek | Lakossági alkatrészek | 45900454-490B | ORIFICE ASSEMBLY | T0 | 4254 | 4171
Tüzeléstechnikai termékek | Lakossági alkatrészek | 45900454-515B | ORIFICE ASSEMBLY | T0 | 4582 | 4492
Tüzeléstechnikai termékek | Lakossági alkatrészek | 45900454-615B | ORIFICE ASSEMBLY | T0 | 2776 | 2700
Tüzeléstechnikai termékek | Lakossági alkatrészek | 45900456-215B | 480db! - xxxORIFICE ASSEMBLY 3/4 OUTLET (az ár egységár) | T0 | 3102 | 3041
Tüzeléstechnikai termékek | Lakossági alkatrészek | 45900456-255B | 480db! - xxxORIFICE ASSEMBLY 3/4 OUTLET (az ár egységár) | T0 | 3102 | 3041
Tüzeléstechnikai termékek | Lakossági alkatrészek | 45900456-275B | 480db! - xxxORIFICE ASSEMBLY 3/4 OUTLET (az ár egységár) | T0 | 3102 | 3041
Tüzeléstechnikai termékek | Lakossági alkatrészek | 45900456-285B | 20db! - xxxORIFICE ASSEMBLY 3/4 OUTLET (az ár egységár) | T0 | 3102 | 3041
Tüzeléstechnikai termékek | Lakossági alkatrészek | 45900456-295B | 480db! - xxxORIFICE ASSEMBLY 3/4 OUTLET (az ár egységár) | T0 | 3045 | 3041
Tüzeléstechnikai termékek | Lakossági alkatrészek | 45900456-325B | 480db! - xxxORIFICE ASSEMBLY 3/4 OUTLET (az ár egységár) | T0 | 1539 | 1509
Tüzeléstechnikai termékek | Lakossági alkatrészek | 45900456-335B | 480db! - xxxORIFICE ASSEMBLY 3/4 OUTLET (az ár egységár) | T0 | 1539 | 1509
Tüzeléstechnikai termékek | Lakossági alkatrészek | 45900456-355B | 480db! - xxxORIFICE ASSEMBLY 3/4 OUTLET (az ár egységár) | T0 | 1539 | 1509
Tüzeléstechnikai termékek | Lakossági alkatrészek | 45900456-370B | 480db! - xxxORIFICE ASSEMBLY 3/4 OUTLET (az ár egységár) | T0 | 2887 | 2830
Tüzeléstechnikai termékek | Lakossági alkatrészek | 45900456-375B | 480db! - xxxORIFICE ASSEMBLY 3/4 OUTLET (az ár egységár) | T0 | 1539 | 1509
Tüzeléstechnikai termékek | Lakossági alkatrészek | 45900456-380B | 480db! - xxxORIFICE ASSEMBLY 3/4 OUTLET (az ár egységár) | T0 | 1769 | 1734
Tüzeléstechnikai termékek | Lakossági alkatrészek | 45900456-390B | 480db! - xxxORIFICE ASSEMBLY 3/4 OUTLET (az ár egységár) | T0 | 1539 | 1509
Tüzeléstechnikai termékek | Lakossági alkatrészek | 45900456-395B | 480db! - xxxORIFICE ASSEMBLY 3/4 OUTLET (az ár egységár) | T0 | 3013 | 3009
Tüzeléstechnikai termékek | Lakossági alkatrészek | 45900456-400B | 480db! - xxxORIFICE ASSEMBLY 3/4 OUTLET (az ár egységár) | T0 | 1539 | 1509
Tüzeléstechnikai termékek | Lakossági alkatrészek | 45900456-425B | 480db! - xxxORIFICE ASSEMBLY 3/4 OUTLET (az ár egységár) | T0 | 1539 | 1509
Tüzeléstechnikai termékek | Lakossági alkatrészek | 45900456-430B | 480db! - xxxORIFICE ASSEMBLY 3/4 OUTLET (az ár egységár) | T0 | 1539 | 1509
Tüzeléstechnikai termékek | Lakossági alkatrészek | 45900456-440B | 480db! - xxxORIFICE ASSEMBLY 3/4 OUTLET (az ár egységár) | T0 | 2835 | 2830
Tüzeléstechnikai termékek | Lakossági alkatrészek | 45900456-465B | 480db! - xxxORIFICE ASSEMBLY 3/4 OUTLET (az ár egységár) | T0 | 1539 | 1509
Tüzeléstechnikai termékek | Lakossági alkatrészek | 45900456-470B | 480db! - xxxORIFICE ASSEMBLY 3/4 OUTLET (az ár egységár) | T0 | 3102 | 3041
Tüzeléstechnikai termékek | Lakossági alkatrészek | 45900456-485B | 480db! - xxxORIFICE ASSEMBLY 3/4 OUTLET (az ár egységár) | T0 | 3102 | 3041
Tüzeléstechnikai termékek | Lakossági alkatrészek | 45900456-490B | 480db! - xxxORIFICE ASSEMBLY 3/4 OUTLET (az ár egységár) | T0 | 1539 | 1509
Tüzeléstechnikai termékek | Lakossági alkatrészek | 45900456-495B | 480db! - xxxORIFICE ASSEMBLY 3/4 OUTLET (az ár egységár) | T0 | 2715 | 2662
Tüzeléstechnikai termékek | Lakossági alkatrészek | 45900456-505B | 480db! - xxxORIFICE ASSEMBLY 3/4 OUTLET (az ár egységár) | T0 | 1539 | 1509
Tüzeléstechnikai termékek | Lakossági alkatrészek | 45900456-510B | 480db! - xxxORIFICE ASSEMBLY 3/4 OUTLET (az ár egységár) | T0 | 2887 | 2830
Tüzeléstechnikai termékek | Lakossági alkatrészek | 45900456-515B | 480db! - xxxORIFICE ASSEMBLY 3/4 OUTLET (az ár egységár) | T0 | 3102 | 3041
Tüzeléstechnikai termékek | Lakossági alkatrészek | 45900456-520B | 480db! - xxxORIFICE ASSEMBLY 3/4 OUTLET (az ár egységár) | T0 | 1539 | 1509
Tüzeléstechnikai termékek | Lakossági alkatrészek | 45900456-540B | 20db! - xxxORIFICE ASSEMBLY 3/4 OUTLET (az ár egységár) | T0 | 2887 | 2830
Tüzeléstechnikai termékek | Lakossági alkatrészek | 45900456-545B | 480db! - xxxORIFICE ASSEMBLY 3/4 OUTLET (az ár egységár) | T0 | 3102 | 3041
Tüzeléstechnikai termékek | Lakossági alkatrészek | 45900456-560B | 480db! - xxxORIFICE ASSEMBLY 3/4 OUTLET (az ár egységár) | T0 | 1530 | 1500
Tüzeléstechnikai termékek | Lakossági alkatrészek | 45900456-570B | 480db! - xxxORIFICE ASSEMBLY 3/4 OUTLET (az ár egységár) | T0 | 1539 | 1509
Tüzeléstechnikai termékek | Lakossági alkatrészek | 45900456-580B | 480db! - xxxORIFICE ASSEMBLY 3/4 OUTLET (az ár egységár) | T0 | 2887 | 2830
Tüzeléstechnikai termékek | Lakossági alkatrészek | 45900456-590B | 480db! - xxxORIFICE ASSEMBLY 3/4 OUTLET (az ár egységár) | T0 | 3102 | 3041
Tüzeléstechnikai termékek | Lakossági alkatrészek | 45900456-605B | 480db! - xxxORIFICE ASSEMBLY 3/4 OUTLET (az ár egységár) | T0 | 2905 | 2848
Tüzeléstechnikai termékek | Lakossági alkatrészek | 45900456-615B | 20db! - xxxORIFICE ASSEMBLY 3/4 OUTLET (az ár egységár) | T0 | 2887 | 2830
Tüzeléstechnikai termékek | Lakossági alkatrészek | 45900456-620B | 480db! - xxxORIFICE ASSEMBLY 3/4 OUTLET (az ár egységár) | T0 | 1539 | 1509
Tüzeléstechnikai termékek | Lakossági alkatrészek | 45900456-645B | 20db! - xxxORIFICE ASSEMBLY 3/4 OUTLET (az ár egységár) | T0 | 2887 | 2830
Tüzeléstechnikai termékek | Lakossági alkatrészek | 45900456-685B | 480db! - xxxORIFICE ASSEMBLY 3/4 OUTLET (az ár egységár) | T0 | 1539 | 1509
Tüzeléstechnikai termékek | Lakossági alkatrészek | 45900456-790B | 480db! - xxxORIFICE ASSEMBLY 3/4 OUTLET (az ár egységár) | T0 | 2905 | 2848
Tüzeléstechnikai termékek | Lakossági alkatrészek | 45900457-300B | 480db! - xxxORIFICE ASSEMBLY 3/4 OUTLET (az ár egységár) | T0 | 38 | 37
Tüzeléstechnikai termékek | Lakossági alkatrészek | 45900457-400B | ORIFICE ASSEMBLY 3/4 OUTLET | T0 | 38 | 37
Tüzeléstechnikai termékek | Lakossági alkatrészek | 45900457-560B | ORIFICE ASSEMBLY 3/4 OUTLET | T0 | 38 | 37
Tüzeléstechnikai termékek | Lakossági alkatrészek | 45900458-001B | PLUG RECTIFIER PX42 [230V] | T0 | 3869 | 3864
Tüzeléstechnikai termékek | Lakossági alkatrészek | 45900458-002B | PLUG RECTIFIER PX42 [24V] | T0 | 3384 | 3380
Tüzeléstechnikai termékek | Lakossági alkatrészek | 45900459-003B | 360db! - xxxCLIP MINI VENTURI (az ár egységár) | T0 | 711 | 710
Tüzeléstechnikai termékek | Lakossági alkatrészek | 45900461-256B | 24db! - xxxMINI VENTURI ELGA (az ár egységár) | T0 | 28609 | 28571
Tüzeléstechnikai termékek | Lakossági alkatrészek | 45900462-366B | INJECTOR ASSEMBLY MINI VENTURI ELGA | T0 | 4612 | 4606
Tüzeléstechnikai termékek | Lakossági alkatrészek | 45900462-460B | INJECTOR ASSEMBLY MINI VENTURI ELGA | T0 | 4612 | 4606
Tüzeléstechnikai termékek | Lakossági alkatrészek | 45900462-467B | INJECTOR ASSEMBLY MINI VENTURI ELGA | T0 | 1637 | 1605
Tüzeléstechnikai termékek | Lakossági alkatrészek | 45900462-480B | 96db! - xxxINJECTOR ASSEMBLY MINI VENTURI ELGA (az ár egységár) | T0 | 4693 | 4686
Tüzeléstechnikai termékek | Lakossági alkatrészek | 45900462-605B | 96db! - xxxINJECTOR ASSEMBLY MINI VENTURI ELGA (az ár egységár) | T0 | 2488 | 2485
Tüzeléstechnikai termékek | Lakossági alkatrészek | 45900463-236B | 24db! - xxxMINI VENTURI ELGA (az ár egységár) | T0 | 15127 | 26180
Tüzeléstechnikai termékek | Lakossági alkatrészek | 45900463-256B | 24db! - xxxMINI VENTURI ELGA (az ár egységár) | T0 | 15127 | 26186
Tüzeléstechnikai termékek | Lakossági alkatrészek | 45900463-280B | 48db! - xxxMINI VENTURI ELGA (az ár egységár) | T0 | 15127 | 26186
Tüzeléstechnikai termékek | Lakossági alkatrészek | 45900466-002B | CAP THROTTLE MINI VENTURI ELGA | T0 | 16 | 16
Tüzeléstechnikai termékek | Lakossági alkatrészek | 45900467-380B | RESTRICTOR MINI VENTURI ELGA | T0 | 502 | 625
Tüzeléstechnikai termékek | Lakossági alkatrészek | 45900467-450B | RESTRICTOR MINI VENTURI ELGA | T0 | 558 | 629
Tüzeléstechnikai termékek | Lakossági alkatrészek | 45900467-480B | RESTRICTOR MINI VENTURI ELGA | T0 | 232 | 231
Tüzeléstechnikai termékek | Lakossági alkatrészek | 45900467-530B | RESTRICTOR MINI VENTURI ELGA | T0 | 232 | 231
Tüzeléstechnikai termékek | Lakossági alkatrészek | 45900467-531B | RESTRICTOR MINI VENTURI ELGA | T0 | 558 | 629
Tüzeléstechnikai termékek | Lakossági alkatrészek | 45900467-580B | RESTRICTOR MINI VENTURI ELGA | T0 | 558 | 629
Tüzeléstechnikai termékek | Lakossági alkatrészek | 45900468-480B | RESTRICTOR MINI VENTURI ELGA | T0 | 155 | 193
Tüzeléstechnikai termékek | Lakossági alkatrészek | 45900468-490B | RESTRICTOR MINI VENTURI ELGA | T0 | 638 | 625
Tüzeléstechnikai termékek | Lakossági alkatrészek | 45900468-560B | RESTRICTOR MINI VENTURI ELGA | T0 | 558 | 629
Tüzeléstechnikai termékek | Lakossági alkatrészek | 45900468-605B | RESTRICTOR MINI VENTURI ELGA | T0 | 178 | 625
Tüzeléstechnikai termékek | Lakossági alkatrészek | 45900468-660B | RESTRICTOR MINI VENTURI ELGA | T0 | 528 | 625
Tüzeléstechnikai termékek | Lakossági alkatrészek | 45900468-670B | RESTRICTOR MINI VENTURI ELGA | T0 | 558 | 629
Tüzeléstechnikai termékek | Lakossági alkatrészek | 45900468-740B | RESTRICTOR MINI VENTURI ELGA | T0 | 178 | 629
Tüzeléstechnikai termékek | Lakossági alkatrészek | 45900469-100B | RESTRICTOR MINI VENTURI ELGA | T0 | 558 | 629
Tüzeléstechnikai termékek | Lakossági alkatrészek | 45900469-560B | RESTRICTOR MINI VENTURI ELGA | T0 | 558 | 625
Tüzeléstechnikai termékek | Lakossági alkatrészek | 45900469-660B | RESTRICTOR MINI VENTURI ELGA | T0 | 558 | 629
Tüzeléstechnikai termékek | Lakossági alkatrészek | 45900469-710B | RESTRICTOR MINI VENTURI ELGA | T0 | 406 | 625
Tüzeléstechnikai termékek | Lakossági alkatrészek | 45900469-780B | RESTRICTOR MINI VENTURI ELGA | T0 | 547 | 625
Tüzeléstechnikai termékek | Lakossági alkatrészek | 45900469-810B | RESTRICTOR MINI VENTURI ELGA | T0 | 558 | 629
Tüzeléstechnikai termékek | Lakossági alkatrészek | 45900471-216U | 12db! - xxxVENTURI MANIFOLD (az ár egységár) | T0 | 8877 | 8864
Tüzeléstechnikai termékek | Lakossági alkatrészek | 45900471-227U | 12db! - xxxVENTURI MANIFOLD (az ár egységár) | T0 | 8852 | 8840
Tüzeléstechnikai termékek | Lakossági alkatrészek | 45900471-234U | 12db! - xxxVENTURI MANIFOLD (az ár egységár) | T0 | 8844 | 8833
Tüzeléstechnikai termékek | Lakossági alkatrészek | 45900471-240U | 12db! - xxxVENTURI MANIFOLD (az ár egységár) | T0 | 8877 | 8864
Tüzeléstechnikai termékek | Lakossági alkatrészek | 45900471-256U | xxxVENTURI MANIFOLD | T0 | 20579 | 20525
Tüzeléstechnikai termékek | Lakossági alkatrészek | 45900472-216U | 12db! - xxxVENTURI MANIFOLD (az ár egységár) | T0 | 18372 | 18323
Tüzeléstechnikai termékek | Lakossági alkatrészek | 45900472-227U | 12db! - xxxVENTURI MANIFOLD (az ár egységár) | T0 | 18362 | 18314
Tüzeléstechnikai termékek | Lakossági alkatrészek | 45900472-234U | 12db! - xxxVENTURI MANIFOLD (az ár egységár) | T0 | 18372 | 18323
Tüzeléstechnikai termékek | Lakossági alkatrészek | 45900472-240U | 12db! - xxxVENTURI MANIFOLD (az ár egységár) | T0 | 18372 | 18323
Tüzeléstechnikai termékek | Lakossági alkatrészek | 45900472-256U | VENTURI MANIFOLD | T0 | 26356 | 26287
Tüzeléstechnikai termékek | Lakossági alkatrészek | 45900473-001B | 96db! - xxxCLIP BLOWER / VENTURI (az ár egységár) | T0 | 242 | 243
Tüzeléstechnikai termékek | Lakossági alkatrészek | 45900474-001B | 96db! - xxxCLIP VALVE / VENTURI (az ár egységár) | T0 | 210 | 204
Tüzeléstechnikai termékek | Lakossági alkatrészek | 45900475-001B | 96db! - xxxSEAL VALVE / VENTURI (az ár egységár) | T0 | 541 | 540
Tüzeléstechnikai termékek | Lakossági alkatrészek | 45900477-001B | SEALING VENTURI / APPLIANCE | T0 | 388 | 388
Tüzeléstechnikai termékek | Lakossági alkatrészek | 45900478-001B | LIGHT COVER SPARE KIT | T0 | 2446 | 2442
Tüzeléstechnikai termékek | Lakossági alkatrészek | 45900478-002B | DARK COVER SPARE KIT | T0 | 2446 | 2442
Tüzeléstechnikai termékek | Lakossági alkatrészek | 45900478-003B | RUBBER KEYPAD | T0 | 1015 | 1013
Tüzeléstechnikai termékek | Lakossági alkatrészek | 45900478-004B | PLASTIC STOPPER | T0 | 476 | 475
Tüzeléstechnikai termékek | Lakossági alkatrészek | 50077438-001/U | UNIVERSAL SWIVEL BRACKET FOR L4064 | T0 | 685634 | 672190
Tüzeléstechnikai termékek | Lakossági alkatrészek | 50099029-001B | RUBBER SEALING ESYS | T0 | 475 | 473
Tüzeléstechnikai termékek | Lakossági alkatrészek | AC1A11401V1 | 250db! - xxxTRAS. AC1 230VAC 10HZ 30/3200 Y/HT CABLE (az ár egységár) | T0 | 3694 | 3622
Tüzeléstechnikai termékek | Lakossági alkatrészek | AC1A114V1 | 300db! - xxxTRAS. AC1 230VAC 10HZ 30/3200 Y (az ár egységár) | T0 | 3320 | 3316
Tüzeléstechnikai termékek | Lakossági alkatrészek | AC1A12401V1 | 250db! - xxxTRAS. AC1 110VAC 10HZ 20/3200 Y/HT CABLE (az ár egységár) | T0 | 4240 | 4235
Tüzeléstechnikai termékek | Lakossági alkatrészek | AC1A126V1 | 300db! - xxxTRANSFORMER AC1 110VAC 25HZ 39/3200 Y (az ár egységár) | T0 | 3522 | 3517
Tüzeléstechnikai termékek | Lakossági alkatrészek | AC69715A64 | 200db! - xxxTRASF. 1OUT 7HZ V220-240 7SEC (az ár egységár) | T0 | 3780 | 3776
Tüzeléstechnikai termékek | Lakossági alkatrészek | AC69725064 | 200db! - xxxELECTRONIC IGNITOR (az ár egységár) | T0 | 4065 | 3985
Tüzeléstechnikai termékek | Lakossági alkatrészek | AC69725464 | 200db! - xxxTRASF. 2OUT 17HZ V220-240 (az ár egységár) | T0 | 3602 | 3598
Tüzeléstechnikai termékek | Lakossági alkatrészek | AM5KB | 12db! - xxxADDITIONAL MODULE (az ár egységár) | T0 | 21975 | 21544
Tüzeléstechnikai termékek | Lakossági alkatrészek | AS35902 | 192db! Fedél S4564-hez (az ár egységár) | T0 | 775 | 774
Tüzeléstechnikai termékek | Lakossági alkatrészek | AT140A1000/U | TRANSFORMER | T0 | 8508 | 8341
Tüzeléstechnikai termékek | Lakossági alkatrészek | AT140B1370/B | 20db! - xxxTRAFO (az ár egységár) | T0 | 4685 | 4679
Tüzeléstechnikai termékek | Lakossági alkatrészek | AT7030B1009B | 60db! - xxxFLAME DETECTION TRANSFORMER (az ár egységár) | T0 | 10864 | 10850
Tüzeléstechnikai termékek | Lakossági alkatrészek | C4065FH1008U | 10db! - Léghiánykapcsoló (az ár egységár) | T0 | 17895 | 17544
Tüzeléstechnikai termékek | Lakossági alkatrészek | C4065FH1024U | 10db! - Léghiánykapcsoló (az ár egységár) | T0 | 16215 | 16194
Tüzeléstechnikai termékek | Lakossági alkatrészek | C4065FH1032U | AIR PRESSURE SWITCH | T0 | 16918 | 16586
Tüzeléstechnikai termékek | Lakossági alkatrészek | C4065FH1040U | AIR PRESSURE SWITCH | T0 | 16629 | 16586
Tüzeléstechnikai termékek | Lakossági alkatrészek | C4065FH1099B | PRESSURE SWITCH | T0 | 17294 | 17271
Tüzeléstechnikai termékek | Lakossági alkatrészek | C4065FH1131U | 10db! - Léghiánykapcsoló (az ár egységár) | T0 | 13992 | 14602
Tüzeléstechnikai termékek | Lakossági alkatrészek | C4065FH2042B | 50db! - xxxAIR PRESSURE SWITCH (az ár egységár) | T0 | 12073 | 12057
Tüzeléstechnikai termékek | Lakossági alkatrészek | C4065FH2050B | 50db! - xxxAIR PRESSURE SWITCH (az ár egységár) | T0 | 13190 | 12831
Tüzeléstechnikai termékek | Lakossági alkatrészek | C6065A1002U | 10db! - Léghiánykapcsoló (az ár egységár) | T0 | 16487 | 16466
Tüzeléstechnikai termékek | Lakossági alkatrészek | C6065A1010U | 10db! - Léghiánykapcsoló (az ár egységár) | T0 | 17294 | 17271
Tüzeléstechnikai termékek | Lakossági alkatrészek | C6065A1028U | Léghiánykapcsoló | T0 | 16504 | 16461
Tüzeléstechnikai termékek | Lakossági alkatrészek | C6065A1036U | Léghiánykapcsoló | T0 | 16215 | 16194
Tüzeléstechnikai termékek | Lakossági alkatrészek | C6065A1085U | 10db! - Léghiánykapcsoló (az ár egységár) | T0 | 17146 | 17124
Tüzeléstechnikai termékek | Lakossági alkatrészek | C6065A1093U | AIR PRESSURE SWITCH | T0 | 14335 | 14298
Tüzeléstechnikai termékek | Lakossági alkatrészek | C6065A1135U | 10db! - Léghiánykapcsoló (az ár egységár) | T0 | 16215 | 16194
Tüzeléstechnikai termékek | Lakossági alkatrészek | C6065A1150B | 50db! - xxxPRESSURE SWITCH (az ár egységár) | T0 | 17294 | 17271
Tüzeléstechnikai termékek | Lakossági alkatrészek | C6065A1168U | 10db! - Léghiánykapcsoló (az ár egységár) | T0 | 17665 | 17641
Tüzeléstechnikai termékek | Lakossági alkatrészek | C6065A1176U | 10db! - Léghiánykapcsoló (az ár egységár) | T0 | 19180 | 19155
Tüzeléstechnikai termékek | Lakossági alkatrészek | C6065A1192U | AIR PRESSURE SWITCH | T0 | 16629 | 16586
Tüzeléstechnikai termékek | Lakossági alkatrészek | C6065A1226U | 10db! - Léghiánykapcsoló (az ár egységár) | T0 | 19718 | 19331
Tüzeléstechnikai termékek | Lakossági alkatrészek | C6065A1234U | 10db! - Léghiánykapcsoló (az ár egységár) | T0 | 21066 | 21038
Tüzeléstechnikai termékek | Lakossági alkatrészek | C6065A1267U | 10db! - Léghiánykapcsoló (az ár egységár) | T0 | 16866 | 16843
Tüzeléstechnikai termékek | Lakossági alkatrészek | C6065A1275U | 10db! - Léghiánykapcsoló (az ár egységár) | T0 | 19213 | 19188
Tüzeléstechnikai termékek | Lakossági alkatrészek | C6065A1390U | AIR PRESSURE SWITCH | T0 | 16629 | 16586
Tüzeléstechnikai termékek | Lakossági alkatrészek | C6065A1440U | 10db! - Léghiánykapcsoló (az ár egységár) | T0 | 17101 | 16766
Tüzeléstechnikai termékek | Lakossági alkatrészek | C6065A1473U | 10db! - Léghiánykapcsoló (az ár egységár) | T0 | 16215 | 16194
Tüzeléstechnikai termékek | Lakossági alkatrészek | C6065AH1020U | 10db! - Léghiánykapcsoló (az ár egységár) | T0 | 16215 | 16194
Tüzeléstechnikai termékek | Lakossági alkatrészek | C6065AH1038U | 10db! - Léghiánykapcsoló (az ár egységár) | T0 | 16215 | 16194
Tüzeléstechnikai termékek | Lakossági alkatrészek | C6065AH1061B | 50db! - xxxAIR PRESSURE SWITCH (az ár egységár) | T0 | 14479 | 14195
Tüzeléstechnikai termékek | Lakossági alkatrészek | C6065AH1079B | 50db! - xxxAIR FLOW SWITCH (az ár egységár) | T0 | 14470 | 14451
Tüzeléstechnikai termékek | Lakossági alkatrészek | C6065AH1087B | 50db! - xxxAIR PRESSURE SWITCH (az ár egységár) | T0 | 13852 | 13834
Tüzeléstechnikai termékek | Lakossági alkatrészek | C6065AH1095U | 10db! - Léghiánykapcsoló (az ár egységár) | T0 | 18752 | 18727
Tüzeléstechnikai termékek | Lakossági alkatrészek | C6065AH1103U | 10db! - Léghiánykapcsoló (az ár egységár) | T0 | 17014 | 16680
Tüzeléstechnikai termékek | Lakossági alkatrészek | C6065F1050U | 10db! - Léghiánykapcsoló (az ár egységár) | T0 | 21939 | 21910
Tüzeléstechnikai termékek | Lakossági alkatrészek | C6065F1068U | 10db! - Léghiánykapcsoló (az ár egységár) | T0 | 16106 | 17598
Tüzeléstechnikai termékek | Lakossági alkatrészek | C6065F1076U | 10db! - Léghiánykapcsoló (az ár egységár) | T0 | 16257 | 16235
Tüzeléstechnikai termékek | Lakossági alkatrészek | C6065F1100U | 10db! - Léghiánykapcsoló (az ár egységár) | T0 | 14254 | 15876
Tüzeléstechnikai termékek | Lakossági alkatrészek | C6065F1159U | 10db! - xxxAIR PRESSURE SWITCH (az ár egységár) | T0 | 17294 | 17271
Tüzeléstechnikai termékek | Lakossági alkatrészek | C6065F1175U | 10db! - Léghiány kapcsoló (az ár egységár) | T0 | 18777 | 18751
Tüzeléstechnikai termékek | Lakossági alkatrészek | C6065F1183U | 10db! - Léghiánykapcsoló (az ár egységár) | T0 | 17294 | 17271
Tüzeléstechnikai termékek | Lakossági alkatrészek | C6065F1225U | 10db! - Léghiánykapcsoló (az ár egységár) | T0 | 19203 | 18826
Tüzeléstechnikai termékek | Lakossági alkatrészek | C6065F1233U | 10db! - Léghiánykapcsoló (az ár egységár) | T0 | 16215 | 16194
Tüzeléstechnikai termékek | Lakossági alkatrészek | C6065F1241U | 10db! - Léghiánykapcsoló (az ár egységár) | T0 | 17294 | 17249
Tüzeléstechnikai termékek | Lakossági alkatrészek | C6065F1282U | 10db! - xxxAIR PRESSURE SWITCH (az ár egységár) | T0 | 17731 | 17707
Tüzeléstechnikai termékek | Lakossági alkatrészek | C6065F1316U | AIR PRESSURE SWITCH | T0 | 17706 | 17683
Tüzeléstechnikai termékek | Lakossági alkatrészek | C6065F1357U | 10db! - Léghiánykapcsoló (az ár egységár) | T0 | 16215 | 16194
Tüzeléstechnikai termékek | Lakossági alkatrészek | C6065F1373U | 10db! - Léghiánykapcsoló (az ár egységár) | T0 | 16215 | 16194
Tüzeléstechnikai termékek | Lakossági alkatrészek | C6065FH1011B | 50db! - Léghiánykapcsoló (az ár egységár) | T0 | 18145 | 17789
Tüzeléstechnikai termékek | Lakossági alkatrészek | C6065FH1060U | xxxAIR PRESSURE SWITCH | T0 | 16759 | 16737
Tüzeléstechnikai termékek | Lakossági alkatrészek | C6065FH1078U | 10db! - Léghiánykapcsoló (az ár egységár) | T0 | 17860 | 17510
Tüzeléstechnikai termékek | Lakossági alkatrészek | C6065FH1086U | 10db! - Léghiánykapcsoló (az ár egységár) | T0 | 17014 | 16680
Tüzeléstechnikai termékek | Lakossági alkatrészek | C6065FH1094B | 50db! - xxxAIR PRESSURE SWITCH (az ár egységár) | T0 | 13868 | 13850
Tüzeléstechnikai termékek | Lakossági alkatrészek | C6065FH1102U | 10db! - Léghiánykapcsoló (az ár egységár) | T0 | 16215 | 16194
Tüzeléstechnikai termékek | Lakossági alkatrészek | C6065FH1128U | 10db! - Léghiánykapcsoló (az ár egységár) | T0 | 17014 | 16680
Tüzeléstechnikai termékek | Lakossági alkatrészek | C6065FH1136U | 10db! - Léghiánykapcsoló (az ár egységár) | T0 | 17294 | 17271
Tüzeléstechnikai termékek | Lakossági alkatrészek | C6065FH1169U | AIR PRESSURE SWITCH | T0 | 16918 | 16586
Tüzeléstechnikai termékek | Lakossági alkatrészek | C6065FH1185U | 10db! - Léghiánykapcsoló (az ár egységár) | T0 | 17294 | 17271
Tüzeléstechnikai termékek | Lakossági alkatrészek | C6065FH1201U | AIR PRESSURE SWITCH | T0 | 16918 | 16586
Tüzeléstechnikai termékek | Lakossági alkatrészek | C6065FH1219U | AIR PRESSURE SWITCH | T0 | 16918 | 16586
Tüzeléstechnikai termékek | Lakossági alkatrészek | C6065FH1227U | 10db! - Léghiánykapcsoló (az ár egységár) | T0 | 17294 | 17271
Tüzeléstechnikai termékek | Lakossági alkatrészek | C6065FH1235U | 10db! - Léghiánykapcsoló (az ár egységár) | T0 | 17097 | 17074
Tüzeléstechnikai termékek | Lakossági alkatrészek | C6065FH1243B | 50db! - xxxAIR PRESSURE SWITCH (az ár egységár) | T0 | 14404 | 14385
Tüzeléstechnikai termékek | Lakossági alkatrészek | C6065FH1250B | 50db! - xxxAIR FLOW PRESSURE SWITCH (az ár egységár) | T0 | 13111 | 13094
Tüzeléstechnikai termékek | Lakossági alkatrészek | C6065FH1268U | 10db! - Léghiánykapcsoló (az ár egységár) | T0 | 16100 | 17264
Tüzeléstechnikai termékek | Lakossági alkatrészek | C6065FH1292B | 50db! - xxxAIR PRESSURE SWITCH (az ár egységár) | T0 | 0 | 14409
Tüzeléstechnikai termékek | Lakossági alkatrészek | C6065FH1326U | 10db! - xxxAIR PRESSURE SWITCH (az ár egységár) | T0 | 16299 | 15979
Tüzeléstechnikai termékek | Lakossági alkatrészek | C6065FH1375B | 50db! - xxxAIR PRESSURE SWITCH (az ár egységár) | T0 | 14066 | 14047
Tüzeléstechnikai termékek | Lakossági alkatrészek | C6065FH1383B | 50db! - xxxAIR PRESSURE SWITCH (az ár egységár) | T0 | 14025 | 14006
Tüzeléstechnikai termékek | Lakossági alkatrészek | C6065FH1391B | 50db! - xxxAIR PRESSURE SWITCH (az ár egységár) | T0 | 0 | 17271
Tüzeléstechnikai termékek | Lakossági alkatrészek | C6065FH1409B | AIR PRESSURE SWITCH | T0 | 17616 | 17271
Tüzeléstechnikai termékek | Lakossági alkatrészek | C6065FH1417U | 10db! - Léghiánykapcsoló (az ár egységár) | T0 | 15351 | 15331
Tüzeléstechnikai termékek | Lakossági alkatrészek | C6065FH1474B | 50db! - xxxAIR FLOW PRESSURE SWITCH (az ár egységár) | T0 | 17294 | 17271
Tüzeléstechnikai termékek | Lakossági alkatrészek | C6065FH1482U | 10db! - Léghiánykapcsoló (az ár egységár) | T0 | 16215 | 16194
Tüzeléstechnikai termékek | Lakossági alkatrészek | C6065FH1516U | 10db! - Léghiánykapcsoló (az ár egységár) | T0 | 17764 | 17741
Tüzeléstechnikai termékek | Lakossági alkatrészek | C6065FH1557B | 50db! - xxxAIR PRESSURE SWITCH (az ár egységár) | T0 | 0 | 20539
Tüzeléstechnikai termékek | Lakossági alkatrészek | C6065FH1573B | AIR FLOW SWITCH | T0 | 0 | 17271
Tüzeléstechnikai termékek | Lakossági alkatrészek | C6065FH1581B | AIR FLOW PRESSURE SWITCH | T0 | 17294 | 17271
Tüzeléstechnikai termékek | Lakossági alkatrészek | C6065FH1599U | AIR PRESSURE SWITCH | T0 | 20391 | 19991
Tüzeléstechnikai termékek | Lakossági alkatrészek | C6065FH1623B | AIR FLOW PRESSURE SWITCH | T0 | 19617 | 19591
Tüzeléstechnikai termékek | Lakossági alkatrészek | C6065FH1656B | 50db! - xxxAIR PRESSURE SWITCH (az ár egységár) | T0 | 15170 | 15149
Tüzeléstechnikai termékek | Lakossági alkatrészek | C6065FH1706U | 10db! - Léghiánykapcsoló (az ár egységár) | T0 | 15346 | 16391
Tüzeléstechnikai termékek | Lakossági alkatrészek | C6065FH1714B | 50db! - xxxAIR PRESSURE SWITCH (az ár egységár) | T0 | 17294 | 17271
Tüzeléstechnikai termékek | Lakossági alkatrészek | C6065FH1748B | 50db! - xxxAIR PRESSURE SWITCH (az ár egységár) | T0 | 14026 | 13751
Tüzeléstechnikai termékek | Lakossági alkatrészek | C6065FH1755B | 50db! - xxxAIR PRESSURE SWITCH (az ár egységár) | T0 | 0 | 17271
Tüzeléstechnikai termékek | Lakossági alkatrészek | C6065FH1771B | 50db! - xxxAIR PRESSURE SWITCH (az ár egységár) | T0 | 16207 | 16185
Tüzeléstechnikai termékek | Lakossági alkatrészek | C6065FH1797B | 50db! - xxxAIR PRESSURE SWITCH (az ár egységár) | T0 | 13934 | 13916
Tüzeléstechnikai termékek | Lakossági alkatrészek | C6065FH1813U | 10db! - Léghiánykapcsoló (az ár egységár) | T0 | 17294 | 17271
Tüzeléstechnikai termékek | Lakossági alkatrészek | C6065FH1821U | 10db! - Léghiánykapcsoló (az ár egységár) | T0 | 16215 | 16194
Tüzeléstechnikai termékek | Lakossági alkatrészek | C6065FH1839B | 50db! - xxxAIR PRESSURE SWITCH (az ár egységár) | T0 | 0 | 17271
Tüzeléstechnikai termékek | Lakossági alkatrészek | C6065FH1854B | 50db! - Levegő nyomáskapcsoló | T0 | 14217 | 14047
Tüzeléstechnikai termékek | Lakossági alkatrészek | C6065FH2010B | 50db! - xxxAIR PRESSURE SWITCH (az ár egységár) | T0 | 0 | 17271
Tüzeléstechnikai termékek | Lakossági alkatrészek | C6065FH2026B | 50db! - xxxAIR PRESSURE SWITCH (az ár egységár) | T0 | 0 | 12946
Tüzeléstechnikai termékek | Lakossági alkatrészek | C6065P1041B | 50db! - xxxPRESSOSTAT (az ár egységár) | T0 | 17294 | 17271
Tüzeléstechnikai termékek | Lakossági alkatrészek | C60VR40040 | xxxMAX. PRESSURE SWITCH RANGE SETTING: 5-40 | T0 | 15502 | 15694
Tüzeléstechnikai termékek | Lakossági alkatrészek | C60VR40040G | xxxPRESSURE SWITCH 5-40MBAR GOLD PLATED | T0 | 13011 | 13190
Tüzeléstechnikai termékek | Lakossági alkatrészek | C60VR40110 | xxxGAS PRESSURE SWITCHES FOR FLANGED | T0 | 13735 | 13923
Tüzeléstechnikai termékek | Lakossági alkatrészek | C60VRT40040 | PRESSURE SWITCH 5-40MBAR USA | T0 | 14831 | 15014
Tüzeléstechnikai termékek | Lakossági alkatrészek | C7034A 1107B | 100db! - xxxPILOTBURNER (az ár egységár) | T0 | 13731 | 13713
Tüzeléstechnikai termékek | Lakossági alkatrészek | C7195A 2001U | Áramlás érzékelő /FÉG/ | T0 | 5165 | 12633
Tüzeléstechnikai termékek | Lakossági alkatrészek | C7195B 1001B | 100db! - xxxWATER FLOW SENSOR (az ár egységár) | T0 | 5194 | 5188
Tüzeléstechnikai termékek | Lakossági alkatrészek | C7195C1009U | 10db! - xxxWATER FLOW SENSOR (az ár egységár) | T0 | 6176 | 6172
Tüzeléstechnikai termékek | Lakossági alkatrészek | CO020014 | 10db! - xxxDINFACE PLUG FOR VR400 PRESSURESWITCH. C (az ár egységár) | T0 | 1647 | 1670
Tüzeléstechnikai termékek | Lakossági alkatrészek | CPCSE20025 | 5db! - xxxSCHEDE ELETTR. X SERVO-COMBI(DBI)(az ár egységár!) | T0 | 6557 | 6646
Tüzeléstechnikai termékek | Lakossági alkatrészek | CPCSE20026 | 5db! - xxxSCHEDA ELETTR. X SERVO-COMBI (IP) (az ár egységár) | T0 | 9414 | 9542
Tüzeléstechnikai termékek | Lakossági alkatrészek | CPET021124 | xxxSTICKER FOR OFFSET DIRECTION /100 PCS PA | T0 | 9629 | 9760
Tüzeléstechnikai termékek | Lakossági alkatrészek | CPIP020002 | 100db! - xxxQUICK CONNECTOR FOR VENTURI REFERENCE PR (az ár egységár) | T0 | 2777 | 2814
Tüzeléstechnikai termékek | Lakossági alkatrészek | CPOR020156 | 50db! - xxxO-RING FOR FLANGE KITS SPARE PARTS /50PC (az ár egységár) | T0 | 517 | 524
Tüzeléstechnikai termékek | Lakossági alkatrészek | CR07410 | (Vaillant/Hermann) 52db! - Hermann - (az ár egységár) | T0 | 34093 | 34049
Tüzeléstechnikai termékek | Lakossági alkatrészek | CR07412 | 52db! - Hermann/Bongioanni -(az ár egységár!) | T0 | 33370 | 32716
Tüzeléstechnikai termékek | Lakossági alkatrészek | CR07414 | (Vaillant) 52db! - Vaillant - (az ár egységár) | T0 | 32413 | 32370
Tüzeléstechnikai termékek | Lakossági alkatrészek | CR07415 | (Vaillant/Hermann) 52db! - Hermann - (az ár egységár) | T0 | 32413 | 32370
Tüzeléstechnikai termékek | Lakossági alkatrészek | CR11001 | 52db! - xxxOPEN THERM ROOM UNIT (az ár egységár) | T0 | 51410 | 51342
Tüzeléstechnikai termékek | Lakossági alkatrészek | CR11002 | (Vaillant/Saunier Duval) 52db! - Vaillant/Saunier Duval - (az ár egységár) | T0 | 35337 | 35290
Tüzeléstechnikai termékek | Lakossági alkatrészek | CR11003 | 52db! - xxxCR04 HON ITALIA GB-I-F (az ár egységár) | T0 | 38488 | 37733
Tüzeléstechnikai termékek | Lakossági alkatrészek | CR11005 | 52db! - xxxREM CONT GEM/DUTCH/FRENCH (az ár egységár) | T0 | 37308 | 37258
Tüzeléstechnikai termékek | Lakossági alkatrészek | CR11006 | xxxCR04 REMOTE CONTROL | T0 | 37792 | 37743
Tüzeléstechnikai termékek | Lakossági alkatrészek | CR11008 | 52db! - xxxREMOTE MMI REMKO (az ár egységár) | T0 | 40490 | 40436
Tüzeléstechnikai termékek | Lakossági alkatrészek | CR11009 | (ATG/Atag) 52db! - Atag - (az ár egységár) | T0 | 33503 | 33459
Tüzeléstechnikai termékek | Lakossági alkatrészek | CR11010 | (ATG/Atag) 52db! - Atag - (az ár egységár) | T0 | 33503 | 33459
Tüzeléstechnikai termékek | Lakossági alkatrészek | CR11011 | xxxREMOTE MMI (GB/G/PL) | T0 | 33326 | 33282
Tüzeléstechnikai termékek | Lakossági alkatrészek | CR11012 | (ATG/Atag) 52db! - Atag - (az ár egységár) | T0 | 20281 | 20254
Tüzeléstechnikai termékek | Lakossági alkatrészek | CR12002 | 30db! - xxxSIMPLE MMI 7-DAYS PROG. (az ár egységár) | T0 | 20911 | 20883
Tüzeléstechnikai termékek | Lakossági alkatrészek | CR12003 | (Alarko) Alarko - | T0 | 17794 | 17770
Tüzeléstechnikai termékek | Lakossági alkatrészek | CR13101 | (Reznor) 52db! - Reznor - (az ár egységár) | T0 | 39416 | 39363
Tüzeléstechnikai termékek | Lakossági alkatrészek | CR25001 | (Cosmogas) 52db! - Cosmogas - (az ár egységár) | T0 | 39408 | 39356
Tüzeléstechnikai termékek | Lakossági alkatrészek | CR35908 | (Ferroli/Agpo) 52db! - Ferroli/Agpo - (az ár egységár) | T0 | 17316 | 34748
Tüzeléstechnikai termékek | Lakossági alkatrészek | CRF11105 | 8db! - xxxRF REMOTE MMI STANDARD GE-FR-DU (az ár egységár) | T0 | 79846 | 79744
Tüzeléstechnikai termékek | Lakossági alkatrészek | CRF12102 | 8db! - xxxRF SIMPLE MMI 7-DAYS PROG. (az ár egységár) | T0 | 73703 | 73604
Tüzeléstechnikai termékek | Lakossági alkatrészek | CRTA01F0019B | (Viessmann) 200db! - Viessmann - (az ár egységár) | T0 | 25733 | 25699
Tüzeléstechnikai termékek | Lakossági alkatrészek | CRTA01N0027B | (Viessmann) 40db! - Viessmann - (az ár egységár) | T0 | 10242 | 10228
Tüzeléstechnikai termékek | Lakossági alkatrészek | CRTA01N0035B | OEMTOUCH BATTERY | T0 | 1745 | 1743
Tüzeléstechnikai termékek | Lakossági alkatrészek | CRTU01F0001B | (Viessmann) 50db! - Viessmann - (az ár egységár) | T0 | 75116 | 75016
Tüzeléstechnikai termékek | Lakossági alkatrészek | DI100001U | USB kommunikációs készlet ESYS NEXSYS és BMBC vezérlő automatikákhoz | T0 | 47512 | 83897
Tüzeléstechnikai termékek | Lakossági alkatrészek | DI100002U | MODUFLEX COMMUNICATION KIT | T0 | 58413 | 58335
Tüzeléstechnikai termékek | Lakossági alkatrészek | DISP4DB | 100db! - xxxDISPLAY (az ár egységár) | T0 | 13973 | 13955
Tüzeléstechnikai termékek | Lakossági alkatrészek | DISP4DCARADONB | (LGA/Ideal) 100db! - Caradon/Ideal - DISPLAY 4D CARADON (az ár egységár) | T0 | 11994 | 11978
Tüzeléstechnikai termékek | Lakossági alkatrészek | DISP5415B | 50db! - xxxDISPLAY (az ár egységár) | T0 | 14700 | 14680
Tüzeléstechnikai termékek | Lakossági alkatrészek | DISPAWBSDB | 16db! - 2010. júl.31-ig rendelhető (az ár egységár) | T0 | 13959 | 13685
Tüzeléstechnikai termékek | Lakossági alkatrészek | DISPBB | 100db! - 2010. júl.31-ig rendelhető (az ár egységár) | T0 | 12495 | 12479
Tüzeléstechnikai termékek | Lakossági alkatrészek | DISPBHOVALB | 100db! - xxxDISPLAY (az ár egységár) | T0 | 22703 | 22644
Tüzeléstechnikai termékek | Lakossági alkatrészek | DISPDB | 80db! - xxxDISPLAY (az ár egységár) | T0 | 13976 | 13702
Tüzeléstechnikai termékek | Lakossági alkatrészek | DISPREMLEDB | (BDR/Remeha) 100db! - BDR/Remeha - (az ár egységár) | T0 | 11096 | 11068
Tüzeléstechnikai termékek | Lakossági alkatrészek | DSP49A1027B | 12db! - Ferroli/Ferroli - (az ár egységár) | T0 | 42429 | 41597
Tüzeléstechnikai termékek | Lakossági alkatrészek | DSP49A1043B | 12db! - Emas - DISPLAY 7 SEGMENT + LEDS (az ár egységár) | T0 | 18486 | 18124
Tüzeléstechnikai termékek | Lakossági alkatrészek | DSP49A1068B | 12db! - xxxDISPLAY 7 LEDS (az ár egységár) | T0 | 25717 | 25684
Tüzeléstechnikai termékek | Lakossági alkatrészek | DSP49A1076B | 12db! - xxxDISPLAY (az ár egységár) | T0 | 20386 | 20359
Tüzeléstechnikai termékek | Lakossági alkatrészek | DSP49A1092B | 12db! - 2010. júl.31-ig rendelhető(az ár egységár!) | T0 | 65077 | 63801
Tüzeléstechnikai termékek | Lakossági alkatrészek | DSP49A1100B | DISPLAY (CVBC) | T0 | 21841 | 21413
Tüzeléstechnikai termékek | Lakossági alkatrészek | DSP49A2005B | (ACV) 70db! - ACV - (az ár egységár) | T0 | 12237 | 12221
Tüzeléstechnikai termékek | Lakossági alkatrészek | DSP49A2043B | 12db! - xxxESYS LOCAL USER INTERFACE (az ár egységár) | T0 | 12358 | 12341
Tüzeléstechnikai termékek | Lakossági alkatrészek | DSP49A2068B | 12db! - xxxESYS LOCAL USER INTERFACE (az ár egységár) | T0 | 20144 | 20117
Tüzeléstechnikai termékek | Lakossági alkatrészek | DSP49A2118B | (J&S) 8db! - J&S - (az ár egységár) | T0 | 24288 | 24255
Tüzeléstechnikai termékek | Lakossági alkatrészek | DSP49G1053B | 25db! - xxxESYS LOCAL USER INTERFACE (az ár egységár) | T0 | 34295 | 34249
Tüzeléstechnikai termékek | Lakossági alkatrészek | DSP49G1061B | 100db! - xxxDISPLAY ESYS LCD FOR AH J&S (az ár egységár) | T0 | 15702 | 15680
Tüzeléstechnikai termékek | Lakossági alkatrészek | DSP49G1079B | ESYS DSP SPECIAL PAR SET | T0 | 15322 | 15301
Tüzeléstechnikai termékek | Lakossági alkatrészek | DSP49G2004B | 48db! - (az ár egységár) | T0 | 19797 | 19771
Tüzeléstechnikai termékek | Lakossági alkatrészek | DSP49G2011B | (Ferroli/Ferroli) 100db! - Ferroli/Ferroli - (az ár egységár) | T0 | 24837 | 24803
Tüzeléstechnikai termékek | Lakossági alkatrészek | DSP49G2029B | 25db! - xxxDSP USER INTERFACE FOR ESYS SWH (az ár egységár) | T0 | 14684 | 14665
Tüzeléstechnikai termékek | Lakossági alkatrészek | DSP49G2037B | 24db! - xxxHEP ESYS LCD MMI CASCADE SYSTEM (az ár egységár) | T0 | 34279 | 34233
Tüzeléstechnikai termékek | Lakossági alkatrészek | DSP49G2046B | 16db! - xxxESYS LOCAL USER INTERFACE (az ár egységár) | T0 | 20015 | 19988
Tüzeléstechnikai termékek | Lakossági alkatrészek | DSP49G2060B | 24db! - xxxCASCADING DSP USER INTERFACE (az ár egységár) | T0 | 21420 | 21391
Tüzeléstechnikai termékek | Lakossági alkatrészek | DSP49G2078B | 70db! - xxxDSP MAXSYS SIMPLE (az ár egységár) | T0 | 12883 | 12865
Tüzeléstechnikai termékek | Lakossági alkatrészek | DSP49G2086B | 120db! - xxxCONFIGURABLE DOTMATRIX DSP (az ár egységár) | T0 | 28681 | 28644
Tüzeléstechnikai termékek | Lakossági alkatrészek | DSP49G2094B | GOHAPI DOTMATRIX DSP US | T0 | 24788 | 24756
Tüzeléstechnikai termékek | Lakossági alkatrészek | DSP49G2110B | GOHAPI DOTMATRIX CASCADING BONGIOANNI | T0 | 34885 | 34838
Tüzeléstechnikai termékek | Lakossági alkatrészek | DSP49G2128B | GOHAPI DOTMATRIX DSP BOILER | T0 | 34311 | 34266
Tüzeléstechnikai termékek | Lakossági alkatrészek | DSP49G2169B | GOHAPI DOTMATRIX DSP BASIC OIL | T0 | 66813 | 66725
Tüzeléstechnikai termékek | Lakossági alkatrészek | DSP49G2193B | GOHAPI DOTMATRIX CASCADING DSP | T0 | 34448 | 34403
Tüzeléstechnikai termékek | Lakossági alkatrészek | DSP49G2201B | GOHAPI DSP STAND ALONE BOILER BASIC | T0 | 29788 | 29748
Tüzeléstechnikai termékek | Lakossági alkatrészek | DSP49G2235B | GOHAPI MICROCOM HIGH CAPACITY BOILERS | T0 | 36136 | 36089
Tüzeléstechnikai termékek | Lakossági alkatrészek | DSP49G2243U | CONFIGURABLE DOTMATRIX DISPLAY EVOLUTION | T0 | 22630 | 22013
Tüzeléstechnikai termékek | Lakossági alkatrészek | DSP49G2268B | DSP COMMERCIAL CASCADING CUSTOM | T0 | 15421 | 15401
Tüzeléstechnikai termékek | Lakossági alkatrészek | DSP49G2276U | GOHAPI DSP CASCADING CUSTOM | T0 | 24728 | 24664
Tüzeléstechnikai termékek | Lakossági alkatrészek | E.DFGT-03MC01 | DECORATIVE FIRE TRANSC. ESYS | T0 | 37860 | 37761
Tüzeléstechnikai termékek | Lakossági alkatrészek | E.DFGT-SP_U1 | DECORATIVE FIRE GAS TRANSCEIVER | T0 | 45417 | 45356
Tüzeléstechnikai termékek | Lakossági alkatrészek | E.DFRC-DR_U1 | (Dru) DECORATIVE FIREPLACE REMOTE CONTROL DRU | T0 | 29179 | 29139
Tüzeléstechnikai termékek | Lakossági alkatrészek | E.DFRC-FA_U1 | xxxE.DFRC-FA_U1 | T0 | 44230 | 44171
Tüzeléstechnikai termékek | Lakossági alkatrészek | E.DFRC-HW_U1 | DECORATIVE FIRE REMOTE CONTROL | T0 | 32453 | 32409
Tüzeléstechnikai termékek | Lakossági alkatrészek | E.DFRC-KF_U1 | (Kal-Fire) DECORATIEVE FIRE REMOTE CONTROL (KALFIRE | T0 | 31983 | 31110
Tüzeléstechnikai termékek | Lakossági alkatrészek | E.DFRC-MD_U1 | DECORATIVE FIRE GAS REMOTE CONTROL M-DES | T0 | 31339 | 31298
Tüzeléstechnikai termékek | Lakossági alkatrészek | E.DFRC-SA_U1 | xxxE-SET | T0 | 43583 | 43526
Tüzeléstechnikai termékek | Lakossági alkatrészek | E.DFRC-SE_U1 | SERVICE TOOL REMOTE CONTROL | T0 | 52856 | 52786
Tüzeléstechnikai termékek | Lakossági alkatrészek | E.DFST-IP_U1 | REMOTE CONTROL SET TBV GASHAARD IP | T0 | 78533 | 78429
Tüzeléstechnikai termékek | Lakossági alkatrészek | E.OTT_U1 | OPENTHERM TEST TOOL | T0 | 1788626 | 1786255
Tüzeléstechnikai termékek | Lakossági alkatrészek | E.OTZTC-RMH_U1 | (BDR/Remeha) 20db! - BDR/Remeha - (az ár egységár) | T0 | 28730 | 28693
Tüzeléstechnikai termékek | Lakossági alkatrészek | E.OTZTC-RMH-UL/01 | xxxOpentherm 0-10V converter UL | T0 | 32841 | 32797
Tüzeléstechnikai termékek | Lakossági alkatrészek | E.OTZTC-RMH-UL_U1 | (BDR/Remeha) 250db! - BDR/Remeha -(az ár egységár!) | T0 | 29490 | 34191
Tüzeléstechnikai termékek | Lakossági alkatrészek | FPE4200A1003U | Ventillátor Premix égőhöz | T0 | 37437 | 37387
Tüzeléstechnikai termékek | Lakossági alkatrészek | FPE4200A1011U | Ventillátor Premix égőhöz | T0 | 37437 | 37387
Tüzeléstechnikai termékek | Lakossági alkatrészek | FS3455-1534/B | (LGA/Keston) 100db! - xxxLOW WATER PRESSURE SWITCH (BULK PACK) (az ár egységár) | T0 | 8821 | 8580
Tüzeléstechnikai termékek | Lakossági alkatrészek | GFS6853-456/U | xxxAIRFLOW PRESSURE SWITCH | T0 | 9766 | 9575
Tüzeléstechnikai termékek | Lakossági alkatrészek | GMKEY1417DB | 512db! - xxxACCESSORIES (az ár egységár) | T0 | 3958 | 3952
Tüzeléstechnikai termékek | Lakossági alkatrészek | HON-CL-CAP | END CAP FOR CL COLLECTORS | T0 | 1999 | 1960
Tüzeléstechnikai termékek | Lakossági alkatrészek | HON-CL-CON | CONNECTOR FOR CL COLLECTORS | T0 | 5390 | 5284
Tüzeléstechnikai termékek | Lakossági alkatrészek | HON-CL-PMS | COLLECTOR CL BLUE SELECTIVE | T0 | 211896 | 211345
Tüzeléstechnikai termékek | Lakossági alkatrészek | HON-PF8-150 | 150LT CLOSED LOOP WITH BLACK PAINTED COL | T0 | 0 | 657896
Tüzeléstechnikai termékek | Lakossági alkatrészek | HON-PF8-200 | 200LT CLOSED LOOP WITH BLACK PAINTED COL | T0 | 0 | 686871
Tüzeléstechnikai termékek | Lakossági alkatrészek | HON-PF8-300 | 300LT CLOSED LOOP WITH BLACK PAINTED COL | T0 | 0 | 976618
Tüzeléstechnikai termékek | Lakossági alkatrészek | HONP-FP-150 | SWH PRESSURIZED - FLAT PANEL 150L | T0 | 652904 | 652037
Tüzeléstechnikai termékek | Lakossági alkatrészek | HONP-FP-200 | SWH PRESSURIZED - FLAT PANEL 200L | T0 | 811883 | 810806
Tüzeléstechnikai termékek | Lakossági alkatrészek | HONP-FP-300 | SWH PRESSURIZED - FLAT PANEL 300L | T0 | 1035188 | 1033815
Tüzeléstechnikai termékek | Lakossági alkatrészek | HON-PT8-150 | 150LT CLOSED LOOP WITH BLACK PAINTED COL | T0 | 0 | 639148
Tüzeléstechnikai termékek | Lakossági alkatrészek | HON-PT8-200 | 200LT CLOSED LOOP WITH BLACK PAINTED COL | T0 | 681485 | 668123
Tüzeléstechnikai termékek | Lakossági alkatrészek | HON-PT8-300 | 300LT CLOSED LOOP WITH BLACK PAINTED COL | T0 | 978765 | 959574
Tüzeléstechnikai termékek | Lakossági alkatrészek | HON-SF8-150 | 150LT CLOSED LOOP WITH BLUE SELECTIVE CO | T0 | 0 | 683462
Tüzeléstechnikai termékek | Lakossági alkatrészek | HON-SF8-200 | 200LT CLOSED LOOP WITH BLUE SELECTIVE CO | T0 | 714294 | 712436
Tüzeléstechnikai termékek | Lakossági alkatrészek | HON-SF8-300 | 300LT CLOSED LOOP WITH BLUE SELECTIVE CO | T0 | 0 | 1027750
Tüzeléstechnikai termékek | Lakossági alkatrészek | HON-ST8-150 | 150LT CLOSED LOOP WITH BLUE SELECTIVE CO | T0 | 0 | 664714
Tüzeléstechnikai termékek | Lakossági alkatrészek | IO07403 | 36db! - xxxCONTR. IONO 82303 052.000.704 (az ár egységár) | T0 | 38036 | 37290
Tüzeléstechnikai termékek | Lakossági alkatrészek | IO07404 | CONTR. IONO 80303 052.000.705 | T0 | 27663 | 27626
Tüzeléstechnikai termékek | Lakossági alkatrészek | IO07405 | 144db! - xxxCONTR.IONO F.F (FPL8101) (az ár egységár) | T0 | 23557 | 23095
Tüzeléstechnikai termékek | Lakossági alkatrészek | IO11410 | CONTROLLO IONO F.F. 56.4230.1 | T0 | 27594 | 27053
Tüzeléstechnikai termékek | Lakossági alkatrészek | IO80309 | CONTROLLO IONO MOD.800-03-09 | T0 | 33355 | 32701
Tüzeléstechnikai termékek | Lakossági alkatrészek | IO82003 | CONTROLLO IONO MOD.800-20-03 | T0 | 37382 | 36649
Tüzeléstechnikai termékek | Lakossági alkatrészek | KITOR156 | 200db! - xxxKIT 200 OR020156 (az ár egységár) | T0 | 183 | 186
Tüzeléstechnikai termékek | Lakossági alkatrészek | KT432FG0 | 2db! - xxxKIT FOR FLANGE STRAIGHT 1 1/4 (az ár egységár) | T0 | 9255 | 9381
Tüzeléstechnikai termékek | Lakossági alkatrészek | KTCOMAV25 | KIT FLANGE DN25, 1" NPT, 1/8 PRESS. TAP | T0 | 7432 | 7534
Tüzeléstechnikai termékek | Lakossági alkatrészek | KTCOMAV32 | KIT FLANGE DN32, 1 1/4" NPT, 1/8 PRESS | T0 | 11363 | 11518
Tüzeléstechnikai termékek | Lakossági alkatrészek | KTCOMB15 | xxxFLANGE KIT 1/2" | T0 | 7202 | 7299
Tüzeléstechnikai termékek | Lakossági alkatrészek | KTCOMB15B | 50db! - xxxKIT FLG. PER COMBI DN15 BULLPACK 50PZ. (az ár egységár) | T0 | 6255 | 6340
Tüzeléstechnikai termékek | Lakossági alkatrészek | KTCOMB20 | xxxFLANGE KIT | T0 | 7154 | 7251
Tüzeléstechnikai termékek | Lakossági alkatrészek | KTCOMB20B | 50db! - xxxKIT FLG. PER COMBI DN20 BULLPACK 50PZ. (az ár egységár) | T0 | 6207 | 6292
Tüzeléstechnikai termékek | Lakossági alkatrészek | KTCOMB25 | xxxFLANGE KIT | T0 | 7194 | 7292
Tüzeléstechnikai termékek | Lakossági alkatrészek | KTCOMB25B | 50db! - xxxKIT FLG. PER COMBI DN25 BULLPACK 50PZ. (az ár egységár) | T0 | 6255 | 6340
Tüzeléstechnikai termékek | Lakossági alkatrészek | KTCOMP20 | 2db! - xxxKIT FLG. PER COMBI-VALVE DN20 TAPPO (az ár egységár) | T0 | 6724 | 6817
Tüzeléstechnikai termékek | Lakossági alkatrészek | KTCOMP25 | 2db! - xxxKIT FLG. PER COMBI-VALVE DN25 TAPPO (az ár egységár) | T0 | 5952 | 6033
Tüzeléstechnikai termékek | Lakossági alkatrészek | KTEF025 | 2db! - xxxKIT FLANGIA A GOMITO DN25 PER VQ400 (az ár egységár) | T0 | 15700 | 15915
Tüzeléstechnikai termékek | Lakossági alkatrészek | KTSERVF1 | 100db! - xxxKIT PER SERVO COMBI CON VENTURI (az ár egységár) | T0 | 7385 | 7486
Tüzeléstechnikai termékek | Lakossági alkatrészek | KTSERVF1B | 5db! - xxxKIT PER SERVO COMBI CON VENTURI (az ár egységár) | T0 | 7385 | 7486
Tüzeléstechnikai termékek | Lakossági alkatrészek | KTTBA001 | 100db! - xxxMetal tubing for Venturi (short) (az ár egységár) | T0 | 12828 | 13003
Tüzeléstechnikai termékek | Lakossági alkatrészek | KTTBA002 | 100db! - xxxMETAL TUBING FOR VENTURI (LONG) (az ár egységár) | T0 | 15374 | 15585
Tüzeléstechnikai termékek | Lakossági alkatrészek | KTTBA003 | 100db! - xxxMETAL TUBING FOR VENTURI (SHORT/PLUS) (az ár egységár) | T0 | 11889 | 12051
Tüzeléstechnikai termékek | Lakossági alkatrészek | KTVIT001 | 100db! - xxxKIT VITI PER VENTURI ( 150 /300 KW ) (az ár egységár) | T0 | 979 | 991
Tüzeléstechnikai termékek | Lakossági alkatrészek | L4189A2006U | xxxSINGLE AQUASTAT PANEL MOUNTING | T0 | 23968 | 23498
Tüzeléstechnikai termékek | Lakossági alkatrészek | L4189A2014U | xxxSINGLE AQUASTAT PANEL MOUNTING | T0 | 23218 | 22763
Tüzeléstechnikai termékek | Lakossági alkatrészek | L4189A2089U | xxxSINGLE AQUASTAT PANEL MOUNTING | T0 | 18906 | 18535
Tüzeléstechnikai termékek | Lakossági alkatrészek | L4189A2105U | xxxSINGLE AQUASTAT PANEL MOUNTING | T0 | 16588 | 16263
Tüzeléstechnikai termékek | Lakossági alkatrészek | L4191A2002U | xxxDUAL AQUASTAT DIRECT MOUNTING | T0 | 34466 | 33790
Tüzeléstechnikai termékek | Lakossági alkatrészek | L4191A2010U | xxxDUAL AQUASTAT DIRECT MOUNTING | T0 | 27497 | 26958
Tüzeléstechnikai termékek | Lakossági alkatrészek | L4191B2018U | xxxDUAL AQUASTAT DIRECT MOUNTING | T0 | 32516 | 31878
Tüzeléstechnikai termékek | Lakossági alkatrészek | L4191B2042U | xxxDUAL AQUASTAT DIRECT MOUNTING | T0 | 32516 | 31878
Tüzeléstechnikai termékek | Lakossági alkatrészek | L7148F1075/B | 20db! - BBT -(az ár egységár!) | T0 | 31705 | 31083
Tüzeléstechnikai termékek | Lakossági alkatrészek | L8005A2017/B | 50db! - xxxPOOL/SPA HEATER CONTROL(az ár egységár!) | T0 | 10886 | 10608
Tüzeléstechnikai termékek | Lakossági alkatrészek | LS8097A1206/U | xxxLEAK SAFE AQUASTAT LIMIT CONTROL | T0 | 13971 | 13697
Tüzeléstechnikai termékek | Lakossági alkatrészek | LS8097A1230/B | LEAKSAFE AQUASTAT 110C | T0 | 13163 | 12905
Tüzeléstechnikai termékek | Lakossági alkatrészek | LS8097A1271/U | xxxLEAK SAFE AQUASTAT LIMIT CONTROL | T0 | 18101 | 17746
Tüzeléstechnikai termékek | Lakossági alkatrészek | MCBA1406DV20B | 150db! - Aluheat - (az ár egységár) | T0 | 72663 | 71238
Tüzeléstechnikai termékek | Lakossági alkatrészek | MCBA1424DB | 50db! - 2010. júl.31-ig rendelhető (az ár egységár) | T0 | 78401 | 76864
Tüzeléstechnikai termékek | Lakossági alkatrészek | MCBA1428DV20B | (LGA/Celsius) 150db! - Caradon/Celsius -(az ár egységár!) | T0 | 80772 | 78569
Tüzeléstechnikai termékek | Lakossági alkatrészek | MCBA1431DV40B | (Vaillant) 150db! - Vaillant - (az ár egységár) | T0 | 107718 | 104781
Tüzeléstechnikai termékek | Lakossági alkatrészek | MCBA1431DV40U | DIGITAL BOILER CONTROL | T0 | 103257 | 101232
Tüzeléstechnikai termékek | Lakossági alkatrészek | MCBA1432DV40B | (Vaillant) 150db! - Vaillant - (az ár egységár) | T0 | 69341 | 67450
Tüzeléstechnikai termékek | Lakossági alkatrészek | MCBA1445DV30SP2U | (Vaillant) 6db! - Vaillant - (az ár egységár) | T0 | 108619 | 105657
Tüzeléstechnikai termékek | Lakossági alkatrészek | MCBA1445DV40SP1U | (Vaillant/Vaillant GE) DIGITAL BOILER CONTROL | T0 | 105766 | 102881
Tüzeléstechnikai termékek | Lakossági alkatrészek | MCBA1445DV40SP2U | (Vaillant/Vaillant GE) 6db! - Vaillant - (az ár egységár) | T0 | 97251 | 94599
Tüzeléstechnikai termékek | Lakossági alkatrészek | MCBA1445DV40SP3U | (Vaillant/Vaillant GE) 6db! - Vaillant - (az ár egységár) | T0 | 96370 | 93742
Tüzeléstechnikai termékek | Lakossági alkatrészek | MCBA1446DSP1AU | (Vaillant/Vaillant GE) 6db! - Vaillant - (az ár egységár) | T0 | 109999 | 106998
Tüzeléstechnikai termékek | Lakossági alkatrészek | MCBA1446DSP2AU | (Vaillant/Vaillant GE) 6db! - Vaillant - (az ár egységár) | T0 | 105703 | 102820
Tüzeléstechnikai termékek | Lakossági alkatrészek | MCBA1446DSP3U | (Vaillant/Vaillant GE) DIGITAL BOILER CONTROL | T0 | 101729 | 98954
Tüzeléstechnikai termékek | Lakossági alkatrészek | MCBA1446DSP7AU | DIGITAL BOILER CONTROL | T0 | 102202 | 100198
Tüzeléstechnikai termékek | Lakossági alkatrészek | MCBA1451DV32B | 150db! - Vaillant - (az ár egységár) | T0 | 78197 | 76664
Tüzeléstechnikai termékek | Lakossági alkatrészek | MCBA1458DB | (BDR/Remeha) 6db! - BDR/Remeha - (az ár egységár) | T0 | 198348 | 192938
Tüzeléstechnikai termékek | Lakossági alkatrészek | MCBA1459DB | (BDR/Remeha) 2010. júl.31-ig rendelhető | T0 | 80762 | 78559
Tüzeléstechnikai termékek | Lakossági alkatrészek | MCBA1459DU | DIGITAL BOILER CONTROL | T0 | 80957 | 79370
Tüzeléstechnikai termékek | Lakossági alkatrészek | MCBA1463DU | DIGITAL BOILER CONTROL | T0 | 109698 | 107547
Tüzeléstechnikai termékek | Lakossági alkatrészek | MCBA1496DV30U | (LGA/Ygnis) 6db! - LGA/Ygnis - (az ár egységár) | T0 | 143567 | 139651
Tüzeléstechnikai termékek | Lakossági alkatrészek | MCBA5407DU | DIGITAL BOILER CONTROL | T0 | 64607 | 63340
Tüzeléstechnikai termékek | Lakossági alkatrészek | MCBA5415DB | (ATG/Atag) 20db! - Atag - (az ár egységár) | T0 | 51791 | 50991
Tüzeléstechnikai termékek | Lakossági alkatrészek | MCBA5415DU | DIGITAL BOILER CONTROL | T0 | 51946 | 50927
Tüzeléstechnikai termékek | Lakossági alkatrészek | MCBA5417AEBDV40B | (ATG/Atag) 20db! - Atag - (az ár egységár) | T0 | 70120 | 69521
Tüzeléstechnikai termékek | Lakossági alkatrészek | MCBA54201DV10B | (ACV) 150db! - ACV -(az ár egységár!) | T0 | 54035 | 52561
Tüzeléstechnikai termékek | Lakossági alkatrészek | MCBA5428DV20U | DIGITAL BOILER CONTROL | T0 | 115630 | 113363
Tüzeléstechnikai termékek | Lakossági alkatrészek | MCBA5439DV10B | (Immergas) 150db! - Immergas -(az ár egységár!) | T0 | 82098 | 81885
Tüzeléstechnikai termékek | Lakossági alkatrészek | MCBA5456DB | (ACV) 150db! - ACV -(az ár egységár!) | T0 | 108927 | 106655
Tüzeléstechnikai termékek | Lakossági alkatrészek | MCBA5461DV31U | DIGITAL BOILER CONTROL | T0 | 83145 | 81515
Tüzeléstechnikai termékek | Lakossági alkatrészek | MCBA5461DV32B | (BDR/Remeha) 8db! - BDR/Remeha -(az ár egységár!) | T0 | 78630 | 76748
Tüzeléstechnikai termékek | Lakossági alkatrészek | MCBA5461DV32U | DIGITAL BOILER CONTROL | T0 | 78283 | 76748
Tüzeléstechnikai termékek | Lakossági alkatrészek | MCBA5461DV42B | (BDR/Remeha) 8db! - BDR/Remeha -(az ár egységár!) | T0 | 87597 | 85320
Tüzeléstechnikai termékek | Lakossági alkatrészek | MCBA5461DV42U | DIGITAL BOILER CONTROL | T0 | 87026 | 85320
Tüzeléstechnikai termékek | Lakossági alkatrészek | MCBA5461DV43B | 8db! - BDR/Remeha - (az ár egységár) | T0 | 87019 | 85313
Tüzeléstechnikai termékek | Lakossági alkatrészek | MCBA5461DV43U | DIGITAL BOILER CONTROL | T0 | 86908 | 85204
Tüzeléstechnikai termékek | Lakossági alkatrészek | MT4000A2050 | xxxMOTORID.MT4 SK.015 DX 30SEC. 110V | T0 | 103290 | 103021
Tüzeléstechnikai termékek | Lakossági alkatrészek | PZ10021 | PIEZO P1 26RA1 2,35/LAM | T0 | 751 | 750
Tüzeléstechnikai termékek | Lakossági alkatrészek | Q309A 2721B | 100db! - xxxTHERMOCOUPLE 18 INCH (az ár egységár) | T0 | 1979 | 1976
Tüzeléstechnikai termékek | Lakossági alkatrészek | Q309A 2739B | 100db! - xxxTHERMOCOUPLE 24 INCH (az ár egységár) | T0 | 2092 | 2089
Tüzeléstechnikai termékek | Lakossági alkatrészek | Q309A 2747B | 100db! - xxxTHERMOCOUPLE 30 INCH (az ár egységár) | T0 | 1833 | 1831
Tüzeléstechnikai termékek | Lakossági alkatrészek | Q309A 2754B | 100db! - xxxTHERMOCOUPLE 36 INCH (az ár egységár) | T0 | 2197 | 2194
Tüzeléstechnikai termékek | Lakossági alkatrészek | Q309A 2762B | 100db! - xxxTHERMOCOUPLE 48 INCH (az ár egységár) | T0 | 6470 | 6461
Tüzeléstechnikai termékek | Lakossági alkatrészek | Q309A 2788 | 100db! - xxxTHERMOCOUPLE 36 INCH (az ár egységár) | T0 | 3279 | 3274
Tüzeléstechnikai termékek | Lakossági alkatrészek | Q309A 2812B | 100db! - xxxTHERMOCOUPLE (az ár egységár) | T0 | 2859 | 2856
Tüzeléstechnikai termékek | Lakossági alkatrészek | Q309A 2820B | 100db! - xxxTHERMOCOUPLE (az ár egységár) | T0 | 3893 | 3888
Tüzeléstechnikai termékek | Lakossági alkatrészek | Q309A 3018B | 100db! - xxxTHERMOCOUPLE (az ár egységár) | T0 | 2560 | 2557
Tüzeléstechnikai termékek | Lakossági alkatrészek | Q309A 3273B | 100db! - xxxTHERMOCOUPLE (az ár egységár) | T0 | 1890 | 1887
Tüzeléstechnikai termékek | Lakossági alkatrészek | Q309A 3281B | 100db! - xxxTHERMOCOUPLE (az ár egységár) | T0 | 3481 | 3477
Tüzeléstechnikai termékek | Lakossági alkatrészek | Q309A 3299B | 100db! - xxxTHERMOCOUPLE (az ár egységár) | T0 | 1850 | 1847
Tüzeléstechnikai termékek | Lakossági alkatrészek | Q309A1954/B | 100db! - xxxTHEROCOUPLE 18 IINCH (az ár egységár) | T0 | 3417 | 3413
Tüzeléstechnikai termékek | Lakossági alkatrészek | Q309A1988/B | 100db! - xxxTHERMOCOUPLE (az ár egységár) | T0 | 3271 | 3267
Tüzeléstechnikai termékek | Lakossági alkatrészek | Q313A1014/B | 100db! - xxxTHERMOPILE GENERATOR (az ár egységár) | T0 | 9022 | 9010
Tüzeléstechnikai termékek | Lakossági alkatrészek | Q313A1022/U | Thermoelem, 35", csúszóérintkezővel | T0 | 7714 | 7703
Tüzeléstechnikai termékek | Lakossági alkatrészek | Q313A1055/U | xxxTHERMOPILE GENERATOR | T0 | 7310 | 7299
Tüzeléstechnikai termékek | Lakossági alkatrészek | Q313A1105/B | 100db! - xxxTHERMOPILE GENERATOR (az ár egységár) | T0 | 8400 | 8390
Tüzeléstechnikai termékek | Lakossági alkatrészek | Q313A1170/U | 10db! - xxxTHERMOPILE GENERATOR (az ár egységár) | T0 | 34279 | 34233
Tüzeléstechnikai termékek | Lakossági alkatrészek | Q313A1188/U | xxxTHERMOPILE GENERATOR | T0 | 19700 | 19673
Tüzeléstechnikai termékek | Lakossági alkatrészek | Q313A1246/B | 100db! - xxxTHERMOPILE GENERATOR 19 INCH (az ár egységár) | T0 | 7084 | 7075
Tüzeléstechnikai termékek | Lakossági alkatrészek | Q313A1402/U | 28db! - xxxTHERMOPILE(az ár egységár!) | T0 | 6867 | 6732
Tüzeléstechnikai termékek | Lakossági alkatrészek | Q314A6094/U | 10db! - xxxPILOT BURNER (az ár egységár) | T0 | 4313 | 4307
Tüzeléstechnikai termékek | Lakossági alkatrészek | Q314A6102/U | xxxPILOT BURNER | T0 | 5573 | 5566
Tüzeléstechnikai termékek | Lakossági alkatrészek | Q3271N 1005B | 170db! - xxxSURFACE IGNITER (az ár egységár) | T0 | 13925 | 13906
Tüzeléstechnikai termékek | Lakossági alkatrészek | Q3271N 1013B | 136db! - xxxSURFACE IGNITER (az ár egységár) | T0 | 13254 | 13237
Tüzeléstechnikai termékek | Lakossági alkatrészek | Q3271N 1021B | 170db! - xxxSURFACE IGNITER (az ár egységár) | T0 | 17261 | 17237
Tüzeléstechnikai termékek | Lakossági alkatrészek | Q3271R 1007B | 144db! - xxxSURFACE IGNITER (az ár egységár) | T0 | 11776 | 11761
Tüzeléstechnikai termékek | Lakossági alkatrészek | Q3271Y 1009B | 77db! - xxxSURFACE IGNITER (az ár egységár) | T0 | 12237 | 12221
Tüzeléstechnikai termékek | Lakossági alkatrészek | Q327A1683/B | 25db! - xxxBRACKET (az ár egységár) | T0 | 8675 | 8664
Tüzeléstechnikai termékek | Lakossági alkatrészek | Q331A 1073B | 100db! - xxxTHERMOCOUPLE (az ár egységár) | T0 | 3085 | 3081
Tüzeléstechnikai termékek | Lakossági alkatrészek | Q331A 1099 | 50db! - xxxTHERMOCOUPLE TRADELINE (az ár egységár) | T0 | 4378 | 4372
Tüzeléstechnikai termékek | Lakossági alkatrészek | Q334A 1317B | 50db! - xxxPILOTBURNER (az ár egységár) | T0 | 9132 | 8883
Tüzeléstechnikai termékek | Lakossági alkatrészek | Q334A 1325B | 100db! - xxxPILOTBURNER (az ár egységár) | T0 | 6943 | 6807
Tüzeléstechnikai termékek | Lakossági alkatrészek | Q334A 2026B | 100db! - xxxPILOT BURNER (az ár egységár) | T0 | 8214 | 8204
Tüzeléstechnikai termékek | Lakossági alkatrészek | Q334A 2034B | 100db! - xxxPILOT BURNER (az ár egységár) | T0 | 3858 | 3754
Tüzeléstechnikai termékek | Lakossági alkatrészek | Q334A 2042B | 100db! - xxxPILOT BURNER (az ár egységár) | T0 | 3400 | 3396
Tüzeléstechnikai termékek | Lakossági alkatrészek | Q335A 1181B | 100db! - xxxTHERMOCOUPLE (az ár egységár) | T0 | 2978 | 2920
Tüzeléstechnikai termékek | Lakossági alkatrészek | Q335A 1207B | 100db! - xxxTHERMOCOUPLE 600MM (az ár egységár) | T0 | 4281 | 4275
Tüzeléstechnikai termékek | Lakossági alkatrészek | Q335A 1231B | 100db! - xxxTHERMOCOUPLE (UNIVERSAL) (az ár egységár) | T0 | 2835 | 2830
Tüzeléstechnikai termékek | Lakossági alkatrészek | Q335C 1023B | 100db! - xxxTHERMOCOUPLE (az ár egységár) | T0 | 3489 | 3484
Tüzeléstechnikai termékek | Lakossági alkatrészek | Q335C 1031B | 100db! - xxxTHERMOCOUPLE (az ár egységár) | T0 | 1809 | 1807
Tüzeléstechnikai termékek | Lakossági alkatrészek | Q335C 1056B | 100db! - xxxTHERMOCOUPLE (az ár egységár) | T0 | 3804 | 3798
Tüzeléstechnikai termékek | Lakossági alkatrészek | Q340A1090/U | 10db! - xxxTHERMOCOUPLE 36 INCH (az ár egységár) | T0 | 4313 | 4307
Tüzeléstechnikai termékek | Lakossági alkatrészek | Q345A1305/U | INTERMITTENT PILOT BURNER | T0 | 5933 | 5918
Tüzeléstechnikai termékek | Lakossági alkatrészek | Q347A1004/U | xxxSPARK IGN SENR | T0 | 9377 | 9365
Tüzeléstechnikai termékek | Lakossági alkatrészek | Q349A 1026B | LOW BTU PILOT BURNER | T0 | 4596 | 4589
Tüzeléstechnikai termékek | Lakossági alkatrészek | Q349A 1034B | 200db! - xxxPILOT BURNER 27 BKT L TIP (az ár egységár) | T0 | 4507 | 4501
Tüzeléstechnikai termékek | Lakossági alkatrészek | Q349A 1067B | 200db! - xxxPILOT BURNER G BKT L TIP (az ár egységár) | T0 | 3522 | 3517
Tüzeléstechnikai termékek | Lakossági alkatrészek | Q349A 1091B | 200db! - xxxLOW BTU PILOT BURNER (az ár egységár) | T0 | 3093 | 3089
Tüzeléstechnikai termékek | Lakossági alkatrészek | Q349A 1109B | 200db! - xxxPILOT BURNER (az ár egységár) | T0 | 3569 | 3907
Tüzeléstechnikai termékek | Lakossági alkatrészek | Q349C 1008B | 100db! - xxxPILOT BURNER (az ár egységár) | T0 | 2140 | 2137
Tüzeléstechnikai termékek | Lakossági alkatrészek | Q354A1000/B | 20db! - xxxFLAME SENSOR (az ár egységár) | T0 | 6648 | 6467
Tüzeléstechnikai termékek | Lakossági alkatrészek | Q354A1018/U | 12db! - xxxFLAME ROD SENSOR (az ár egységár) | T0 | 13451 | 13084
Tüzeléstechnikai termékek | Lakossági alkatrészek | Q358B 2032B | 96db! - xxxPREMIX PILOT BURNER (az ár egységár) | T0 | 17147 | 17125
Tüzeléstechnikai termékek | Lakossági alkatrészek | Q358B 2040B | PREMIX PILOT BURNER | T0 | 15613 | 15593
Tüzeléstechnikai termékek | Lakossági alkatrészek | Q358B 2107B | 96db! - xxxPREMIX PILOT BURNER (az ár egységár) | T0 | 19772 | 19747
Tüzeléstechnikai termékek | Lakossági alkatrészek | Q359A 1025B | 200db! - xxxPILOT BURNER G BKT F TIP (az ár egységár) | T0 | 3627 | 3622
Tüzeléstechnikai termékek | Lakossági alkatrészek | Q359A 1041B | 200db! - xxxPILOT BURNER 27 BKT L TIP (az ár egységár) | T0 | 2883 | 2879
Tüzeléstechnikai termékek | Lakossági alkatrészek | Q359A 1124B | 100db! - xxxPILOT BURNER (az ár egységár) | T0 | 3182 | 3177
Tüzeléstechnikai termékek | Lakossági alkatrészek | Q359B 1008B | 100db! - xxxPILOT BURNER (az ár egységár) | T0 | 13521 | 13504
Tüzeléstechnikai termékek | Lakossági alkatrészek | Q370A 1006 | xxxTHERMOCOUPLE | T0 | 4434 | 4428
Tüzeléstechnikai termékek | Lakossági alkatrészek | Q370A 1014 | xxxUNIVERSAL THERMOELEMENT | T0 | 4741 | 4735
Tüzeléstechnikai termékek | Lakossági alkatrészek | Q370A 1055 | 100db! - xxxTHERMOCOUPLE, TRADELINE (az ár egységár) | T0 | 5339 | 5331
Tüzeléstechnikai termékek | Lakossági alkatrészek | Q371A 1046B | INTERMITT.PIL.BURNER | T0 | 13533 | 13268
Tüzeléstechnikai termékek | Lakossági alkatrészek | Q375A 1005U | Elektróda DBI | T0 | 12430 | 12413
Tüzeléstechnikai termékek | Lakossági alkatrészek | Q375A 1013B | 100db! - xxxSPARK IGNITION ELECTRODE (az ár egységár) | T0 | 6508 | 6330
Tüzeléstechnikai termékek | Lakossági alkatrészek | Q381A1029/B | 20db! - xxxZUENDBRENNER(az ár egységár!) | T0 | 10032 | 10019
Tüzeléstechnikai termékek | Lakossági alkatrészek | Q382A2009/B | 50db! - xxxPILOT BURNER (az ár egységár) | T0 | 10185 | 10172
Tüzeléstechnikai termékek | Lakossági alkatrészek | Q382A2017/B | 50db! - xxxPILOT BURNER (az ár egységár) | T0 | 8271 | 8260
Tüzeléstechnikai termékek | Lakossági alkatrészek | Q385A 1079B | 200db! - xxxPILOT BURNER (az ár egységár) | T0 | 4717 | 4711
Tüzeléstechnikai termékek | Lakossági alkatrészek | Q385A 2002B | 100db! - xxxPILOT BURNER (az ár egységár) | T0 | 3021 | 3017
Tüzeléstechnikai termékek | Lakossági alkatrészek | Q385A 2010B | 100db! - xxxPILOT BURNER (az ár egységár) | T0 | 3764 | 3759
Tüzeléstechnikai termékek | Lakossági alkatrészek | Q385A 2044B | 100db! - xxxPILOT BURNER (az ár egységár) | T0 | 3303 | 3299
Tüzeléstechnikai termékek | Lakossági alkatrészek | Q635A1028U | PUSH BUTTON IGNITER, TRADELINE | T0 | 4681 | 4589
Tüzeléstechnikai termékek | Lakossági alkatrészek | Q635A1036U | PUSH BUTTON IGNITER, TRADELINE | T0 | 7150 | 7010
Tüzeléstechnikai termékek | Lakossági alkatrészek | Q640A 1010 | 10db! - xxxIGNITION SWITCH TRADELINE (az ár egységár) | T0 | 5185 | 5179
Tüzeléstechnikai termékek | Lakossági alkatrészek | QM100A1009 | H-Parts - 50db! Modureg jelátalakító (az ár egységár) | T0 | 46401 | 47034
Tüzeléstechnikai termékek | Lakossági alkatrészek | RAC1A118 | 50db! - xxxRAC1 230VAC 40HZ 39/3200 1F (az ár egységár) | T0 | 6276 | 6267
Tüzeléstechnikai termékek | Lakossági alkatrészek | RAC1B118 | (Daalderop) 50db! - Daalderop - (az ár egységár) | T0 | 6381 | 6373
Tüzeléstechnikai termékek | Lakossági alkatrészek | RAC1C118 | 50db! - xxxRAC1 ELECTRONIC IGNITER (az ár egységár) | T0 | 6445 | 6437
Tüzeléstechnikai termékek | Lakossági alkatrészek | RAC1C218 | RAC1 IGNITOR 230VAC 40HZ 39/3200 2F | T0 | 5759 | 5752
Tüzeléstechnikai termékek | Lakossági alkatrészek | RAC2A11 | RAC2 ELEC. IGNITER RECTIFIER | T0 | 6051 | 5932
Tüzeléstechnikai termékek | Lakossági alkatrészek | RAC2B11 | RAC2 ELEC. IGNITER RECTIFIER | T0 | 8457 | 8446
Tüzeléstechnikai termékek | Lakossági alkatrészek | RCI49G2001B | 280db! - xxxCOMMUNICATION INTERFACE EBV (az ár egységár) | T0 | 15427 | 15407
Tüzeléstechnikai termékek | Lakossági alkatrészek | RMCI1010B | 48db! - xxxREMOTE CONTROL INTERFACE (az ár egységár) | T0 | 15862 | 15551
Tüzeléstechnikai termékek | Lakossági alkatrészek | RMCIEBV3KOMBIKB | 12db! - xxxREMOTE CONTROL INTERFACE (az ár egységár) | T0 | 25699 | 25195
Tüzeléstechnikai termékek | Lakossági alkatrészek | RMCIKB | 12db! - xxxREMOTE CONTROL INTERFACE (az ár egységár) | T0 | 5273 | 5170
Tüzeléstechnikai termékek | Lakossági alkatrészek | RMCILG2PPSKB | 12db! - xxxREMOTE CONTROL INTERFACE (az ár egységár) | T0 | 32861 | 32217
Tüzeléstechnikai termékek | Lakossági alkatrészek | RMCITEM4CLIPINB | 48db! - xxxREMOTE CONTROL INTERFACE (az ár egységár) | T0 | 20147 | 19752
Tüzeléstechnikai termékek | Lakossági alkatrészek | RMCITEM4KASKADEKB | 12db! - xxxREMOTE CONTROL INTERFACE (az ár egységár) | T0 | 20857 | 20448
Tüzeléstechnikai termékek | Lakossági alkatrészek | S4560A1008U | Gyújtásvezérlő automatika | T0 | 31403 | 30865
Tüzeléstechnikai termékek | Lakossági alkatrészek | S4560B1006U | Gyújtásvezérlő automatika | T0 | 40103 | 39417
Tüzeléstechnikai termékek | Lakossági alkatrészek | S4560B1022U | IGNITION CONTROLLER | T0 | 49314 | 48469
Tüzeléstechnikai termékek | Lakossági alkatrészek | S4560B1030U | IGNITION CONTROL | T0 | 26974 | 28210
Tüzeléstechnikai termékek | Lakossági alkatrészek | S4560B1048U | IGNITION CONTROL | T0 | 46131 | 45342
Tüzeléstechnikai termékek | Lakossági alkatrészek | S4560B1055U | IGNITION CONTROLLER | T0 | 20865 | 20508
Tüzeléstechnikai termékek | Lakossági alkatrészek | S4560B1089U | IGNITION CONTROL | T0 | 48228 | 47401
Tüzeléstechnikai termékek | Lakossági alkatrészek | S4560C1053U | Gyújtásvezérlő automatika | T0 | 28629 | 28139
Tüzeléstechnikai termékek | Lakossági alkatrészek | S4560C1079U | IGNITION CONTROLLER | T0 | 37379 | 36738
Tüzeléstechnikai termékek | Lakossági alkatrészek | S4560D1077U | gyújtásvezérlő automatika | T0 | 33158 | 32591
Tüzeléstechnikai termékek | Lakossági alkatrészek | S4560D1101U | IGNITION CONTROLLER | T0 | 25055 | 24564
Tüzeléstechnikai termékek | Lakossági alkatrészek | S4560D1127U | IGNITION CONTROLLER | T0 | 23701 | 23324
Tüzeléstechnikai termékek | Lakossági alkatrészek | S4560D1135U | IGNITION CONTROL | T0 | 38281 | 37626
Tüzeléstechnikai termékek | Lakossági alkatrészek | S4560M1010U | xxxControl box | T0 | 35105 | 34504
Tüzeléstechnikai termékek | Lakossági alkatrészek | S4560P1013U | IGNITION CONTROL | T0 | 45301 | 44525
Tüzeléstechnikai termékek | Lakossági alkatrészek | S4560Q1003U | IGNITION CONTROL | T0 | 49605 | 48755
Tüzeléstechnikai termékek | Lakossági alkatrészek | S4561A1007U(2) | IGNITION CONTROL | T0 | 29047 | 28550
Tüzeléstechnikai termékek | Lakossági alkatrészek | S4561A1015U(2) | IGNITION CONTROL | T0 | 40855 | 40155
Tüzeléstechnikai termékek | Lakossági alkatrészek | S4561B1005-2U | IGNITION CONTROLLER | T0 | 25779 | 25274
Tüzeléstechnikai termékek | Lakossági alkatrészek | S4561B1013U(2) | Ferroli - | T0 | 36160 | 37285
Tüzeléstechnikai termékek | Lakossági alkatrészek | S4561B1039U(2) | IGNITION CONTROL | T0 | 42341 | 41616
Tüzeléstechnikai termékek | Lakossági alkatrészek | S4561B1047U(2) | IGNITION CONTROL | T0 | 23899 | 23519
Tüzeléstechnikai termékek | Lakossági alkatrészek | S4561B1054U(2) | IGNITION CONTROL | T0 | 24637 | 24245
Tüzeléstechnikai termékek | Lakossági alkatrészek | S4561D1001U | IGNITION CONTROL | T0 | 41083 | 40379
Tüzeléstechnikai termékek | Lakossági alkatrészek | S4562A1014V13U | IGNITION CONTROL | T0 | 36609 | 35891
Tüzeléstechnikai termékek | Lakossági alkatrészek | S4562A1022V13U | IGNITION CONTROL | T0 | 37105 | 36377
Tüzeléstechnikai termékek | Lakossági alkatrészek | S4562B1046U | IGNITION CONTROLLER | T0 | 28658 | 28096
Tüzeléstechnikai termékek | Lakossági alkatrészek | S4562B1053U | IGNITION CONTROLLER | T0 | 34350 | 33676
Tüzeléstechnikai termékek | Lakossági alkatrészek | S4562B1079U | IGNITION CONTROL | T0 | 31140 | 30529
Tüzeléstechnikai termékek | Lakossági alkatrészek | S4562C1002V13U | IGNITION CONTROL | T0 | 39353 | 38679
Tüzeléstechnikai termékek | Lakossági alkatrészek | S4562C1028V13U | IGNITION CONTROL | T0 | 30493 | 29895
Tüzeléstechnikai termékek | Lakossági alkatrészek | S4562C1036V03U | IGNITION CONTROL | T0 | 49735 | 48760
Tüzeléstechnikai termékek | Lakossági alkatrészek | S4562C1085U | IGNITION CONTROLLER | T0 | 45132 | 44247
Tüzeléstechnikai termékek | Lakossági alkatrészek | S4562DM1006U | IGNITION CONTROL | T0 | 39428 | 39604
Tüzeléstechnikai termékek | Lakossági alkatrészek | S4562DM1022V01U | BOILER CONTROL | T0 | 27006 | 33694
Tüzeléstechnikai termékek | Lakossági alkatrészek | S4562DM1030V01U | BOILER CONTROL | T0 | 29756 | 32686
Tüzeléstechnikai termékek | Lakossági alkatrészek | S4562DM1048U | BOILER CONTROL | T0 | 37968 | 37318
Tüzeléstechnikai termékek | Lakossági alkatrészek | S4562DM1063U | BOILER CONTROL | T0 | 53928 | 53004
Tüzeléstechnikai termékek | Lakossági alkatrészek | S4562DM1071U | BOILER CONTROL | T0 | 46416 | 49610
Tüzeléstechnikai termékek | Lakossági alkatrészek | S4562DM1089V01U | BOILER CONTROL | T0 | 54117 | 53191
Tüzeléstechnikai termékek | Lakossági alkatrészek | S4563B 1011B | 24db! Gyújtásvezérlő automatika (az ár egységár) | T0 | 40866 | 40065
Tüzeléstechnikai termékek | Lakossági alkatrészek | S4563C1027U | IGNITION CONTROL | T0 | 32518 | 31961
Tüzeléstechnikai termékek | Lakossági alkatrészek | S4564BF1006U | IGNITION CONTROL | T0 | 23425 | 33640
Tüzeléstechnikai termékek | Lakossági alkatrészek | S4564BF1014U | IGNITION CONTROLLER | T0 | 24820 | 24394
Tüzeléstechnikai termékek | Lakossági alkatrészek | S4564BF1030U | IGNITION CONTROL | T0 | 32377 | 31822
Tüzeléstechnikai termékek | Lakossági alkatrészek | S4564BT1009U | IGNITION CONTROL | T0 | 47372 | 46561
Tüzeléstechnikai termékek | Lakossági alkatrészek | S4564C1000U | IGNITION CONTROL | T0 | 52901 | 51996
Tüzeléstechnikai termékek | Lakossági alkatrészek | S4564QT1006U | IGNITION CONTROL | T0 | 34895 | 34296
Tüzeléstechnikai termékek | Lakossági alkatrészek | S4565A2019U | Gyujtásvezérlő automatika CVI (az ár egységár) | T0 | 24776 | 24351
Tüzeléstechnikai termékek | Lakossági alkatrészek | S4565A2035U | IGNITION CONTROL | T0 | 27542 | 27070
Tüzeléstechnikai termékek | Lakossági alkatrészek | S4565A2050U | IGNITION CONTROL | T0 | 38089 | 39442
Tüzeléstechnikai termékek | Lakossági alkatrészek | S4565A2092U | xxxAUTO IGNITION | T0 | 37880 | 37232
Tüzeléstechnikai termékek | Lakossági alkatrészek | S4565A3050U | IGNITION CONTROL | T0 | 21066 | 20705
Tüzeléstechnikai termékek | Lakossági alkatrészek | S4565A3092U | IGNITION CONTROL | T0 | 28788 | 28295
Tüzeléstechnikai termékek | Lakossági alkatrészek | S4565AD1017U | IGNITION CONTROL | T0 | 32480 | 31924
Tüzeléstechnikai termékek | Lakossági alkatrészek | S4565AD2031U | IGNITION CONTROL | T0 | 24475 | 24056
Tüzeléstechnikai termékek | Lakossági alkatrészek | S4565AD2072U | IGNITION CONTROL | T0 | 45911 | 45125
Tüzeléstechnikai termékek | Lakossági alkatrészek | S4565AD2080U | IGNITION CONTROL | T0 | 42702 | 41971
Tüzeléstechnikai termékek | Lakossági alkatrészek | S4565AF1007V01U | gyújtásvezérlő automatika | T0 | 27358 | 26890
Tüzeléstechnikai termékek | Lakossági alkatrészek | S4565AF1064U | gyújtásvezérlő automatika | T0 | 43280 | 47118
Tüzeléstechnikai termékek | Lakossági alkatrészek | S4565AM1074B | 12db! Gyujtásvezérlő automatika CVI (az ár egységár) | T0 | 45852 | 44953
Tüzeléstechnikai termékek | Lakossági alkatrészek | S4565AM1074U | IGNITION CONTROLLER | T0 | 24994 | 24566
Tüzeléstechnikai termékek | Lakossági alkatrészek | S4565AM3058U | gyújtásvezérlő /Saunier Duval KLZ/ | T0 | 40634 | 39938
Tüzeléstechnikai termékek | Lakossági alkatrészek | S4565AM3090U | IGNITION CONTROL | T0 | 36814 | 36184
Tüzeléstechnikai termékek | Lakossági alkatrészek | S4565B2033U | IGNITION CONTROL | T0 | 49438 | 48591
Tüzeléstechnikai termékek | Lakossági alkatrészek | S4565B2066U | xxxIGNITION CONTROL | T0 | 58379 | 47819
Tüzeléstechnikai termékek | Lakossági alkatrészek | S4565BD1031U | xxxIGNITION CONTROL | T0 | 33810 | 33232
Tüzeléstechnikai termékek | Lakossági alkatrészek | S4565BD1056U | IGNITION CONTROLLER | T0 | 33278 | 32708
Tüzeléstechnikai termékek | Lakossági alkatrészek | S4565BD1064U | gyújtásvezérlő automatika | T0 | 39242 | 38569
Tüzeléstechnikai termékek | Lakossági alkatrészek | S4565BD2005U | IGNITION CONTROL | T0 | 55367 | 54487
Tüzeléstechnikai termékek | Lakossági alkatrészek | S4565BD2021U | Gyújtásvezérlő automatika | T0 | 23447 | 26146
Tüzeléstechnikai termékek | Lakossági alkatrészek | S4565BD2039U | IGNITION CONTROLLER | T0 | 21667 | 21242
Tüzeléstechnikai termékek | Lakossági alkatrészek | S4565BD4005U | IGNITION CONTROL | T0 | 47828 | 47069
Tüzeléstechnikai termékek | Lakossági alkatrészek | S4565BD4039B | xxxIGNITION CONTROL | T0 | 28973 | 28405
Tüzeléstechnikai termékek | Lakossági alkatrészek | S4565BD4047U | IGNITION CONTROLLER | T0 | 28081 | 27635
Tüzeléstechnikai termékek | Lakossági alkatrészek | S4565BF1021U | IGNITION CONTROL | T0 | 46170 | 45379
Tüzeléstechnikai termékek | Lakossági alkatrészek | S4565BF1039U | IGNITION CONTROLLER | T0 | 30878 | 30273
Tüzeléstechnikai termékek | Lakossági alkatrészek | S4565BF1054U | gyújtásvezérlő automatika | T0 | 37496 | 36853
Tüzeléstechnikai termékek | Lakossági alkatrészek | S4565BF1062U | Gyújtásvezérlő automatika CVI | T0 | 27482 | 28217
Tüzeléstechnikai termékek | Lakossági alkatrészek | S4565BF1088U | gyújtásvezérlő automatika CVI | T0 | 32785 | 32224
Tüzeléstechnikai termékek | Lakossági alkatrészek | S4565BF1112U | gyújtásvezérlő automatika | T0 | 28127 | 27645
Tüzeléstechnikai termékek | Lakossági alkatrészek | S4565BF1153U | xxxIGNITION CONTROL | T0 | 43809 | 43059
Tüzeléstechnikai termékek | Lakossági alkatrészek | S4565BF1161U | Gyújtásvezérlő automatika CVI (lángrelé kimenet) | T0 | 35181 | 34578
Tüzeléstechnikai termékek | Lakossági alkatrészek | S4565BF1179U | IGNITION CONTROL | T0 | 29173 | 28710
Tüzeléstechnikai termékek | Lakossági alkatrészek | S4565BF3062U | IGNITION CONTROL | T0 | 47871 | 47051
Tüzeléstechnikai termékek | Lakossági alkatrészek | S4565BM1007U | gyújtásvezérlő automatika | T0 | 53909 | 52986
Tüzeléstechnikai termékek | Lakossági alkatrészek | S4565BM1080U | IGNITION CONTROL | T0 | 25603 | 25165
Tüzeléstechnikai termékek | Lakossági alkatrészek | S4565C1017U | IGNITION CONTROL | T0 | 30175 | 29658
Tüzeléstechnikai termékek | Lakossági alkatrészek | S4565C1025V01U | gyújtásvezérlő automatika | T0 | 28663 | 31302
Tüzeléstechnikai termékek | Lakossági alkatrészek | S4565C1033U | xxxAUTO IGNITION | T0 | 36041 | 35425
Tüzeléstechnikai termékek | Lakossági alkatrészek | S4565C1066U | xxxIGNITION CONTROL | T0 | 54594 | 53660
Tüzeléstechnikai termékek | Lakossági alkatrészek | S4565C1082U | IGNITION CONTROL | T0 | 56065 | 55104
Tüzeléstechnikai termékek | Lakossági alkatrészek | S4565C1090U | xxxIGNITION CONTROL | T0 | 28612 | 28122
Tüzeléstechnikai termékek | Lakossági alkatrészek | S4565C1108U | gyújtásvezérlő automatika | T0 | 39008 | 38340
Tüzeléstechnikai termékek | Lakossági alkatrészek | S4565C1116U | IGNITION CONTROL | T0 | 43398 | 42709
Tüzeléstechnikai termékek | Lakossági alkatrészek | S4565C3017U | IGNITION CONTROL | T0 | 28562 | 28109
Tüzeléstechnikai termékek | Lakossági alkatrészek | S4565C3041U | IGNITION CONTROLLER | T0 | 28017 | 27537
Tüzeléstechnikai termékek | Lakossági alkatrészek | S4565C3090U | IGNITION CONTROL | T0 | 27417 | 26947
Tüzeléstechnikai termékek | Lakossági alkatrészek | S4565C3116U | IGNITION CONTROL | T0 | 34624 | 34030
Tüzeléstechnikai termékek | Lakossági alkatrészek | S4565C3168U | IGNITION CONTROL | T0 | 22818 | 22456
Tüzeléstechnikai termékek | Lakossági alkatrészek | S4565CD1021U | IGNITION CONTROLLER | T0 | 22662 | 22274
Tüzeléstechnikai termékek | Lakossági alkatrészek | S4565CD1039U | gyújtásvezérlő automatika | T0 | 35732 | 35120
Tüzeléstechnikai termékek | Lakossági alkatrészek | S4565CD1054U | xxxIGNITION CONTROL | T0 | 44592 | 43884
Tüzeléstechnikai termékek | Lakossági alkatrészek | S4565CD2029U | Égővezérlő (Ferroli Tantaqua NE L) | T0 | 29283 | 32391
Tüzeléstechnikai termékek | Lakossági alkatrészek | S4565CD2037U | IGNITION CONTROLLER | T0 | 18986 | 18684
Tüzeléstechnikai termékek | Lakossági alkatrészek | S4565CD4029B | 12db! - xxxIGNITION CONTROLLER (az ár egységár) | T0 | 20206 | 19810
Tüzeléstechnikai termékek | Lakossági alkatrészek | S4565CF1029U | IGNITION CONTROL | T0 | 30917 | 34318
Tüzeléstechnikai termékek | Lakossági alkatrészek | S4565CF1045U | xxxIGNITION CONTROL | T0 | 34387 | 42555
Tüzeléstechnikai termékek | Lakossági alkatrészek | S4565CF1052U | xxxIGNITION CONTROL | T0 | 36242 | 35621
Tüzeléstechnikai termékek | Lakossági alkatrészek | S4565CF1078U | gyújtásvezérlő automatika | T0 | 60205 | 56848
Tüzeléstechnikai termékek | Lakossági alkatrészek | S4565CM1021U | IGNITION CONTROLLER | T0 | 21341 | 20923
Tüzeléstechnikai termékek | Lakossági alkatrészek | S4565CM1047U | IGNITION CONTROL | T0 | 59571 | 58551
Tüzeléstechnikai termékek | Lakossági alkatrészek | S4565D1007U | IGNITION CONTROL | T0 | 50131 | 49273
Tüzeléstechnikai termékek | Lakossági alkatrészek | S4565D3023U | IGNITION CONTROL | T0 | 25771 | 25330
Tüzeléstechnikai termékek | Lakossági alkatrészek | S4565DD1045U | IGNITION CONTROLLER | T0 | 19693 | 19357
Tüzeléstechnikai termékek | Lakossági alkatrészek | S4565DD3029B | IGNITION CONTROLLER | T0 | 23475 | 23015
Tüzeléstechnikai termékek | Lakossági alkatrészek | S4565DF1035U | IGNITION CONTROL | T0 | 55729 | 54636
Tüzeléstechnikai termékek | Lakossági alkatrészek | S4565DF3068U | IGNITION CONTROLLER | T0 | 30646 | 30160
Tüzeléstechnikai termékek | Lakossági alkatrészek | S4565DF3084U | IGNITION CONTROL | T0 | 30930 | 30438
Tüzeléstechnikai termékek | Lakossági alkatrészek | S4565DF3092U | IGNITION CONTROL | T0 | 40362 | 39722
Tüzeléstechnikai termékek | Lakossági alkatrészek | S4565DM1003U | Gyujtásvezérlő automatika CVI (az ár egységár) | T0 | 23414 | 23012
Tüzeléstechnikai termékek | Lakossági alkatrészek | S4565DM1052U | IGNITION CONTROL | T0 | 42496 | 41821
Tüzeléstechnikai termékek | Lakossági alkatrészek | S4565DM1060U | IGNITION CONTROLLER | T0 | 40041 | 39356
Tüzeléstechnikai termékek | Lakossági alkatrészek | S4565DM1086U | IGNITION CONTROL | T0 | 25946 | 25502
Tüzeléstechnikai termékek | Lakossági alkatrészek | S4565DM3094U | IGNITION CONTROL | T0 | 39757 | 39076
Tüzeléstechnikai termékek | Lakossági alkatrészek | S4565P2008U | xxxIGNITION CONTROL | T0 | 42527 | 41799
Tüzeléstechnikai termékek | Lakossági alkatrészek | S4565P2016U | IGNITION CONTROLLER | T0 | 22268 | 21914
Tüzeléstechnikai termékek | Lakossági alkatrészek | S4565P2024U | IGNITION CONTROL | T0 | 40897 | 40197
Tüzeléstechnikai termékek | Lakossági alkatrészek | S4565P3008U | IGNITION CONTROL | T0 | 26172 | 25724
Tüzeléstechnikai termékek | Lakossági alkatrészek | S4565P3024U | IGNITION CONTROLLER | T0 | 31877 | 31252
Tüzeléstechnikai termékek | Lakossági alkatrészek | S4565PD2004U | IGNITION CONTROLLER | T0 | 17506 | 17206
Tüzeléstechnikai termékek | Lakossági alkatrészek | S4565QD1004U | xxxIGNITION CONTROL | T0 | 55472 | 54522
Tüzeléstechnikai termékek | Lakossági alkatrészek | S4565QD1038U | IGNITION CONTROLLER | T0 | 33387 | 32857
Tüzeléstechnikai termékek | Lakossági alkatrészek | S4565QM1012U | Gyújtásvezérlő automatika CVI-m | T0 | 44808 | 44042
Tüzeléstechnikai termékek | Lakossági alkatrészek | S4565R1055U | IGNITION CONTROL | T0 | 41625 | 43342
Tüzeléstechnikai termékek | Lakossági alkatrészek | S4565R1071U | IGNITION CONTROLLER | T0 | 31752 | 31249
Tüzeléstechnikai termékek | Lakossági alkatrészek | S4565R3006U | IGNITION CONTROL | T0 | 25704 | 25296
Tüzeléstechnikai termékek | Lakossági alkatrészek | S4565TF1003U | gyújtásvezérlő automatika | T0 | 21249 | 20887
Tüzeléstechnikai termékek | Lakossági alkatrészek | S4565TM1005U | xxxIGNITION CONTROL | T0 | 45335 | 44559
Tüzeléstechnikai termékek | Lakossági alkatrészek | S4565TM1021U | gyújtásvezérlő automatika | T0 | 42961 | 45847
Tüzeléstechnikai termékek | Lakossági alkatrészek | S4567A1001U | IGNITION CONTROL | T0 | 38264 | 43577
Tüzeléstechnikai termékek | Lakossági alkatrészek | S4567A1019U | IGNITION CONTROL | T0 | 21163 | 30213
Tüzeléstechnikai termékek | Lakossági alkatrészek | S4567B1017U | IGNITION CONTROL | T0 | 44212 | 40131
Tüzeléstechnikai termékek | Lakossági alkatrészek | S4570AS1012U | IGNITION CONTROL | T0 | 51619 | 50735
Tüzeléstechnikai termékek | Lakossági alkatrészek | S4570BS1002U | IGNITION CONTROL | T0 | 40111 | 39425
Tüzeléstechnikai termékek | Lakossági alkatrészek | S4570BS1028B | 20db! - xxxIGNITION CONTROL (az ár egységár) | T0 | 33590 | 32931
Tüzeléstechnikai termékek | Lakossági alkatrészek | S4570BS1036U | IGNITION CONTROL | T0 | 59399 | 58382
Tüzeléstechnikai termékek | Lakossági alkatrészek | S4570LS1000U | IGNITION CONTROL | T0 | 58196 | 57200
Tüzeléstechnikai termékek | Lakossági alkatrészek | S4570LS1059U | IGNITION CONTROL | T0 | 59876 | 58850
Tüzeléstechnikai termékek | Lakossági alkatrészek | S4570LS1091U | IGNITION CONTROL | T0 | 53959 | 53036
Tüzeléstechnikai termékek | Lakossági alkatrészek | S4570PS1001U | IGNITION CONTROL | T0 | 56476 | 62282
Tüzeléstechnikai termékek | Lakossági alkatrészek | S4575B1017U | Ferroli - | T0 | 36911 | 36325
Tüzeléstechnikai termékek | Lakossági alkatrészek | S4575B1025U | Ferroli - | T0 | 23347 | 22947
Tüzeléstechnikai termékek | Lakossági alkatrészek | S4575B1041-2U | IGNITION CONTROL | T0 | 20700 | 23630
Tüzeléstechnikai termékek | Lakossági alkatrészek | S4575B1058U | IGNITION CONTROL | T0 | 47591 | 46835
Tüzeléstechnikai termékek | Lakossági alkatrészek | S4575B1066U | IGNITION CONTROL | T0 | 35357 | 34751
Tüzeléstechnikai termékek | Lakossági alkatrészek | S4575B3033U | IGNITION CONTROL | T0 | 29782 | 29272
Tüzeléstechnikai termékek | Lakossági alkatrészek | S4575B3041U | IGNITION CONTROL | T0 | 32442 | 31887
Tüzeléstechnikai termékek | Lakossági alkatrészek | S4575B3066U | IGNITION CONTROL | T0 | 44834 | 44066
Tüzeléstechnikai termékek | Lakossági alkatrészek | S4581D1007U | IGNITION CONTROL | T0 | 37438 | 37605
Tüzeléstechnikai termékek | Lakossági alkatrészek | S4582B1018U | IGNITION CONTROL | T0 | 23755 | 25547
Tüzeléstechnikai termékek | Lakossági alkatrészek | S4960A1008B | 20db! - xxxIGNITION CONTROLLER (az ár egységár) | T0 | 19663 | 19277
Tüzeléstechnikai termékek | Lakossági alkatrészek | S4960B1006B | 20db! - xxxIGNITION CONTROLLER (az ár egységár) | T0 | 25932 | 25424
Tüzeléstechnikai termékek | Lakossági alkatrészek | S4960B1055B | 20db! - xxxIGNITION CONTROLLER (az ár egységár) | T0 | 37132 | 36404
Tüzeléstechnikai termékek | Lakossági alkatrészek | S4960C1053U | xxxIGNITION CONTROL (az ár egységár) | T0 | 24653 | 23980
Tüzeléstechnikai termékek | Lakossági alkatrészek | S4960D1150B | 20db! - xxxIGNITION CONTROL (az ár egységár) | T0 | 43046 | 42202
Tüzeléstechnikai termékek | Lakossági alkatrészek | S4962AM2016U | ESYS BOILER CONTROLLER | T0 | 38747 | 37987
Tüzeléstechnikai termékek | Lakossági alkatrészek | S4962BF1004U | IGNITION CONTROL | T0 | 37008 | 41502
Tüzeléstechnikai termékek | Lakossági alkatrészek | S4962CM1004V04U | Junkers kazán vezérlőpanel | T0 | 32378 | 31495
Tüzeléstechnikai termékek | Lakossági alkatrészek | S4962CM2020U | ESYS BOILER CONTROLLER | T0 | 30619 | 30579
Tüzeléstechnikai termékek | Lakossági alkatrészek | S4962CM2051B | 12db! - BBT/Vulcano - (az ár egységár) | T0 | 34417 | 33742
Tüzeléstechnikai termékek | Lakossági alkatrészek | S4962CM2069U | ESYS BOILER CONTROLLER | T0 | 34684 | 34593
Tüzeléstechnikai termékek | Lakossági alkatrészek | S4962CM2085U | ESYS BOILER CONTROLLER | T0 | 34016 | 33303
Tüzeléstechnikai termékek | Lakossági alkatrészek | S4962CM2093U | ESYS BOILER CONTROLLER | T0 | 29052 | 28976
Tüzeléstechnikai termékek | Lakossági alkatrészek | S4962DM1036B | 12db! - Ferroli - (az ár egységár) | T0 | 56204 | 55102
Tüzeléstechnikai termékek | Lakossági alkatrészek | S4962DM1044B | 12db! - xxxFUEL CELL CONTROLLER (az ár egységár) | T0 | 61404 | 60200
Tüzeléstechnikai termékek | Lakossági alkatrészek | S4962DM3003U | AURORA BOILER CONTROLLER | T0 | 25370 | 25303
Tüzeléstechnikai termékek | Lakossági alkatrészek | S4962DM3011U | AURORA BOILER CONTROLLER | T0 | 26573 | 26236
Tüzeléstechnikai termékek | Lakossági alkatrészek | S4962DM3029B | (Unical) 80db! - Unical - (az ár egységár) | T0 | 25706 | 25672
Tüzeléstechnikai termékek | Lakossági alkatrészek | S4962DM3037U | AURORA BOILER CONTROLLER | T0 | 28741 | 28666
Tüzeléstechnikai termékek | Lakossági alkatrészek | S4962DM3045U | AURORA BOILER CONTROLLER | T0 | 28441 | 28367
Tüzeléstechnikai termékek | Lakossági alkatrészek | S4962DM3052U | BAXI NO APS MONOTHERMIC | T0 | 27889 | 25610
Tüzeléstechnikai termékek | Lakossági alkatrészek | S4962DM3060U | AURORA BOILER CONTROLLER | T0 | 26687 | 26618
Tüzeléstechnikai termékek | Lakossági alkatrészek | S4962DM3078B | 80db! - BDR/Baymak -(az ár egységár!) | T0 | 23267 | 22811
Tüzeléstechnikai termékek | Lakossági alkatrészek | S4962DM3086U | BAYMAK AURORA NEW AESTHETIC 2013 BASIC | T0 | 27806 | 27734
Tüzeléstechnikai termékek | Lakossági alkatrészek | S4962DM3094U | BAYMAK AURORA NEW AESTHETIC 2013 MID | T0 | 27616 | 27543
Tüzeléstechnikai termékek | Lakossági alkatrészek | S4962DM3128B | AURORA BOARD FOR FLOOR STANDING SE BOILE | T0 | 21162 | 20747
Tüzeléstechnikai termékek | Lakossági alkatrészek | S4962DM3128U | AURORA BOARD FOR FLOOR STANDING SE BOILE | T0 | 20775 | 20720
Tüzeléstechnikai termékek | Lakossági alkatrészek | S4962DM3151B | (BDR/Baxi) SE BAXI NO APS ATMO MONOTHERMIC | T0 | 27195 | 27124
Tüzeléstechnikai termékek | Lakossági alkatrészek | S4962DM3177U | AURORA APS FOR ATMIX WITH PLASTIC KEYPAD | T0 | 32830 | 32745
Tüzeléstechnikai termékek | Lakossági alkatrészek | S4962DM3201B | AURORA BOILER CONTROLLER SPECIAL | T0 | 23141 | 22687
Tüzeléstechnikai termékek | Lakossági alkatrészek | S4962DM3201U | AURORA BOILER CONTROLLER SPECIAL | T0 | 23544 | 23482
Tüzeléstechnikai termékek | Lakossági alkatrészek | S4962S3004U | MAXSYS CUSTOM ACV | T0 | 36074 | 35090
Tüzeléstechnikai termékek | Lakossági alkatrészek | S4962V2001U | ESYS BOILER CONTROLLER PREMIX | T0 | 27006 | 28707
Tüzeléstechnikai termékek | Lakossági alkatrészek | S4962V3000B | 20db! - xxxNEXSYS BOILER CONTROLLER PREMIX (STD) (az ár egységár) | T0 | 30887 | 30281
Tüzeléstechnikai termékek | Lakossági alkatrészek | S4962V3018B | 20db! - xxxNEXSYS BOILER CONTROLLER PREMIX (az ár egységár) | T0 | 31592 | 30973
Tüzeléstechnikai termékek | Lakossági alkatrészek | S4962V3042BS | 128db! - Ferroli/Ferroli - (az ár egységár) | T0 | 38236 | 37486
Tüzeléstechnikai termékek | Lakossági alkatrészek | S4962V3067B | 80db! - BDR/Baymak - (az ár egységár) | T0 | 30409 | 29813
Tüzeléstechnikai termékek | Lakossági alkatrészek | S4962V3075B | 80db! - BDR/Baymak - (az ár egységár) | T0 | 33923 | 33258
Tüzeléstechnikai termékek | Lakossági alkatrészek | S4962V3091B | 80db! - Termodinamik - (az ár egységár) | T0 | 31359 | 30744
Tüzeléstechnikai termékek | Lakossági alkatrészek | S4962V3109B | NEXSYS WATER HEATER 120V | T0 | 26296 | 25780
Tüzeléstechnikai termékek | Lakossági alkatrészek | S4962V3117U | NEXSYS J&S HE | T0 | 27153 | 27083
Tüzeléstechnikai termékek | Lakossági alkatrészek | S4962V3125B | 80db! - Gassero -(az ár egységár!) | T0 | 27546 | 27006
Tüzeléstechnikai termékek | Lakossági alkatrészek | S4962V3133B | NEXSYS IXQ LCN BOILER | T0 | 24816 | 24329
Tüzeléstechnikai termékek | Lakossági alkatrészek | S4962V3141B | BAYMAK NEXSYS FOR ARCELIK BRAND | T0 | 27316 | 26780
Tüzeléstechnikai termékek | Lakossági alkatrészek | S4962V3158B | 80db! - BDR/Baymak -(az ár egységár!) | T0 | 27824 | 27278
Tüzeléstechnikai termékek | Lakossági alkatrészek | S4962V3166B | 80db! - BDR/Baymak -(az ár egységár!) | T0 | 27637 | 27095
Tüzeléstechnikai termékek | Lakossági alkatrészek | S4962V3182V01U | NEXSYS FERROLI LINE | T0 | 32047 | 31172
Tüzeléstechnikai termékek | Lakossági alkatrészek | S4962V3190U | FERROLI NEXSYS US | T0 | 27450 | 26702
Tüzeléstechnikai termékek | Lakossági alkatrészek | S4962V3224B | NEXSYS HE VIADRUS | T0 | 26672 | 26149
Tüzeléstechnikai termékek | Lakossági alkatrészek | S4962V3232B | NEXYS EBUS CUSTOM | T0 | 28492 | 27933
Tüzeléstechnikai termékek | Lakossági alkatrészek | S4962V4010B | INTERGAS MAIN BOARD ENLARGED SMPS | T0 | 33259 | 32607
Tüzeléstechnikai termékek | Lakossági alkatrészek | S4964V2002U | ESYS BOILER CONTROLLER | T0 | 37790 | 37692
Tüzeléstechnikai termékek | Lakossági alkatrészek | S4964V2010B | ESYS BOILER CONTROLLER PREMIX COMBINED | T0 | 36333 | 35621
Tüzeléstechnikai termékek | Lakossági alkatrészek | S4965A2041B | ESYS BURNER CONTROLLER | T0 | 22676 | 22231
Tüzeléstechnikai termékek | Lakossági alkatrészek | S4965A3017U | ESYS ATMOSPHERIC BURNER CONTROL | T0 | 27471 | 26721
Tüzeléstechnikai termékek | Lakossági alkatrészek | S4965A3025B | ESYS BURNER CONTROL | T0 | 27542 | 27002
Tüzeléstechnikai termékek | Lakossági alkatrészek | S4965B 1007B | 12db! - BDR/De Dietrich - (az ár egységár) | T0 | 26615 | 26093
Tüzeléstechnikai termékek | Lakossági alkatrészek | S4965B3007B | ESYS ATMOSPHERIC BURNER CONTROL | T0 | 26923 | 26395
Tüzeléstechnikai termékek | Lakossági alkatrészek | S4965C2011B | ESYS FIREPLACE CONTROLLER | T0 | 24823 | 24336
Tüzeléstechnikai termékek | Lakossági alkatrészek | S4965CL1002U | BOILER CONTROL | T0 | 50616 | 49235
Tüzeléstechnikai termékek | Lakossági alkatrészek | S4965CM1027B | 12db! - BBT/Geminox - (az ár egységár) | T0 | 45170 | 44284
Tüzeléstechnikai termékek | Lakossági alkatrészek | S4965CM1043B | 12db! - xxxBOILER CONTROL (az ár egységár) | T0 | 30830 | 30790
Tüzeléstechnikai termékek | Lakossági alkatrészek | S4965CM1050B | 12db! - xxxBOILER CONTROL (az ár egységár) | T0 | 32534 | 32491
Tüzeléstechnikai termékek | Lakossági alkatrészek | S4965CM3035V01B | ESYS ATMOSPHERIC BOILER CONTROL | T0 | 27829 | 27283
Tüzeléstechnikai termékek | Lakossági alkatrészek | S4965CM3076B | ESYS ATMOSPHERIC BOILER CONTROL | T0 | 29871 | 29285
Tüzeléstechnikai termékek | Lakossági alkatrészek | S4965R2019B | 12db! - xxxESYS INFRARED HEATER CONTROLLER (az ár egységár) | T0 | 31882 | 31257
Tüzeléstechnikai termékek | Lakossági alkatrészek | S4965R2035B | 12db! - xxxESYS BURNER CONTROLLER (az ár egységár) | T0 | 35723 | 35023
Tüzeléstechnikai termékek | Lakossági alkatrészek | S4965R2050B | ESYS BURNER CONTROLLER | T0 | 23630 | 23167
Tüzeléstechnikai termékek | Lakossági alkatrészek | S4965R2068B | ESYS BURNER CONTROLLER | T0 | 21106 | 20692
Tüzeléstechnikai termékek | Lakossági alkatrészek | S4965R3076B | ESYS BURNER CONTROLLER | T0 | 31118 | 30508
Tüzeléstechnikai termékek | Lakossági alkatrészek | S4965R3084B | ESYS BURNER CONTROLLER | T0 | 25090 | 24598
Tüzeléstechnikai termékek | Lakossági alkatrészek | S4965V 1026B | 12db! - xxxBOILER CONTROL (az ár egységár) | T0 | 56336 | 55231
Tüzeléstechnikai termékek | Lakossági alkatrészek | S4965V 1075B | 12db! - xxxBOILER CONTROL (az ár egységár) | T0 | 53126 | 52084
Tüzeléstechnikai termékek | Lakossági alkatrészek | S4965V 2034B | 12db! - J&S - (az ár egységár) | T0 | 27234 | 26700
Tüzeléstechnikai termékek | Lakossági alkatrészek | S4965V1018U | BOILER CONTROL | T0 | 51260 | 54111
Tüzeléstechnikai termékek | Lakossági alkatrészek | S4965V2075B | 12db! - xxxESYS BURNER CONTROLLER (az ár egységár) | T0 | 48988 | 48027
Tüzeléstechnikai termékek | Lakossági alkatrészek | S4965V2131B | 12db! - xxxESYS BURNER CONTROLLER (az ár egységár) | T0 | 26161 | 26126
Tüzeléstechnikai termékek | Lakossági alkatrészek | S4965V2166B | 12db! - xxxESYS PREMIX BURNER CONTROLLER (az ár egységár) | T0 | 54215 | 53152
Tüzeléstechnikai termékek | Lakossági alkatrészek | S4965V2190B | 48db! - xxxESYS BURNER CONTROLLER(FOR AH-J&S) (az ár egységár) | T0 | 22595 | 22152
Tüzeléstechnikai termékek | Lakossági alkatrészek | S4965V2208B | 12db! - xxxESYS BURNER CONTROLLER (EXT. IGNITER) (az ár egységár) | T0 | 42326 | 41496
Tüzeléstechnikai termékek | Lakossági alkatrészek | S4965V2224B | ESYS BURNER CONTROLLER 115V | T0 | 19816 | 19427
Tüzeléstechnikai termékek | Lakossági alkatrészek | S4965V2232B | ESYS BURNER CONTROLLER 115V | T0 | 20774 | 20367
Tüzeléstechnikai termékek | Lakossági alkatrészek | S4965V3002B | MODBUS ESYS CONTROLLER | T0 | 43522 | 42669
Tüzeléstechnikai termékek | Lakossági alkatrészek | S4965V3010B | 12db! - Ferolli -(az ár egységár!) | T0 | 37666 | 36927
Tüzeléstechnikai termékek | Lakossági alkatrészek | S4965V3034B | ESYS PREMIX BOILER CONTROL | T0 | 27302 | 26767
Tüzeléstechnikai termékek | Lakossági alkatrészek | S4965V3042B | ESYS PREMIX BOILER CONTROL | T0 | 27360 | 26824
Tüzeléstechnikai termékek | Lakossági alkatrészek | S4965V3059B | ESYS PREMIX BOILER CONTROL | T0 | 25940 | 25431
Tüzeléstechnikai termékek | Lakossági alkatrészek | S4965V3067B | ESYS PREMIX BOILER CONTROL | T0 | 27474 | 26935
Tüzeléstechnikai termékek | Lakossági alkatrészek | S4965V3067U | ESYS PREMIX BOILER CONTROL | T0 | 27005 | 26269
Tüzeléstechnikai termékek | Lakossági alkatrészek | S4965V3107B | ESYS BOILER CONTROL | T0 | 29733 | 29150
Tüzeléstechnikai termékek | Lakossági alkatrészek | S4965V3115B | ESYS PREMIX BOILER CONTROL | T0 | 32822 | 32178
Tüzeléstechnikai termékek | Lakossági alkatrészek | S4965V3208B | ESYS PREMIX ÉGŐ VEZÉRLŐ | T0 | 42326 | 41496
Tüzeléstechnikai termékek | Lakossági alkatrészek | S4966H2004B | MAXSYS OIL | T0 | 39361 | 38589
Tüzeléstechnikai termékek | Lakossági alkatrészek | S4966V2003B | 20db! - ACV - (az ár egységár) | T0 | 43796 | 42937
Tüzeléstechnikai termékek | Lakossági alkatrészek | S4966V2029B | 24db! - xxxHIGH END PREMIX ESYS COMMERCIAL (az ár egységár) | T0 | 96377 | 94487
Tüzeléstechnikai termékek | Lakossági alkatrészek | S4966V2037U | MAXSYS RESIDENTIAL 115V | T0 | 29509 | 29432
Tüzeléstechnikai termékek | Lakossági alkatrészek | S4966V2045B | 24db! - xxxHIGH END PREMIX ESYS COMMERCIAL 115V (az ár egységár) | T0 | 115682 | 115528
Tüzeléstechnikai termékek | Lakossági alkatrészek | S4966V2052B | 12db! - xxxMAXSYS COMMERCIAL (az ár egységár) | T0 | 44075 | 43211
Tüzeléstechnikai termékek | Lakossági alkatrészek | S4966V2060B | MAXSYS UCHP RANKINE CUSTOM | T0 | 30368 | 29773
Tüzeléstechnikai termékek | Lakossági alkatrészek | S4966V2078B | (Bruns) MAXSYS RESIDENTIAL SOLAR CUSTOM | T0 | 48761 | 48696
Tüzeléstechnikai termékek | Lakossági alkatrészek | S4966V2086B | MAXSYS COMMERCIAL CUSTOM | T0 | 37090 | 36363
Tüzeléstechnikai termékek | Lakossági alkatrészek | S4966V2086U | MAXSYS COMMERCIAL CUSTOM | T0 | 36411 | 35417
Tüzeléstechnikai termékek | Lakossági alkatrészek | S4966V2094B | MAXSYS PREMIX AIR HEATER CUSTOM | T0 | 37526 | 36790
Tüzeléstechnikai termékek | Lakossági alkatrészek | S4966V2102B | MAXSYS COMMERCIAL HIGH CAPACITY COMBINED | T0 | 36209 | 35499
Tüzeléstechnikai termékek | Lakossági alkatrészek | S4966V2110B | MAXSYS COMMERCIAL CUSTOM | T0 | 32073 | 31444
Tüzeléstechnikai termékek | Lakossági alkatrészek | S6911B1044B | HP CONTROLLER BTW | T0 | 63889 | 63805
Tüzeléstechnikai termékek | Lakossági alkatrészek | S6912A1028B | HP CONTROLLER - MONOBLOCK EEV | T0 | 163041 | 162825
Tüzeléstechnikai termékek | Lakossági alkatrészek | S6920A1029B | HEAT PUMP CONTROLLER | T0 | 51274 | 50269
Tüzeléstechnikai termékek | Lakossági alkatrészek | S8600H3002/B | 20db! - xxxGAS BURNER CONTROL (az ár egységár) | T0 | 24171 | 23512
Tüzeléstechnikai termékek | Lakossági alkatrészek | S8610U3009/U | xxxINTERMITTANT PILOT CONTROL | T0 | 20645 | 20617
Tüzeléstechnikai termékek | Lakossági alkatrészek | S87B1016/U | 10db! Biztonsági égővezérlő (az ár egységár) | T0 | 33075 | 32173
Tüzeléstechnikai termékek | Lakossági alkatrészek | S87K1008/U | xxxDIRECT SPARK IGNITION MODULE | T0 | 41516 | 41461
Tüzeléstechnikai termékek | Lakossági alkatrészek | S8910U1000/U | 10db! - xxxBOITIERS ALLUMAGE (az ár egységár) | T0 | 143028 | 140224
Tüzeléstechnikai termékek | Lakossági alkatrészek | SAT PACK S720 | SATRONIC S720 PACK | T0 | 15302 | 15282
Tüzeléstechnikai termékek | Lakossági alkatrészek | SK07417U | DISPLAY BMBC EU | T0 | 14812 | 14773
Tüzeléstechnikai termékek | Lakossági alkatrészek | SK07418U | FAN CONTROL A/G | T0 | 0 | 22271
Tüzeléstechnikai termékek | Lakossági alkatrészek | SK07420U | BMBC DISPLAY LCD HABITAT2 | T0 | 9549 | 9524
Tüzeléstechnikai termékek | Lakossági alkatrészek | SK07421 | CR02/CR04 BRIDGE┬á┬á┬á┬á┬á┬á┬á | T0 | 20167 | 19772
Tüzeléstechnikai termékek | Lakossági alkatrészek | SK07422 | CR02/CR04 BRIDGE┬á(SPAZIO)┬á┬á┬á┬á┬á | T0 | 20167 | 19772
Tüzeléstechnikai termékek | Lakossági alkatrészek | SK10011U | BMBC DISPLAY LCD | T0 | 11368 | 11353
Tüzeléstechnikai termékek | Lakossági alkatrészek | SK10012U | BMBC DISPLAY LCD OVAL | T0 | 9097 | 8919
Tüzeléstechnikai termékek | Lakossági alkatrészek | SK10017U | BMBC DISPLAY LCD MAKTE | T0 | 8959 | 8947
Tüzeléstechnikai termékek | Lakossági alkatrészek | SK10020 | 400db! - xxx3 WAY VALVE DRIVER AUX. BOARD (az ár egységár) | T0 | 2566 | 2516
Tüzeléstechnikai termékek | Lakossági alkatrészek | SK10021U | MMI 2 DIGITS RF-(BP70PCS) | T0 | 20206 | 19810
Tüzeléstechnikai termékek | Lakossági alkatrészek | SK10023U | SOLAR AUX. BOARD | T0 | 8273 | 8263
Tüzeléstechnikai termékek | Lakossági alkatrészek | SK10024S | 144db! - Alarko - (az ár egységár) | T0 | 5369 | 5264
Tüzeléstechnikai termékek | Lakossági alkatrészek | SK10025 | MMI LCD ALARKO | T0 | 5935 | 5819
Tüzeléstechnikai termékek | Lakossági alkatrészek | SK11003U | BMBC FAN CONTROL TOP PREMIX | T0 | 15000 | 14980
Tüzeléstechnikai termékek | Lakossági alkatrészek | SK11434U | CONDITIONING DRIVER - RELAY | T0 | 12057 | 12040
Tüzeléstechnikai termékek | Lakossági alkatrészek | SK11437U | CONDITIONING DRIVER - RELAY | T0 | 12474 | 12457
Tüzeléstechnikai termékek | Lakossági alkatrészek | SK11439 | 288db! - BDR/Baxi - (az ár egységár) | T0 | 6880 | 6745
Tüzeléstechnikai termékek | Lakossági alkatrészek | SK16504U | AUXILIARY BOARD (RELAYS) | T0 | 3432 | 3338
Tüzeléstechnikai termékek | Lakossági alkatrészek | SM05802U | BMBC CONTROLLER ULTRALIGHT COMBI | T0 | 25401 | 25335
Tüzeléstechnikai termékek | Lakossági alkatrészek | SM07402U | BMBC CONTROLLER EU | T0 | 33243 | 33156
Tüzeléstechnikai termékek | Lakossági alkatrészek | SM07403U | BMBC CONTROLLER SPAZIO-MINI | T0 | 39069 | 38967
Tüzeléstechnikai termékek | Lakossági alkatrészek | SM07406 | (Vaillant/Hermann) 24db! - Hermann - (az ár egységár) | T0 | 35909 | 35816
Tüzeléstechnikai termékek | Lakossági alkatrészek | SM07407U | BMBC CONTROLLER HB2/MC2 COMBI | T0 | 31498 | 31417
Tüzeléstechnikai termékek | Lakossági alkatrészek | SM07408U | BMBC CONTROLLER SPAZIO COMBI | T0 | 34866 | 40542
Tüzeléstechnikai termékek | Lakossági alkatrészek | SM07412U | MICROPROCESSOR MOD. EURA TOP | T0 | 38862 | 38761
Tüzeléstechnikai termékek | Lakossági alkatrészek | SM07413U | NEW MICRA COMPLETA | T0 | 35354 | 35262
Tüzeléstechnikai termékek | Lakossági alkatrészek | SM07414U | BMBC CONTROLLER THESI 2 PMIX | T0 | 43355 | 43242
Tüzeléstechnikai termékek | Lakossági alkatrészek | SM10007U | BMBC TOP CONTROLLER COMBI | T0 | 29786 | 29746
Tüzeléstechnikai termékek | Lakossági alkatrészek | SM10008U | BMBC BITHERMIC CONTROLLER COMBI | T0 | 25861 | 25825
Tüzeléstechnikai termékek | Lakossági alkatrészek | SM10010 | 30db! - xxxSCH. MOD. INT. BASIC BMBC (az ár egységár) | T0 | 27591 | 27050
Tüzeléstechnikai termékek | Lakossági alkatrészek | SM10012U | BMBC DIGITAL IGNITION | T0 | 33657 | 33611
Tüzeléstechnikai termékek | Lakossági alkatrészek | SM10013U | BMBC TOP PREMIX CONTROLLER COMBI | T0 | 29940 | 29901
Tüzeléstechnikai termékek | Lakossági alkatrészek | SM10021U | BDR/Baymak - | T0 | 26463 | 25944
Tüzeléstechnikai termékek | Lakossági alkatrészek | SM10022S | 20db! - BDR/Baymak - (az ár egységár) | T0 | 25881 | 25374
Tüzeléstechnikai termékek | Lakossági alkatrészek | SM10023 | 96db! - Alarko - (az ár egységár) | T0 | 20429 | 20028
Tüzeléstechnikai termékek | Lakossági alkatrészek | SM10024 | ALARKO BMBC BOARD (HARMONY MONOTHERMIC) | T0 | 21631 | 21207
Tüzeléstechnikai termékek | Lakossági alkatrészek | SM11430U | MICROPROCESSOR MODULATION JOLLY | T0 | 59907 | 59752
Tüzeléstechnikai termékek | Lakossági alkatrészek | SM11432U | SCHEDA MOD.OMNI 56.4668.3 UNIT PACK | T0 | 50644 | 50512
Tüzeléstechnikai termékek | Lakossági alkatrészek | SM11439U | kazán vezérlő panel | T0 | 34447 | 33772
Tüzeléstechnikai termékek | Lakossági alkatrészek | SM11442U | kazán vezérlő panel | T0 | 37777 | 37036
Tüzeléstechnikai termékek | Lakossági alkatrészek | SM11444U | (BDR/Baxi) kazán vezérlő panel | T0 | 38358 | 26261
Tüzeléstechnikai termékek | Lakossági alkatrészek | SM11447U | kazán vezérlő panel | T0 | 38358 | 28086
Tüzeléstechnikai termékek | Lakossági alkatrészek | SM11449U | BMBC CONTROLLER OMNI | T0 | 38188 | 37439
Tüzeléstechnikai termékek | Lakossági alkatrészek | SM11450S | (BDR/Baxi) BOARD ECO BMBC B 56.6955.5 | T0 | 37708 | 25516
Tüzeléstechnikai termékek | Lakossági alkatrészek | SM11451U | kazán vezérlő panel | T0 | 37669 | 37571
Tüzeléstechnikai termékek | Lakossági alkatrészek | SM11452U | BMBC CONTROLLER ECO3 | T0 | 30583 | 30503
Tüzeléstechnikai termékek | Lakossági alkatrészek | SM11454U | COMBI BOARDS IGN+DRIVER | T0 | 38358 | 25684
Tüzeléstechnikai termékek | Lakossági alkatrészek | SM11455U | ELECTRONIC CONTROL | T0 | 57442 | 56316
Tüzeléstechnikai termékek | Lakossági alkatrészek | SM11456AU | kazán vezérlő panel | T0 | 27675 | 30965
Tüzeléstechnikai termékek | Lakossági alkatrészek | SM11457U | BMBC ECO3 BIT LCD VE 56.9230.1 | T0 | 29949 | 29909
Tüzeléstechnikai termékek | Lakossági alkatrészek | SM11459AU | BMBC ECO4 | T0 | 31245 | 30632
Tüzeléstechnikai termékek | Lakossági alkatrészek | SM11459U | SCH ECO4 BMBC BAXI | T0 | 31286 | 30673
Tüzeléstechnikai termékek | Lakossági alkatrészek | SM11460U | BMBC ECO4 | T0 | 26133 | 26099
Tüzeléstechnikai termékek | Lakossági alkatrészek | SM11462U | BMBC-MAIN-G | T0 | 27096 | 27060
Tüzeléstechnikai termékek | Lakossági alkatrészek | SM11463U | BMBC-MAIN-G | T0 | 24825 | 24338
Tüzeléstechnikai termékek | Lakossági alkatrészek | SM11464 | 24db! - BDR/Baxi - BMBC-MAIN-G(az ár egységár!) | T0 | 23101 | 22648
Tüzeléstechnikai termékek | Lakossági alkatrészek | SM11465U | kazán vezérlő panel | T0 | 22489 | 22048
Tüzeléstechnikai termékek | Lakossági alkatrészek | SM11467 | (BDR/Baxi) 24db! - BDR/Baxi - MODULATION BOARD - LUNA3/NUVOLA BS BMBC (az ár egységár) | T0 | 30068 | 30028
Tüzeléstechnikai termékek | Lakossági alkatrészek | SM11469U | Kazán vezérlőpanel - ECO4/MAIN4 BAXI MODUPLUS | T0 | 37058 | 23667
Tüzeléstechnikai termékek | Lakossági alkatrészek | SM11470 | 100db! - Vezérlőpanel /Westen/ (az ár egységár) | T0 | 30380 | 29784
Tüzeléstechnikai termékek | Lakossági alkatrészek | SM11470A | (BDR/Baxi) ECO4/MAIN4 WESTEN MODUPLUS | T0 | 29120 | 29081
Tüzeléstechnikai termékek | Lakossági alkatrészek | SM11470U | ECO4/MAIN4 WESTEN MODUPLUS | T0 | 29861 | 29784
Tüzeléstechnikai termékek | Lakossági alkatrészek | SM11471 | ECO4/MAIN4 MONOTHERMIC PRE HEATER BAXI | T0 | 29344 | 28769
Tüzeléstechnikai termékek | Lakossági alkatrészek | SM11471U | ECO4/MAIN4 MONOTHERMIC PRE HEATER BAXI | T0 | 28808 | 28732
Tüzeléstechnikai termékek | Lakossági alkatrészek | SM11472 | ECO4/MAIN4 MONOTHERMIC PRE HEATER WESTEN | T0 | 29894 | 29308
Tüzeléstechnikai termékek | Lakossági alkatrészek | SM11472U | ECO4/MAIN4 MONOTHERMIC PRE HEATER WESTEN | T0 | 29346 | 29271
Tüzeléstechnikai termékek | Lakossági alkatrészek | SM16501U | BMBC CONTROLLER DOMICMPT | T0 | 36147 | 36053
Tüzeléstechnikai termékek | Lakossági alkatrészek | SM16502U | BMBC CONTROLLER NEW ELITE | T0 | 41595 | 41487
Tüzeléstechnikai termékek | Lakossági alkatrészek | SM16503U | BMBC CONTROLLER DBM01 | T0 | 31706 | 31624
Tüzeléstechnikai termékek | Lakossági alkatrészek | SM16504U | Ferroli - | T0 | 31030 | 30950
Tüzeléstechnikai termékek | Lakossági alkatrészek | SM18501 | 48db! - Vaillant/TDDF - (az ár egységár) | T0 | 22872 | 22424
Tüzeléstechnikai termékek | Lakossági alkatrészek | SM18503 | 48db! - Vaillant/TDDF - (az ár egységár) | T0 | 22424 | 21984
Tüzeléstechnikai termékek | Lakossági alkatrészek | SM18503U | SCH. MOD. KALISTO MON/BIT BMBC | T0 | 22013 | 21984
Tüzeléstechnikai termékek | Lakossági alkatrészek | SM20020U | BMBC CONTROLLER BITHERMIC | T0 | 27096 | 27061
Tüzeléstechnikai termékek | Lakossági alkatrészek | SM20021U | BMBC CONTROLLER PREMIX 110V | T0 | 24697 | 24665
Tüzeléstechnikai termékek | Lakossági alkatrészek | SM20023 | MODULATION BOARD DIGIT USA BMBC SMCODG02 | T0 | 23852 | 23821
Tüzeléstechnikai termékek | Lakossági alkatrészek | SM25001U | MICROPROCESSOR MODULATION HI/LO | T0 | 0 | 23475
Tüzeléstechnikai termékek | Lakossági alkatrészek | SM42819 | 16db! - BBT/Unical / Buderus - Vezérlő panel gázkazánhoz (SMCMD01 sorozat 00630094)(az ár egységár!) | T0 | 34224 | 33553
Tüzeléstechnikai termékek | Lakossági alkatrészek | SO10008U | SENSOR (T7106A1001) | T0 | 2488 | 2485
Tüzeléstechnikai termékek | Lakossági alkatrészek | SO10009U | SENSOR | T0 | 2657 | 2653
Tüzeléstechnikai termékek | Lakossági alkatrészek | SO10013 | 80db! - xxxSONDA CONT. ANTIC. T3B1021300 (az ár egységár) | T0 | 2334 | 2332
Tüzeléstechnikai termékek | Lakossági alkatrészek | SO10014U | TANK SENSOR | T0 | 4329 | 4324
Tüzeléstechnikai termékek | Lakossági alkatrészek | SO10016U | SONDE CTN | T0 | 3231 | 3358
Tüzeléstechnikai termékek | Lakossági alkatrészek | SO10018U | SONDA CONT. ANTIC. T3B1020150 | T0 | 2972 | 2968
Tüzeléstechnikai termékek | Lakossági alkatrészek | SO10024U | SENSOR DE TEMPERATURA | T0 | 2535 | 2485
Tüzeléstechnikai termékek | Lakossági alkatrészek | SO10025U | SENSOR DE TEMPERATURA | T0 | 2535 | 2485
Tüzeléstechnikai termékek | Lakossági alkatrészek | SO10026U | SONDA CONT. ANTIC. T3B1541110 | T0 | 2488 | 2485
Tüzeléstechnikai termékek | Lakossági alkatrészek | SO10030U | SONDA CONT. ANTIC. T3B1010150 | T0 | 2488 | 2485
Tüzeléstechnikai termékek | Lakossági alkatrészek | SO10031U | SONDA CONT. ANTIC. T3B1010200 | T0 | 2625 | 2621
Tüzeléstechnikai termékek | Lakossági alkatrészek | SO10032U | SONDA CONT. ANTIC. T3B1121055 | T0 | 2488 | 2485
Tüzeléstechnikai termékek | Lakossági alkatrészek | SO10033U | SONDA CONT. ANTIC. T3B1020175 | T0 | 2488 | 2485
Tüzeléstechnikai termékek | Lakossági alkatrészek | SO10038U | WELL IMMERSION SENSOR DIAM. | T0 | 2488 | 2485
Tüzeléstechnikai termékek | Lakossági alkatrészek | SO10040U | SENSOR DE TEMPERATURA | T0 | 2488 | 2485
Tüzeléstechnikai termékek | Lakossági alkatrészek | SO10043U | SENSOR DE TEMPERATURA | T0 | 2488 | 2485
Tüzeléstechnikai termékek | Lakossági alkatrészek | SO10044U | 77db! - xxxTEMPERATURE SENSOR (az ár egységár) | T0 | 2682 | 2678
Tüzeléstechnikai termékek | Lakossági alkatrészek | SO10045U | SONDA CONT. ANTIC. T3B1021100 | T0 | 2535 | 2485
Tüzeléstechnikai termékek | Lakossági alkatrészek | SO10048U | SENSOR DE TEMPERATURA | T0 | 3299 | 3234
Tüzeléstechnikai termékek | Lakossági alkatrészek | SO10049 | SONDA CONT. ANTIC. T3B1012400 | T0 | 4832 | 4737
Tüzeléstechnikai termékek | Lakossági alkatrészek | SO10060U | SONDA IMMERSA T1C20025 | T0 | 5444 | 5438
Tüzeléstechnikai termékek | Lakossági alkatrészek | SO10061 | SONDA IMMERSA T1C30025 | T0 | 5218 | 5210
Tüzeléstechnikai termékek | Lakossági alkatrészek | SO10075U | TEMPERATURE SENSOR 10 KOHM NTC | T0 | 3828 | 3824
Tüzeléstechnikai termékek | Lakossági alkatrészek | SO10076U | OTC SENSOR | T0 | 5791 | 5783
Tüzeléstechnikai termékek | Lakossági alkatrészek | SO10077U | 10db! - Hőmérséklet érzékelő (az ár egységár) | T0 | 3893 | 3888
Tüzeléstechnikai termékek | Lakossági alkatrészek | SO10079U | SENSOR DE TEMPERATURA | T0 | 4959 | 4952
Tüzeléstechnikai termékek | Lakossági alkatrészek | SO10084U | EXTERNAL TEMPERATURE SENSOR | T0 | 3554 | 3549
Tüzeléstechnikai termékek | Lakossági alkatrészek | SO10108 | SONDA IMMERSA T1C30015 | T0 | 4566 | 4476
Tüzeléstechnikai termékek | Lakossági alkatrészek | SO10111U | IMMERSION SENSOR PTC 2 KOKM | T0 | 2488 | 2485
Tüzeléstechnikai termékek | Lakossági alkatrészek | SO10201 | 200db! - xxxSONDA CONT. ANTIC. T3B1040120 (az ár egységár) | T0 | 2173 | 2171
Tüzeléstechnikai termékek | Lakossági alkatrészek | SO10202 | 100db! - xxxSONDA CONT. ANTIC. T3B1110220 (az ár egységár) | T0 | 2819 | 2814
Tüzeléstechnikai termékek | Lakossági alkatrészek | SO10204U | SENSOR DE TEMPERATURA | T0 | 2811 | 2807
Tüzeléstechnikai termékek | Lakossági alkatrészek | SO10208U | 50db! - xxxTEMPERATURE SENSOR (az ár egységár) | T0 | 3102 | 3098
Tüzeléstechnikai termékek | Lakossági alkatrészek | SO10210U | SENSOR DE TEMPERATURA | T0 | 2535 | 2485
Tüzeléstechnikai termékek | Lakossági alkatrészek | SO10301U | SONDA CONT. ANTIC. T4B2351070 | T0 | 6938 | 6929
Tüzeléstechnikai termékek | Lakossági alkatrészek | SO11001U | 10db! - Hőmérséklet érzékelő (az ár egységár) | T0 | 1527 | 1908
Tüzeléstechnikai termékek | Lakossági alkatrészek | SO11002U | TEMPERATURE SENSOR | T0 | 2488 | 2485
Tüzeléstechnikai termékek | Lakossági alkatrészek | SO11003U | SONDA IMM.T1C10215 | T0 | 2535 | 2485
Tüzeléstechnikai termékek | Lakossági alkatrészek | SO11005U | SONDA IMMERSA T2C10025 | T0 | 2488 | 2485
Tüzeléstechnikai termékek | Lakossági alkatrészek | SO11006U | SONDA IMMERSA T2C10005 | T0 | 2488 | 2485
Tüzeléstechnikai termékek | Lakossági alkatrészek | SO11007U | IMMERSION TEMPERATURE SENSOR | T0 | 2488 | 2485
Tüzeléstechnikai termékek | Lakossági alkatrészek | SO11009U | IMMERSION SENSOR ES15 1/8G AMP | T0 | 2488 | 2485
Tüzeléstechnikai termékek | Lakossági alkatrészek | SO11011 | 500db! - xxxIMMERSION TEMP PROBE(az ár egységár!) | T0 | 2532 | 2482
Tüzeléstechnikai termékek | Lakossági alkatrészek | SO11013U | 50db! - Hőmérséklet érzékelő (az ár egységár) | T0 | 2488 | 2485
Tüzeléstechnikai termékek | Lakossági alkatrészek | SO11014U | SENSOR DE TEMPERATURA | T0 | 2535 | 2485
Tüzeléstechnikai termékek | Lakossági alkatrészek | SO11015U | SAFETY VALVE 1" NORMAL. CLOSED MAN. OPEN | T0 | 2488 | 2485
Tüzeléstechnikai termékek | Lakossági alkatrészek | SO11016 | SENSORS | T0 | 1696 | 1694
Tüzeléstechnikai termékek | Lakossági alkatrészek | SO11017U | SONDA IMMERSA T2A10315 | T0 | 2488 | 2485
Tüzeléstechnikai termékek | Lakossági alkatrészek | SO11020U | SONDA IMMERSA T2C10305 | T0 | 2488 | 2485
Tüzeléstechnikai termékek | Lakossági alkatrészek | SO11021U | TEMPERATURE SENSOR | T0 | 2488 | 2485
Tüzeléstechnikai termékek | Lakossági alkatrészek | SO11022U | SENSORS | T0 | 2535 | 2485
Tüzeléstechnikai termékek | Lakossági alkatrészek | SO11023U | TEMPERATURE SENSOR - WELL IMMERSION | T0 | 2535 | 2485
Tüzeléstechnikai termékek | Lakossági alkatrészek | SO11024U | 50db! - xxxWELL IMMERSION SENSOR (az ár egységár) | T0 | 2488 | 2485
Tüzeléstechnikai termékek | Lakossági alkatrészek | SO11025 | 300db! - xxxWELL IMMERSION SENSOR (az ár egységár) | T0 | 1160 | 1137
Tüzeléstechnikai termékek | Lakossági alkatrészek | SO11026 | WELL IMMERSION SENSOR | T0 | 2488 | 2485
Tüzeléstechnikai termékek | Lakossági alkatrészek | SO11033 | WELL IMMERSION SENSOR | T0 | 1256 | 1253
Tüzeléstechnikai termékek | Lakossági alkatrészek | SO11035 | TEMPERATURE SENSORS | T0 | 997 | 994
Tüzeléstechnikai termékek | Lakossági alkatrészek | SO11402U | SONDA CONT. ANTIC. T3B1110140 | T0 | 2488 | 2485
Tüzeléstechnikai termékek | Lakossági alkatrészek | SO11403U | SONDA ESTERNA TA111 03 | T0 | 4135 | 4129
Tüzeléstechnikai termékek | Lakossági alkatrészek | SO11601U | SONDA ESTERNA TA101 01 | T0 | 5463 | 5356
Tüzeléstechnikai termékek | Lakossági alkatrészek | SO14506U | SONDA CONT. ANTIC. T3B1020300 | T0 | 3974 | 3896
Tüzeléstechnikai termékek | Lakossági alkatrészek | SO14510 | FLUE TEMPERATURE SENSOR | T0 | 2665 | 2662
Tüzeléstechnikai termékek | Lakossági alkatrészek | SO16504 | SONDA CONT. ANTIC. T3B1341090 | T0 | 1942 | 1904
Tüzeléstechnikai termékek | Lakossági alkatrészek | SO42801U | SONDA ESTERNA TA111 02 | T0 | 3990 | 3912
Tüzeléstechnikai termékek | Lakossági alkatrészek | SO70001U | 12db! Merülő hőmérséklet érzékelő (T7335A2002) (az ár egységár) | T0 | 3312 | 3307
Tüzeléstechnikai termékek | Lakossági alkatrészek | SO70004U | 50db! - Merülő hőmérséklet érzékelő (T7335C2008) (az ár egységár) (az ár egységár) | T0 | 2657 | 2653
Tüzeléstechnikai termékek | Lakossági alkatrészek | SO70005U | 50db! - Merülő hőmérséklet érzékelő (T7335C2016) (az ár egységár) (az ár egységár) | T0 | 4677 | 4671
Tüzeléstechnikai termékek | Lakossági alkatrészek | SO70006U | 50db! - Merülő hőmérséklet érzékelő (T7335C2036) (az ár egységár) (az ár egységár) | T0 | 2609 | 2606
Tüzeléstechnikai termékek | Lakossági alkatrészek | SO70007U | 10db! - Merülő hőmérséklet érzékelő (T7335E2003) (az ár egységár) (az ár egységár) | T0 | 2673 | 2669
Tüzeléstechnikai termékek | Lakossági alkatrészek | SPBB020153 | xxxREPLACEMENT COIL SET (1 SET = 2 COILS) | T0 | 35125 | 35604
Tüzeléstechnikai termékek | Lakossági alkatrészek | SPCOA30002 | 50db! - xxxDIN CONNECTOR AND COVER SHORT MOLEX (az ár egységár) | T0 | 8558 | 8675
Tüzeléstechnikai termékek | Lakossági alkatrészek | SPKTPL3203 | xxxBYPASS KIT FOR EVR 25 220-240V PACKED | T0 | 53563 | 54295
Tüzeléstechnikai termékek | Lakossági alkatrészek | SPKTPL3204 | xxxBYPASS KIT FOR EVRL 25 220-240V PACKED | T0 | 71953 | 72936
Tüzeléstechnikai termékek | Lakossági alkatrészek | SPTB020013 | 100db! - xxxSENSING TUBE SPECIAL PK AND CONN. FITTIN (az ár egységár) | T0 | 12865 | 13041
Tüzeléstechnikai termékek | Lakossági alkatrészek | SZ07401 | 18db! - Hermann - (az ár egységár) | T0 | 78244 | 76710
Tüzeléstechnikai termékek | Lakossági alkatrészek | SZ10004 | 24db! - xxxMODULATING ZONING CONTROLLER (az ár egységár) | T0 | 53486 | 53415
Tüzeléstechnikai termékek | Lakossági alkatrészek | SZ10005 | ADVANCED MODULATING ZONING CONTROLLER | T0 | 41063 | 41009
Tüzeléstechnikai termékek | Lakossági alkatrészek | SZ11401 | 24db! - BDR/Baxi - (az ár egységár) | T0 | 49489 | 48519
Tüzeléstechnikai termékek | Lakossági alkatrészek | SZ11403 | 24db! - xxxZONING CONTROLLER OT (az ár egységár) | T0 | 88079 | 86352
Tüzeléstechnikai termékek | Lakossági alkatrészek | SZ16502 | (Ferroli/Ferroli) 4db! - Ferroli/Ferroli - (az ár egységár) | T0 | 70658 | 70564
Tüzeléstechnikai termékek | Lakossági alkatrészek | SZ16503 | (Ferroli/Ferroli) 18db! - Ferroli/Ferroli - (az ár egységár) | T0 | 102901 | 102764
Tüzeléstechnikai termékek | Lakossági alkatrészek | T7335B1002U | 10db! Hőm. érzékelő (az ár egységár) | T0 | 6454 | 6444
Tüzeléstechnikai termékek | Lakossági alkatrészek | T7335B1028U | THERMISTOR TEMP.SENSOR | T0 | 7693 | 7542
Tüzeléstechnikai termékek | Lakossági alkatrészek | T7335B1036U | THERMISTOR TEMP.SENSOR | T0 | 7709 | 7558
Tüzeléstechnikai termékek | Lakossági alkatrészek | T7335B1044U | THERMISTOR TEMP.SENSOR | T0 | 10161 | 10148
Tüzeléstechnikai termékek | Lakossági alkatrészek | T7335B1069U | THERMISTOR TEMP.SENSOR | T0 | 7043 | 7034
Tüzeléstechnikai termékek | Lakossági alkatrészek | T7335B1077U | THERMISTOR TEMP.SENSOR | T0 | 7932 | 7920
Tüzeléstechnikai termékek | Lakossági alkatrészek | T7335B1093U | THERMISTOR TEMP.SENSOR | T0 | 5379 | 5274
Tüzeléstechnikai termékek | Lakossági alkatrészek | T7335B1119U | THERMISTOR TEMP.SENSOR | T0 | 8012 | 8002
Tüzeléstechnikai termékek | Lakossági alkatrészek | T7335B2042U | THERMISTOR TEMP.SENSOR | T0 | 7422 | 7276
Tüzeléstechnikai termékek | Lakossági alkatrészek | T7335D 1214B | 200db! - xxxTEMPERATURE SENSOR(az ár egységár!) | T0 | 1739 | 1734
Tüzeléstechnikai termékek | Lakossági alkatrészek | T7335D1008U | THERMISTOR TEMP.SENSOR | T0 | 2376 | 2485
Tüzeléstechnikai termékek | Lakossági alkatrészek | T7335D1016U | 10db! Tapintó érzékelő (az ár egységár) | T0 | 2498 | 2564
Tüzeléstechnikai termékek | Lakossági alkatrészek | T7335D1024U | THERMISTOR TEMP.SENSOR | T0 | 2488 | 2485
Tüzeléstechnikai termékek | Lakossági alkatrészek | T7335D1032U | THERMISTOR TEMP.SENSOR | T0 | 6316 | 6308
Tüzeléstechnikai termékek | Lakossági alkatrészek | T7335D1040U | THERMISTOR TEMP.SENSOR | T0 | 2875 | 2871
Tüzeléstechnikai termékek | Lakossági alkatrészek | T7335D1057U | THERMISTOR TEMP.SENSOR | T0 | 3376 | 3372
Tüzeléstechnikai termékek | Lakossági alkatrészek | T7335D1065U | THERMISTOR TEMP.SENSOR | T0 | 2875 | 2871
Tüzeléstechnikai termékek | Lakossági alkatrészek | T7335D1073U | THERMISTOR TEMP.SENSOR | T0 | 2875 | 2871
Tüzeléstechnikai termékek | Lakossági alkatrészek | T7335D1081U | THERMISTOR TEMP.SENSOR | T0 | 2488 | 2485
Tüzeléstechnikai termékek | Lakossági alkatrészek | T7335D1099U | THERMISTOR TEMP.SENSOR | T0 | 2730 | 2726
Tüzeléstechnikai termékek | Lakossági alkatrészek | T7335D1107U | THERMISTOR TEMP.SENSOR | T0 | 2488 | 2485
Tüzeléstechnikai termékek | Lakossági alkatrészek | T7335D1115U | THERMISTOR TEMP.SENSOR | T0 | 2498 | 2896
Tüzeléstechnikai termékek | Lakossági alkatrészek | T7335D1123U | THERMISTOR TEMP.SENSOR | T0 | 2488 | 2485
Tüzeléstechnikai termékek | Lakossági alkatrészek | T7335D1131U | THERMISTOR TEMP.SENSOR | T0 | 2535 | 2485
Tüzeléstechnikai termékek | Lakossági alkatrészek | T7335D1149U | THERMISTOR TEMP.SENSOR | T0 | 2928 | 2871
Tüzeléstechnikai termékek | Lakossági alkatrészek | T7335D1156U | THERMISTOR TEMP.SENSOR | T0 | 2488 | 2485
Tüzeléstechnikai termékek | Lakossági alkatrészek | T7335D1206U | TEMPERATURE SENSOR | T0 | 2488 | 2485
Tüzeléstechnikai termékek | Lakossági alkatrészek | T7335D1222U | THERMISTOR TEMP.SENSOR | T0 | 2568 | 2564
Tüzeléstechnikai termékek | Lakossági alkatrészek | T7335D1230U | THERMISTOR TEMP.SENSOR | T0 | 2488 | 2485
Tüzeléstechnikai termékek | Lakossági alkatrészek | T7335D1248U | THERMISTOR TEMP.SENSOR | T0 | 2488 | 2485
Tüzeléstechnikai termékek | Lakossági alkatrészek | T7335D1263U | THERMISTOR TEMP.SENSOR | T0 | 2568 | 2564
Tüzeléstechnikai termékek | Lakossági alkatrészek | T7335D1271U | THERMISTOR TEMP.SENSOR | T0 | 2746 | 2743
Tüzeléstechnikai termékek | Lakossági alkatrészek | T7335D1305U | THERMISTOR TEMP.SENSOR | T0 | 3602 | 3598
Tüzeléstechnikai termékek | Lakossági alkatrészek | T7335D1313U | THERMISTOR TEMP.SENSOR | T0 | 4111 | 4106
Tüzeléstechnikai termékek | Lakossági alkatrészek | TP030008B | PLUG ASSEMBLY G1/8" | T0 | 257 | 260
Tüzeléstechnikai termékek | Lakossági alkatrészek | V4336A2204U | (Reznor, Powrmatic, Mark, Fonderie Sime) 10db! - Reznor, Powrmatic, Mark - (az ár egységár) | T0 | 31177 | 31137
Tüzeléstechnikai termékek | Lakossági alkatrészek | V4336A2212U | (Reznor, AO Smith, Gogas) 20db! - Reznor, AO Smith - (az ár egységár) | T0 | 19021 | 18995
Tüzeléstechnikai termékek | Lakossági alkatrészek | V4400A 1025U | xxxI.C.G.C. | T0 | 83578 | 81298
Tüzeléstechnikai termékek | Lakossági alkatrészek | V4400A 1108U | Gázszelep, 3/4", Ki/Be | T0 | 83984 | 81693
Tüzeléstechnikai termékek | Lakossági alkatrészek | V4400C 1104U | xxxI.C.G.C. | T0 | 141006 | 137160
Tüzeléstechnikai termékek | Lakossági alkatrészek | V4400C 1112U | xxxMULTI FUNCTIONAL GAS CONTROL (ICGC) | T0 | 128984 | 125466
Tüzeléstechnikai termékek | Lakossági alkatrészek | V4400C 1237U | Gázszelep, 3/4", Ki/Be | T0 | 62285 | 69929
Tüzeléstechnikai termékek | Lakossági alkatrészek | V4400C 1286U | xxxMULTI FUNCTIONAL GAS CONTROL (ICGC) | T0 | 93874 | 91313
Tüzeléstechnikai termékek | Lakossági alkatrészek | V4400C 1302U | xxxMULTI FUNCTIONAL GAS CONTROL (ICGC) | T0 | 89477 | 87037
Tüzeléstechnikai termékek | Lakossági alkatrészek | V4400C 1310U | xxxMULTI FUNCTIONAL GAS CONTROL (ICGC) | T0 | 92063 | 89552
Tüzeléstechnikai termékek | Lakossági alkatrészek | V4400C 1336U | xxxMULTI FUNCTIONAL GAS CONTROL (ICGC) | T0 | 65404 | 63619
Tüzeléstechnikai termékek | Lakossági alkatrészek | V4400C 1369U | xxxMULTI FUNCTIONAL GAS CONTROL (ICGC) | T0 | 66215 | 64409
Tüzeléstechnikai termékek | Lakossági alkatrészek | V4400C 1377U | xxxMULTI FUNCTIONAL GAS CONTROL (ICGC) | T0 | 66280 | 64472
Tüzeléstechnikai termékek | Lakossági alkatrészek | V4400D 1003U | xxxMULTI FUNCTIONAL GAS CONTROL (ICGC) | T0 | 69322 | 67431
Tüzeléstechnikai termékek | Lakossági alkatrészek | V4400D 1011U | xxxMULTI FUNCTIONAL GAS CONTROL (ICGC) | T0 | 71424 | 69475
Tüzeléstechnikai termékek | Lakossági alkatrészek | V4400D 1029U | xxxMULTI FUNCTIONAL GAS CONTROL (ICGC) | T0 | 59696 | 58068
Tüzeléstechnikai termékek | Lakossági alkatrészek | V4400F 1008U | xxxMULTI FUNCTIONAL GAS CONTROL (ICGC) | T0 | 88114 | 85711
Tüzeléstechnikai termékek | Lakossági alkatrészek | V4400F 1032U | xxxMULTI FUNCTIONAL GAS CONTROL (ICGC) | T0 | 78093 | 75963
Tüzeléstechnikai termékek | Lakossági alkatrészek | V4400F 1057U | xxxMULTI FUNCTIONAL GAS CONTROL (ICGC) | T0 | 98735 | 96042
Tüzeléstechnikai termékek | Lakossági alkatrészek | V4400G 1006U | xxxMULTI FUNCTIONAL GAS CONTROL (ICGC) | T0 | 63156 | 61434
Tüzeléstechnikai termékek | Lakossági alkatrészek | V4400G 1014U | xxxMULTI FUNCTIONAL GAS CONTROL (ICGC) | T0 | 58317 | 56726
Tüzeléstechnikai termékek | Lakossági alkatrészek | V4400K 1007U | xxxMULTI FUNCTIONAL GAS CONTROL (ICGC) | T0 | 84089 | 81796
Tüzeléstechnikai termékek | Lakossági alkatrészek | V4400P 2004U | xxxMULTI FUNCTIONAL GAS CONTROL (ICGC) | T0 | 110227 | 107220
Tüzeléstechnikai termékek | Lakossági alkatrészek | V4400Q 2002U | xxxMULTI FUNCTIONAL GAS CONTROL (ICGC) | T0 | 113833 | 110798
Tüzeléstechnikai termékek | Lakossági alkatrészek | V4410C 1011U | xxxMULTI FUNCTIONAL GAS CONTROL (ICGC) | T0 | 100122 | 97411
Tüzeléstechnikai termékek | Lakossági alkatrészek | V4600A 1023U | xxxGAS-VALVE | T0 | 40923 | 40817
Tüzeléstechnikai termékek | Lakossági alkatrészek | V4600A 1031U | xxxCOMPACT GAS CONTROL | T0 | 46619 | 46498
Tüzeléstechnikai termékek | Lakossági alkatrészek | V4600A 1080U | Compact gázszelep | T0 | 46787 | 53906
Tüzeléstechnikai termékek | Lakossági alkatrészek | V4600A 1098U | xxxCOMPACT GAS CONTROL | T0 | 37033 | 36936
Tüzeléstechnikai termékek | Lakossági alkatrészek | V4600A 1106U | xxxCOMPACT GAS CONTROL | T0 | 53743 | 53603
Tüzeléstechnikai termékek | Lakossági alkatrészek | V4600A 1114U | Compact gázszelep | T0 | 55142 | 54998
Tüzeléstechnikai termékek | Lakossági alkatrészek | V4600A 1122U | xxxCOMPACT GAS CONTROL | T0 | 30141 | 32115
Tüzeléstechnikai termékek | Lakossági alkatrészek | V4600A 1130U | xxxCOMPACT GAS CONTROL | T0 | 31284 | 31203
Tüzeléstechnikai termékek | Lakossági alkatrészek | V4600C 1037U | xxxCOMPACT GAS CONTROL | T0 | 58783 | 58630
Tüzeléstechnikai termékek | Lakossági alkatrészek | V4600C 1086U | Gázszelep, 1/2", Ki/Be | T0 | 37985 | 40077
Tüzeléstechnikai termékek | Lakossági alkatrészek | V4600C 1102U | xxxCOMPACT GAS CONTROL | T0 | 48167 | 48042
Tüzeléstechnikai termékek | Lakossági alkatrészek | V4600C 1128U | xxxCOMPACT GASCONTROL | T0 | 54590 | 54449
Tüzeléstechnikai termékek | Lakossági alkatrészek | V4600C 1185U | xxxCOMPACT GAS CONTROL | T0 | 34109 | 34020
Tüzeléstechnikai termékek | Lakossági alkatrészek | V4600C 1193U | xxxCOMPACT GASCONTROL | T0 | 39824 | 39721
Tüzeléstechnikai termékek | Lakossági alkatrészek | V4600C 1227U | xxxCOMPACT GAS CONTROL | T0 | 48638 | 48512
Tüzeléstechnikai termékek | Lakossági alkatrészek | V4600C 1276U | xxxCOMPACT GAS CONTROL | T0 | 56068 | 55923
Tüzeléstechnikai termékek | Lakossági alkatrészek | V4600C 1342U | xxxCOMPACT GAS CONTROL | T0 | 44145 | 43279
Tüzeléstechnikai termékek | Lakossági alkatrészek | V4600C 1359U | xxxCOMPACT GAS CONTROL | T0 | 45998 | 45878
Tüzeléstechnikai termékek | Lakossági alkatrészek | V4600C 1367U | Gázszelep, 1/2", Ki/Be | T0 | 48638 | 48512
Tüzeléstechnikai termékek | Lakossági alkatrészek | V4600C 1391U | xxxCOMPACT GAS CONTROL | T0 | 35073 | 34981
Tüzeléstechnikai termékek | Lakossági alkatrészek | V4600C 1417U | xxxCOMPACT GAS CONTROL | T0 | 46812 | 49777
Tüzeléstechnikai termékek | Lakossági alkatrészek | V4600C 1425U | xxxCOMPACT GAS CONTROL | T0 | 37196 | 37099
Tüzeléstechnikai termékek | Lakossági alkatrészek | V4600C 1441U | xxxCOMPACT GAS CONTROL | T0 | 43234 | 43122
Tüzeléstechnikai termékek | Lakossági alkatrészek | V4600C 1458U | xxxCOMPACT GAS CONTROL | T0 | 54382 | 54242
Tüzeléstechnikai termékek | Lakossági alkatrészek | V4600C 1466U | xxxCOMPACT GAS CONTROL | T0 | 31811 | 31729
Tüzeléstechnikai termékek | Lakossági alkatrészek | V4600D 1001U | xxxCOMPACT GAS CONTROL | T0 | 51642 | 51508
Tüzeléstechnikai termékek | Lakossági alkatrészek | V4600D 1019U | xxxCOMPACT GAS CONTROL | T0 | 32305 | 32221
Tüzeléstechnikai termékek | Lakossági alkatrészek | V4600D 1027U | xxxCOMPACT GAS CONTROL | T0 | 48257 | 48132
Tüzeléstechnikai termékek | Lakossági alkatrészek | V4600D 1050U | xxxSERVO-COMBI DN20 100MBAR VA-0000/0.51/NC | T0 | 41152 | 41045
Tüzeléstechnikai termékek | Lakossági alkatrészek | V4600D 1092U | xxxCOMPACT GAS CONTROL | T0 | 36631 | 36535
Tüzeléstechnikai termékek | Lakossági alkatrészek | V4600D 1100U | xxxCOMPACT GAS CONTROL | T0 | 38569 | 38517
Tüzeléstechnikai termékek | Lakossági alkatrészek | V4600E 1016U | xxxCOMPACT GAS CONTROL | T0 | 35473 | 35381
Tüzeléstechnikai termékek | Lakossági alkatrészek | V4600E 1032U | xxxCOMPACT GAS CONTROL | T0 | 36723 | 36628
Tüzeléstechnikai termékek | Lakossági alkatrészek | V4600N 2006U | xxxCOMPACT GASCONTROL | T0 | 46857 | 46735
Tüzeléstechnikai termékek | Lakossági alkatrészek | V4600N 2022U | xxxCOMPACT GAS CONTROL | T0 | 59869 | 59789
Tüzeléstechnikai termékek | Lakossági alkatrészek | V4600N 2030U | xxxCOMPACT | T0 | 54961 | 54818
Tüzeléstechnikai termékek | Lakossági alkatrészek | V4600N 2089U | xxxCOMPACT CONTROL | T0 | 53923 | 53784
Tüzeléstechnikai termékek | Lakossági alkatrészek | V4600N 4002U | xxxCOMPACT GAS CONTROL | T0 | 34084 | 33997
Tüzeléstechnikai termékek | Lakossági alkatrészek | V4600N 4010U | xxxCOMPACT GAS CONTROL | T0 | 56230 | 55127
Tüzeléstechnikai termékek | Lakossági alkatrészek | V4600Q 2018U | xxxCOMPACT GAS CONTROL | T0 | 61266 | 61107
Tüzeléstechnikai termékek | Lakossági alkatrészek | V4600T 1011U | xxxCOMPACT GAS CONTROL | T0 | 38243 | 38144
Tüzeléstechnikai termékek | Lakossági alkatrészek | V4600T 1037U | xxxCOMPACT GAS CONTROL | T0 | 42655 | 42599
Tüzeléstechnikai termékek | Lakossági alkatrészek | V4600T 1045U | xxxCOMPACT GAS CONTROL | T0 | 41875 | 41766
Tüzeléstechnikai termékek | Lakossági alkatrészek | V4600T 1052U | xxxCOMPACT GAS CONTROL | T0 | 61253 | 61093
Tüzeléstechnikai termékek | Lakossági alkatrészek | V4600T 1060U | xxxCOMPACT GAS CONTROL | T0 | 37508 | 40517
Tüzeléstechnikai termékek | Lakossági alkatrészek | V4610C 1001U | xxxCOMPACT GAS CONTROL | T0 | 40384 | 40279
Tüzeléstechnikai termékek | Lakossági alkatrészek | V4700C 4006U | 12db! - xxxMN GASCONTROL (az ár egységár) | T0 | 81536 | 81325
Tüzeléstechnikai termékek | Lakossági alkatrészek | V4700C 4014U | xxxMN GASCONTROL | T0 | 63462 | 63297
Tüzeléstechnikai termékek | Lakossági alkatrészek | V4700C 4022U | xxxMN-GASCONTROL | T0 | 69875 | 69694
Tüzeléstechnikai termékek | Lakossági alkatrészek | V4700C 4030U | xxxMN-GASCONTROL | T0 | 59968 | 59813
Tüzeléstechnikai termékek | Lakossági alkatrészek | V4700C 4048U | xxxMN-GASCONTROL | T0 | 68796 | 68617
Tüzeléstechnikai termékek | Lakossági alkatrészek | V4700D 4004U | xxxMN GASCONTROL | T0 | 76006 | 75808
Tüzeléstechnikai termékek | Lakossági alkatrészek | V4700E 1072U | xxxMN GASCONTROL | T0 | 55430 | 55286
Tüzeléstechnikai termékek | Lakossági alkatrészek | V4700E1098U | MN GASCONTROL | T0 | 35964 | 39664
Tüzeléstechnikai termékek | Lakossági alkatrészek | V4700N 4001U | xxxMN PILOTSTAT VALVE | T0 | 114140 | 113843
Tüzeléstechnikai termékek | Lakossági alkatrészek | V4730C1006-0000 | xxxSERVO-COMBI 1/2" 100MBAR 120V IP VENTURI | T0 | 200914 | 203657
Tüzeléstechnikai termékek | Lakossági alkatrészek | V4730C1014-0000 | xxxSERVO-COMBI 3/4" 100MBAR 120V IP VENTURI | T0 | 185843 | 188381
Tüzeléstechnikai termékek | Lakossági alkatrészek | V4730C1022-0000 | xxxSERVO-COMBI 1" 100MBAR 120V IP VENTURI U | T0 | 154630 | 156741
Tüzeléstechnikai termékek | Lakossági alkatrészek | V4730C1030-0000 | xxxSERVO-COMBI 1 1/4" 100MBAR 120V IP VENTU | T0 | 183114 | 185614
Tüzeléstechnikai termékek | Lakossági alkatrészek | V4730C1063-0000 | xxxSERVO COMBI DN25 100MBAR 120V SPECIAL | T0 | 176975 | 179392
Tüzeléstechnikai termékek | Lakossági alkatrészek | V4730C1071-0000 | xxxSERVO COMBI DN15 100MBAR 120V SPECIAL | T0 | 169450 | 171764
Tüzeléstechnikai termékek | Lakossági alkatrészek | V4730C1097-0000 | xxxSERVO COMBI DN20 100MBAR 120V SPECIAL | T0 | 169681 | 171996
Tüzeléstechnikai termékek | Lakossági alkatrészek | V4730C1105-0000 | xxxSERVO COMBI 3/4" 100MB 120V IP | T0 | 158131 | 160290
Tüzeléstechnikai termékek | Lakossági alkatrészek | V4730C1112-1100 | (Viessmann) SERVO-COMBI 3/4" 100MBAR 120V IP VIESS. | T0 | 174059 | 176437
Tüzeléstechnikai termékek | Lakossági alkatrészek | V4730C1200-1100 | (Viessmann) SERVO-COMBI 1" 100MBAR 120V IP VIESS. SP | T0 | 192096 | 194719
Tüzeléstechnikai termékek | Lakossági alkatrészek | V4730C1218-1100 | (Viessmann) SERVO COMBI DN32 120V IP USA VIESS | T0 | 189723 | 192314
Tüzeléstechnikai termékek | Lakossági alkatrészek | V4730C1226-0000 | SERVO-COMBI 1" 100MBAR 120V IP WMC SPEC | T0 | 165570 | 167831
Tüzeléstechnikai termékek | Lakossági alkatrészek | V4734C1002-0000 | xxxSERVO COMBI DN34 100MBAR VE-0000 | T0 | 211710 | 214600
Tüzeléstechnikai termékek | Lakossági alkatrészek | V4734C1004-0000 | xxxSERVO COMBI DN34 100MBAR VE-0000 | T0 | 168482 | 170783
Tüzeléstechnikai termékek | Lakossági alkatrészek | V4734C1010-1100 | (Viessmann) Viessmann - | T0 | 250259 | 253676
Tüzeléstechnikai termékek | Lakossági alkatrészek | V4734C1028-0000 | SERVO COMBI DN34 100MB 110V USA WMC SPEC | T0 | 224272 | 227334
Tüzeléstechnikai termékek | Lakossági alkatrészek | V5306E 1010U | (AOSmith, Manx Gas Ltd) AOSmith, Manx Gas Ltd - Nyomásszabályozó egység V4600-hoz | T0 | 14893 | 14873
Tüzeléstechnikai termékek | Lakossági alkatrészek | V5306E 1036U | (Winterwarm) 20db! - Winterwarm - (az ár egységár) | T0 | 11922 | 11906
Tüzeléstechnikai termékek | Lakossági alkatrészek | V5306E 1457U | (LGA/Ideal) PROPANE GAS VALVE KIT - FOR IDEAL ONLY | T0 | 5420 | 5406
Tüzeléstechnikai termékek | Lakossági alkatrészek | V5435B 1029B | (LGA/Ideal) GAS AIR MODULE | T0 | 98765 | 98634
Tüzeléstechnikai termékek | Lakossági alkatrészek | V7335A2026U | (Devriecom, Reznor, Powrmatic, Ambirad, Elterm SK) Devriecom, Reznor, Powrmatic, Ambirad - | T0 | 19336 | 19311
Tüzeléstechnikai termékek | Lakossági alkatrészek | V7335A2034U | (Devriecom) Devriecom - | T0 | 52811 | 52741
Tüzeléstechnikai termékek | Lakossági alkatrészek | V7335A2232U | (Reznor, Ambirad) Reznor, Ambirad - | T0 | 19336 | 19311
Tüzeléstechnikai termékek | Lakossági alkatrészek | V800A1591/U | xxxGAS CONTROLLER | T0 | 31266 | 30653
Tüzeléstechnikai termékek | Lakossági alkatrészek | V8600A 1024U | xxxCOMPACT GAS CONTROL | T0 | 44477 | 44879
Tüzeléstechnikai termékek | Lakossági alkatrészek | V8600A 1073U | xxxCOMPACT GAS CONTROL | T0 | 40204 | 39416
Tüzeléstechnikai termékek | Lakossági alkatrészek | V8600B 1006U | xxxCOMPACT GAS CONTROL | T0 | 29102 | 29026
Tüzeléstechnikai termékek | Lakossági alkatrészek | V8600C 1053U | xxxCOMB GAS VALVE 1/2BSP | T0 | 36974 | 39009
Tüzeléstechnikai termékek | Lakossági alkatrészek | V8600C 1129U | xxxCOMPACT GAS CONTROL | T0 | 62452 | 62289
Tüzeléstechnikai termékek | Lakossági alkatrészek | V8600D 1002U | xxxCOMPACT GAS CONTROL | T0 | 49468 | 49338
Tüzeléstechnikai termékek | Lakossági alkatrészek | V8600D 1010U | xxxCOMPACT GAS CONTROL | T0 | 54261 | 54119
Tüzeléstechnikai termékek | Lakossági alkatrészek | V8600M 3008U | xxxCOMPACT GAS CONTROL | T0 | 55698 | 55553
Tüzeléstechnikai termékek | Lakossági alkatrészek | V8600N 2015U | xxxGAS VALVE | T0 | 80153 | 78581
Tüzeléstechnikai termékek | Lakossági alkatrészek | V8600N 2056U | xxxCOMPACT GAS CONTROL | T0 | 58069 | 56930
Tüzeléstechnikai termékek | Lakossági alkatrészek | V8600N 2106U | xxxCOMPACT GAS CONTROL | T0 | 59645 | 59489
Tüzeléstechnikai termékek | Lakossági alkatrészek | V8600N 2171U | xxxCOMPACT GASCONTROL | T0 | 64357 | 64191
Tüzeléstechnikai termékek | Lakossági alkatrészek | V8600N 2197U | xxxCOMPACT CONTROL | T0 | 53641 | 53501
Tüzeléstechnikai termékek | Lakossági alkatrészek | V8600T 1004U | xxxCOMPACT GAS CONTROL | T0 | 31012 | 30933
Tüzeléstechnikai termékek | Lakossági alkatrészek | V8600T 1012U | xxxCOMPACT GAS CONTROL | T0 | 48230 | 48105
Tüzeléstechnikai termékek | Lakossági alkatrészek | V8700C 4007U | xxxMN GASCONTROL | T0 | 75006 | 74811
Tüzeléstechnikai termékek | Lakossági alkatrészek | V8700C 4023U | xxxMN-GASCONTROL | T0 | 80598 | 80387
Tüzeléstechnikai termékek | Lakossági alkatrészek | V8730C1007-0000 | xxxSERVO-COMBI 1/2" 100MBAR 24V IP VENTURI | T0 | 196112 | 198789
Tüzeléstechnikai termékek | Lakossági alkatrészek | V8730C1015-0000 | xxxSERVO-COMBI 3/4" 100MBAR 24V IP VENTURI | T0 | 199590 | 202315
Tüzeléstechnikai termékek | Lakossági alkatrészek | V8730C1023-0000 | xxxSERVO-COMBI 1" 100MBAR 24V IP VENTURI U | T0 | 218987 | 221976
Tüzeléstechnikai termékek | Lakossági alkatrészek | V8730C1031-0000 | xxxSERVO-COMBI 1 1/4" 70MBAR 24V IP VENTURI | T0 | 239105 | 242369
Tüzeléstechnikai termékek | Lakossági alkatrészek | V8800A 1063U | xxxMULTI FUNCTIONAL GAS CONTROL (ICGC) | T0 | 81558 | 79334
Tüzeléstechnikai termékek | Lakossági alkatrészek | V8800A 1105U | xxxMULTI FUNCTIONAL GAS CONTROL (ICGC) | T0 | 102349 | 99557
Tüzeléstechnikai termékek | Lakossági alkatrészek | V8800A 1113U | xxxMULTI FUNCTIONAL GAS CONTROL (ICGC) | T0 | 80122 | 77937
Tüzeléstechnikai termékek | Lakossági alkatrészek | V8800A 1121U | xxxMULTI FUNCTIONAL GAS CONTROL (ICGC) | T0 | 125727 | 122838
Tüzeléstechnikai termékek | Lakossági alkatrészek | V8800C 1044U | xxxMULTI FUNCTIONAL GAS CONTROL (ICGC) | T0 | 209762 | 204040
Tüzeléstechnikai termékek | Lakossági alkatrészek | V8800C 1051U | xxxMULTI FUNCTIONAL GAS CONTROL (ICGC) | T0 | 145172 | 141213
Tüzeléstechnikai termékek | Lakossági alkatrészek | V8800C 1127U | xxxSERVO-COMB VALVE 3/4 BSP | T0 | 95795 | 91890
Tüzeléstechnikai termékek | Lakossági alkatrészek | V8800D 1018U | xxxMULTI FUNCTIONAL GAS CONTROL (ICGC) | T0 | 93874 | 91313
Tüzeléstechnikai termékek | Lakossági alkatrészek | VC6982ZZ11/U | Meghajtó motor VC sorozatú szabályozó szelepekhez 230Vac, 3-pt, 120s, MOLEX csatlakozóval | T0 | 30158 | 29567
Tüzeléstechnikai termékek | Lakossági alkatrészek | VJ6012ZZ00U | 12db! Váltószelep mozgató motor 230Vac | T0 | 17384 | 17043
Tüzeléstechnikai termékek | Lakossági alkatrészek | VK4100A1002U | xxxCVI GAS CONTROL | T0 | 24425 | 24392
Tüzeléstechnikai termékek | Lakossági alkatrészek | VK4100A1028U | CVI GAS CONTROL | T0 | 23569 | 23536
Tüzeléstechnikai termékek | Lakossági alkatrészek | VK4100A1036U | CVI GAS CONTROL | T0 | 26660 | 26625
Tüzeléstechnikai termékek | Lakossági alkatrészek | VK4100B1001U | xxxCVI GAS CONTROL | T0 | 23908 | 23876
Tüzeléstechnikai termékek | Lakossági alkatrészek | VK4100C1000U | Gázszelep CVI, IP | T0 | 18448 | 21371
Tüzeléstechnikai termékek | Lakossági alkatrészek | VK4100C1026U | Gázszelep CVI | T0 | 30273 | 37936
Tüzeléstechnikai termékek | Lakossági alkatrészek | VK4100C1034U | xxxCVI GAS CONTROL | T0 | 28867 | 28828
Tüzeléstechnikai termékek | Lakossági alkatrészek | VK4100C1042U | Gázszelep CVI | T0 | 30870 | 30830
Tüzeléstechnikai termékek | Lakossági alkatrészek | VK4100C1067U | xxxCVI GAS CONTROL | T0 | 28150 | 28113
Tüzeléstechnikai termékek | Lakossági alkatrészek | VK4100C1075U | CVI GAS CONTROL | T0 | 24834 | 24801
Tüzeléstechnikai termékek | Lakossági alkatrészek | VK4100C2008U | CVI GAS CONTROL | T0 | 27158 | 26625
Tüzeléstechnikai termékek | Lakossági alkatrészek | VK4100C2016U | CVI GAS CONTROL | T0 | 16070 | 16050
Tüzeléstechnikai termékek | Lakossági alkatrészek | VK4100D1009U | 12db! - xxxCVI GAS CONTROL(az ár egységár!) | T0 | 15077 | 15038
Tüzeléstechnikai termékek | Lakossági alkatrészek | VK4100D1025U | xxxCVI GAS CONTROL | T0 | 43507 | 43449
Tüzeléstechnikai termékek | Lakossági alkatrészek | VK4100E1008U | CVI GAS CONTROL | T0 | 20908 | 20880
Tüzeléstechnikai termékek | Lakossági alkatrészek | VK4100G1006U | xxxCVI GAS CONTROL | T0 | 18144 | 22961
Tüzeléstechnikai termékek | Lakossági alkatrészek | VK4100M2015U | xxxCVI GAS CONTROL | T0 | 26169 | 26133
Tüzeléstechnikai termékek | Lakossági alkatrészek | VK4100M5000U | Gázszelep CVI | T0 | 35901 | 35853
Tüzeléstechnikai termékek | Lakossági alkatrészek | VK4100M5018U | CVI GAS CONTROL | T0 | 38191 | 38141
Tüzeléstechnikai termékek | Lakossági alkatrészek | VK4100M5034U | CVI GAS CONTROL | T0 | 25043 | 25009
Tüzeléstechnikai termékek | Lakossági alkatrészek | VK4100N2006U | CVI GAS CONTROL | T0 | 31558 | 31516
Tüzeléstechnikai termékek | Lakossági alkatrészek | VK4100N2014U | CVI GAS CONTROL | T0 | 31612 | 31570
Tüzeléstechnikai termékek | Lakossági alkatrészek | VK4100N2022U | xxxCVI GAS CONTROL | T0 | 38358 | 38306
Tüzeléstechnikai termékek | Lakossági alkatrészek | VK4100N2030U | xxxCVI GAS CONTROL | T0 | 35991 | 35943
Tüzeléstechnikai termékek | Lakossági alkatrészek | VK4100N5009U | CVI GAS CONTROL | T0 | 29982 | 29942
Tüzeléstechnikai termékek | Lakossági alkatrészek | VK4100P2004U | CVI GAS CONTROL | T0 | 42857 | 42800
Tüzeléstechnikai termékek | Lakossági alkatrészek | VK4100P2012U | CVI GAS CONTROL | T0 | 39436 | 39383
Tüzeléstechnikai termékek | Lakossági alkatrészek | VK4100Q2003U | Gázszelep CVI | T0 | 43507 | 43449
Tüzeléstechnikai termékek | Lakossági alkatrészek | VK4100Q2011U | Gázszelep CVI, Hi-Lo | T0 | 39521 | 39469
Tüzeléstechnikai termékek | Lakossági alkatrészek | VK4100Q2029U | CVI GAS CONTROL | T0 | 34812 | 34129
Tüzeléstechnikai termékek | Lakossági alkatrészek | VK4100T1000U | xxxCVI GAS CONTROL | T0 | 16878 | 35634
Tüzeléstechnikai termékek | Lakossági alkatrészek | VK4100T1018U | CVI GAS CONTROL | T0 | 28596 | 28558
Tüzeléstechnikai termékek | Lakossági alkatrészek | VK4105A1001U | xxxCVI GAS CONTROL | T0 | 20564 | 20538
Tüzeléstechnikai termékek | Lakossági alkatrészek | VK4105A1027U | xxxCVI GAS CONTROL | T0 | 25160 | 25127
Tüzeléstechnikai termékek | Lakossági alkatrészek | VK4105A1035U | Gázszelep CVI, DBI | T0 | 35434 | 35386
Tüzeléstechnikai termékek | Lakossági alkatrészek | VK4105A1050U | xxxCVI GAS CONTROL | T0 | 46966 | 41389
Tüzeléstechnikai termékek | Lakossági alkatrészek | VK4105A1076U | xxxCVI GAS CONTROL | T0 | 28150 | 28113
Tüzeléstechnikai termékek | Lakossági alkatrészek | VK4105A1084U | xxxCVI GAS CONTROL | T0 | 28675 | 28113
Tüzeléstechnikai termékek | Lakossági alkatrészek | VK4105A1100U | xxxCVI GAS CONTROL | T0 | 27365 | 27328
Tüzeléstechnikai termékek | Lakossági alkatrészek | VK4105A1118U | CVI GAS CONTROL | T0 | 32785 | 32740
Tüzeléstechnikai termékek | Lakossági alkatrészek | VK4105A1126U | CVI GAS CONTROL | T0 | 39763 | 39711
Tüzeléstechnikai termékek | Lakossági alkatrészek | VK4105A1134U | CVI GAS CONTROL | T0 | 21762 | 21733
Tüzeléstechnikai termékek | Lakossági alkatrészek | VK4105A2009U | CVI GAS CONTROL | T0 | 33739 | 33694
Tüzeléstechnikai termékek | Lakossági alkatrészek | VK4105A2017U | CVI GAS CONTROL | T0 | 18010 | 17987
Tüzeléstechnikai termékek | Lakossági alkatrészek | VK4105A2025B | CVI GAS CONTROL | T0 | 13091 | 12834
Tüzeléstechnikai termékek | Lakossági alkatrészek | VK4105B1000U | Gázszelep CVI | T0 | 27365 | 27328
Tüzeléstechnikai termékek | Lakossági alkatrészek | VK4105B1026U | xxxCVI GAS CONTROL | T0 | 41255 | 40446
Tüzeléstechnikai termékek | Lakossági alkatrészek | VK4105C1009U | Gázszelep CVI, DBI | T0 | 25709 | 25675
Tüzeléstechnikai termékek | Lakossági alkatrészek | VK4105C1017U | xxxCVI GAS CONTROL | T0 | 38673 | 38620
Tüzeléstechnikai termékek | Lakossági alkatrészek | VK4105C1025U | Gázszelep CVI, DBI | T0 | 42364 | 42308
Tüzeléstechnikai termékek | Lakossági alkatrészek | VK4105C1033U | xxxCVI GAS CONTROL | T0 | 35926 | 35878
Tüzeléstechnikai termékek | Lakossági alkatrészek | VK4105C1041U | Gázszelep CVI | T0 | 43285 | 43228
Tüzeléstechnikai termékek | Lakossági alkatrészek | VK4105C1058U | xxxCVI GAS CONTROL | T0 | 40522 | 40468
Tüzeléstechnikai termékek | Lakossági alkatrészek | VK4105C1066U | xxxCVI GAS CONTROL | T0 | 19385 | 29096
Tüzeléstechnikai termékek | Lakossági alkatrészek | VK4105C1090U | xxxCVI GAS CONTROL | T0 | 34602 | 34556
Tüzeléstechnikai termékek | Lakossági alkatrészek | VK4105C1108U | CVI GAS CONTROL | T0 | 25443 | 25997
Tüzeléstechnikai termékek | Lakossági alkatrészek | VK4105C1116U | CVI GAS CONTROL | T0 | 17355 | 17332
Tüzeléstechnikai termékek | Lakossági alkatrészek | VK4105C2007U | CVI GAS CONTROL | T0 | 19609 | 19583
Tüzeléstechnikai termékek | Lakossági alkatrészek | VK4105C2015B | CVI GAS CONTROL | T0 | 15243 | 14944
Tüzeléstechnikai termékek | Lakossági alkatrészek | VK4105D1008U | xxxCVI GAS CONTROL | T0 | 27244 | 27207
Tüzeléstechnikai termékek | Lakossági alkatrészek | VK4105E1007U | Gázszelep CVI, DBI | T0 | 21906 | 21848
Tüzeléstechnikai termékek | Lakossági alkatrészek | VK4105E1015U | CVI GAS CONTROL | T0 | 21762 | 21733
Tüzeléstechnikai termékek | Lakossági alkatrészek | VK4105G1005U | Gázszelep CVI-m | T0 | 37154 | 38046
Tüzeléstechnikai termékek | Lakossági alkatrészek | VK4105G1013U | Gázszelep CVI | T0 | 26137 | 26102
Tüzeléstechnikai termékek | Lakossági alkatrészek | VK4105G1021U | xxxCVI GAS CONTROL | T0 | 34182 | 34136
Tüzeléstechnikai termékek | Lakossági alkatrészek | VK4105G1047U | xxxCVI GAS CONTROL | T0 | 31912 | 31870
Tüzeléstechnikai termékek | Lakossági alkatrészek | VK4105G1054U | xxxCVI GAS CONTROL | T0 | 31912 | 31870
Tüzeléstechnikai termékek | Lakossági alkatrészek | VK4105G1062U | xxxCVI GAS CONTROL | T0 | 22793 | 22763
Tüzeléstechnikai termékek | Lakossági alkatrészek | VK4105G1070U | Gázszelep /Ferroli Domina, Oazi/ | T0 | 22066 | 23136
Tüzeléstechnikai termékek | Lakossági alkatrészek | VK4105G1104U | CVI GAS CONTROL | T0 | 20419 | 20392
Tüzeléstechnikai termékek | Lakossági alkatrészek | VK4105G1112U | Gázszelep CVI | T0 | 31315 | 31272
Tüzeléstechnikai termékek | Lakossági alkatrészek | VK4105G1138U | Gázszelep CVI-m | T0 | 22163 | 23420
Tüzeléstechnikai termékek | Lakossági alkatrészek | VK4105G1146U | Gázszelep /Saunier Duval/ | T0 | 31894 | 31852
Tüzeléstechnikai termékek | Lakossági alkatrészek | VK4105G1153U | xxxCVI GAS CONTROL | T0 | 26226 | 26191
Tüzeléstechnikai termékek | Lakossági alkatrészek | VK4105G1161U | Gázszelep /Junkers ZW 23/ZS/ | T0 | 25642 | 25608
Tüzeléstechnikai termékek | Lakossági alkatrészek | VK4105G1179U | Gázszelep CVI | T0 | 25940 | 27385
Tüzeléstechnikai termékek | Lakossági alkatrészek | VK4105G1187U | xxxCVI GAS CONTROL | T0 | 24627 | 24594
Tüzeléstechnikai termékek | Lakossági alkatrészek | VK4105G1229U | xxxCVI GAS CONTROL | T0 | 26896 | 26861
Tüzeléstechnikai termékek | Lakossági alkatrészek | VK4105G1245U | CVI GAS CONTROL | T0 | 17907 | 17883
Tüzeléstechnikai termékek | Lakossági alkatrészek | VK4105G1252U | CVI GAS CONTROL | T0 | 24161 | 24129
Tüzeléstechnikai termékek | Lakossági alkatrészek | VK4105M2006U | xxxCVI GAS CONTROL | T0 | 26735 | 26700
Tüzeléstechnikai termékek | Lakossági alkatrészek | VK4105M2014U | Gázszelep CVI, DBI | T0 | 24231 | 24376
Tüzeléstechnikai termékek | Lakossági alkatrészek | VK4105M2022U | xxxCVI GAS CONTROL | T0 | 36145 | 36097
Tüzeléstechnikai termékek | Lakossági alkatrészek | VK4105M2030U | xxxCVI GAS CONTROL | T0 | 36888 | 36838
Tüzeléstechnikai termékek | Lakossági alkatrészek | VK4105M2048U | xxxCVI GAS CONTROL | T0 | 36718 | 36670
Tüzeléstechnikai termékek | Lakossági alkatrészek | VK4105M2055U | xxxCVI GAS CONTROL | T0 | 41887 | 41832
Tüzeléstechnikai termékek | Lakossági alkatrészek | VK4105M2071U | xxxCVI GAS CONTROL | T0 | 40611 | 40557
Tüzeléstechnikai termékek | Lakossági alkatrészek | VK4105M2089U | xxxCVI GAS CONTROL | T0 | 35156 | 35109
Tüzeléstechnikai termékek | Lakossági alkatrészek | VK4105M2097U | CVI GAS CONTROL | T0 | 44601 | 44542
Tüzeléstechnikai termékek | Lakossági alkatrészek | VK4105M2105U | xxxCVI GAS CONTROL | T0 | 37720 | 37669
Tüzeléstechnikai termékek | Lakossági alkatrészek | VK4105M5009U | Gázszelep CVI | T0 | 21881 | 21851
Tüzeléstechnikai termékek | Lakossági alkatrészek | VK4105M5017U | xxxCVI GAS CONTROL | T0 | 26255 | 36799
Tüzeléstechnikai termékek | Lakossági alkatrészek | VK4105M5033U | Gázszelep CVI | T0 | 27365 | 27328
Tüzeléstechnikai termékek | Lakossági alkatrészek | VK4105M5041U | xxxCVI GAS CONTROL | T0 | 20847 | 22142
Tüzeléstechnikai termékek | Lakossági alkatrészek | VK4105M5066U | CVI GAS CONTROL | T0 | 29499 | 28921
Tüzeléstechnikai termékek | Lakossági alkatrészek | VK4105M5074U | Gázszelep CVI | T0 | 21881 | 21851
Tüzeléstechnikai termékek | Lakossági alkatrészek | VK4105M5090U | CVI GAS CONTROL | T0 | 42880 | 42823
Tüzeléstechnikai termékek | Lakossági alkatrészek | VK4105M5108U | Gázszelep Baxi/Westen kazánhoz | T0 | 20279 | 20227
Tüzeléstechnikai termékek | Lakossági alkatrészek | VK4105M5124U | CVI GAS CONTROL | T0 | 31049 | 31008
Tüzeléstechnikai termékek | Lakossági alkatrészek | VK4105M5132U | Gázszelep /Ferroli Domitech, Divatop NE60/ | T0 | 18194 | 20917
Tüzeléstechnikai termékek | Lakossági alkatrészek | VK4105M5157U | CVI GAS CONTROL | T0 | 29949 | 29909
Tüzeléstechnikai termékek | Lakossági alkatrészek | VK4105M5165U | CVI GAS CONTROL | T0 | 30349 | 30309
Tüzeléstechnikai termékek | Lakossági alkatrészek | VK4105M5173U | CVI GAS CONTROL | T0 | 32821 | 32777
Tüzeléstechnikai termékek | Lakossági alkatrészek | VK4105M5181B | 6db! - Gázszelep /Baxi/Westen/ (az ár egységár) | T0 | 20957 | 20546
Tüzeléstechnikai termékek | Lakossági alkatrészek | VK4105M5199B | CVI GAS CONTROL | T0 | 28038 | 27488
Tüzeléstechnikai termékek | Lakossági alkatrészek | VK4105M5207B | VI GAS CONTROL | T0 | 20941 | 20914
Tüzeléstechnikai termékek | Lakossági alkatrészek | VK4105M5223U | CVI GAS CONTROL | T0 | 22956 | 22927
Tüzeléstechnikai termékek | Lakossági alkatrészek | VK4105M5231B | CVI GAS CONTROL | T0 | 19981 | 19929
Tüzeléstechnikai termékek | Lakossági alkatrészek | VK4105ME5004B | CVI GAS CONTROL | T0 | 21833 | 21405
Tüzeléstechnikai termékek | Lakossági alkatrészek | VK4105N2005U | xxxCVI GAS CONTROL | T0 | 36322 | 36273
Tüzeléstechnikai termékek | Lakossági alkatrészek | VK4105N2013U | Gáz mágnesszelep CVI | T0 | 31702 | 31661
Tüzeléstechnikai termékek | Lakossági alkatrészek | VK4105N2021U | xxxCVI GAS CONTROL | T0 | 39448 | 39394
Tüzeléstechnikai termékek | Lakossági alkatrészek | VK4105N2039U | xxxCVI GAS CONTROL | T0 | 31912 | 31870
Tüzeléstechnikai termékek | Lakossági alkatrészek | VK4105N2047U | xxxCVI GAS CONTROL | T0 | 35901 | 35853
Tüzeléstechnikai termékek | Lakossági alkatrészek | VK4105N2054U | CVI GAS CONTROL | T0 | 34812 | 34129
Tüzeléstechnikai termékek | Lakossági alkatrészek | VK4105N2062U | xxxCVI GAS CONTROL | T0 | 35901 | 35853
Tüzeléstechnikai termékek | Lakossági alkatrészek | VK4105N5008U | xxxCVI GAS CONTROL | T0 | 45669 | 45608
Tüzeléstechnikai termékek | Lakossági alkatrészek | VK4105N5016U | xxxCVI GAS CONTROL | T0 | 26476 | 26440
Tüzeléstechnikai termékek | Lakossági alkatrészek | VK4105N5040U | CVI GAS CONTROL | T0 | 23359 | 23327
Tüzeléstechnikai termékek | Lakossági alkatrészek | VK4105N5065B | CVI GAS CONTROL | T0 | 22768 | 22322
Tüzeléstechnikai termékek | Lakossági alkatrészek | VK4105N5073U | CVI GAS CONTROL | T0 | 17777 | 17428
Tüzeléstechnikai termékek | Lakossági alkatrészek | VK4105P2003U | CVI GAS CONTROL | T0 | 27905 | 27868
Tüzeléstechnikai termékek | Lakossági alkatrészek | VK4105P2011U | xxxCVI GAS CONTROL | T0 | 42698 | 42642
Tüzeléstechnikai termékek | Lakossági alkatrészek | VK4105P2029U | xxxCVI GAS CONTROL | T0 | 36570 | 35853
Tüzeléstechnikai termékek | Lakossági alkatrészek | VK4105P2037U | xxxCVI GAS CONTROL | T0 | 56184 | 56110
Tüzeléstechnikai termékek | Lakossági alkatrészek | VK4105P2045U | xxxCVI GAS CONTROL | T0 | 36145 | 36097
Tüzeléstechnikai termékek | Lakossági alkatrészek | VK4105P2060U | CVI GASVALVE | T0 | 26106 | 26070
Tüzeléstechnikai termékek | Lakossági alkatrészek | VK4105Q2002U | CVI GAS CONTROL | T0 | 38713 | 38662
Tüzeléstechnikai termékek | Lakossági alkatrészek | VK4105Q2010U | Gáz mágnesszelep CVI | T0 | 54382 | 54310
Tüzeléstechnikai termékek | Lakossági alkatrészek | VK4105Q2028U | Gázszelep CVI | T0 | 39900 | 39847
Tüzeléstechnikai termékek | Lakossági alkatrészek | VK4105Q2036B | CVI GAS CONTROL | T0 | 25172 | 24678
Tüzeléstechnikai termékek | Lakossági alkatrészek | VK4105Q2044U | CVI GAS VALVE | T0 | 23479 | 23448
Tüzeléstechnikai termékek | Lakossági alkatrészek | VK4105T1017U | Gázszelep CVI | T0 | 17265 | 22682
Tüzeléstechnikai termékek | Lakossági alkatrészek | VK4105T1025U | CVI GAS CONTROL | T0 | 33548 | 33503
Tüzeléstechnikai termékek | Lakossági alkatrészek | VK4110V1007U | CVI GAS CONTROL | T0 | 32339 | 32297
Tüzeléstechnikai termékek | Lakossági alkatrészek | VK4115A1000U | Gázszelep CVI | T0 | 29126 | 29086
Tüzeléstechnikai termékek | Lakossági alkatrészek | VK4115A2005B | CVI GAS CONTROL | T0 | 16196 | 15878
Tüzeléstechnikai termékek | Lakossági alkatrészek | VK4115F1013U | CVI GAS CONTROL | T0 | 38629 | 37872
Tüzeléstechnikai termékek | Lakossági alkatrészek | VK4115F1021U | CVI GAS CONTROL | T0 | 45253 | 44366
Tüzeléstechnikai termékek | Lakossági alkatrészek | VK4115F1039U | CVI GAS CONTROL | T0 | 43457 | 42605
Tüzeléstechnikai termékek | Lakossági alkatrészek | VK4115F1047U | CVI GAS CONTROL | T0 | 44096 | 43231
Tüzeléstechnikai termékek | Lakossági alkatrészek | VK4115F1062U | CVI GAS CONTROL | T0 | 45070 | 45010
Tüzeléstechnikai termékek | Lakossági alkatrészek | VK4115F1070U | CVI GAS CONTROL | T0 | 44708 | 43831
Tüzeléstechnikai termékek | Lakossági alkatrészek | VK4115F1088U | CVI GAS CONTROL | T0 | 44708 | 43831
Tüzeléstechnikai termékek | Lakossági alkatrészek | VK4115F1187U | CVI GAS CONTROL | T0 | 39645 | 39592
Tüzeléstechnikai termékek | Lakossági alkatrészek | VK4115F1195U | MMCVI GAS CONTROL | T0 | 39645 | 39592
Tüzeléstechnikai termékek | Lakossági alkatrészek | VK4115F1229U | CVI GAS CONTROL | T0 | 35138 | 35092
Tüzeléstechnikai termékek | Lakossági alkatrészek | VK4115F1237U | CVI GAS CONTROL | T0 | 35138 | 35092
Tüzeléstechnikai termékek | Lakossági alkatrészek | VK4115F1252U | CVI GAS CONTROL | T0 | 31517 | 30899
Tüzeléstechnikai termékek | Lakossági alkatrészek | VK4115F1260U | CVI GAS CONTROL | T0 | 31462 | 30845
Tüzeléstechnikai termékek | Lakossági alkatrészek | VK4115F1278U | CVI GAS CONTROL | T0 | 40311 | 39521
Tüzeléstechnikai termékek | Lakossági alkatrészek | VK4115F1286U | CVI GAS CONTROL | T0 | 48586 | 47633
Tüzeléstechnikai termékek | Lakossági alkatrészek | VK4115F1294U | CVI GAS CONTROL | T0 | 48586 | 47633
Tüzeléstechnikai termékek | Lakossági alkatrészek | VK4115F1302U | CVI GAS CONTROL | T0 | 48586 | 47633
Tüzeléstechnikai termékek | Lakossági alkatrészek | VK4115F1328U | CVI GAS CONTROL | T0 | 36932 | 36208
Tüzeléstechnikai termékek | Lakossági alkatrészek | VK4115F1336U | CVI GAS CONTROL | T0 | 32439 | 32396
Tüzeléstechnikai termékek | Lakossági alkatrészek | VK4115F1344U | CVI GAS CONTROL | T0 | 30885 | 30845
Tüzeléstechnikai termékek | Lakossági alkatrészek | VK4115F1351U | CVI GAS CONTROL | T0 | 30885 | 30845
Tüzeléstechnikai termékek | Lakossági alkatrészek | VK4115F1369U | CVI GAS CONTROL | T0 | 33711 | 33666
Tüzeléstechnikai termékek | Lakossági alkatrészek | VK4115F1377U | CVI GAS CONTROL | T0 | 30640 | 30600
Tüzeléstechnikai termékek | Lakossági alkatrészek | VK4115F1401U | CVI GAS CONTROL | T0 | 30340 | 30300
Tüzeléstechnikai termékek | Lakossági alkatrészek | VK4115F1419U | CVI GAS CONTROL | T0 | 30340 | 30300
Tüzeléstechnikai termékek | Lakossági alkatrészek | VK4115F1427B | 4db! - xxxCVI GAS CONTROL (az ár egységár) | T0 | 25597 | 25563
Tüzeléstechnikai termékek | Lakossági alkatrészek | VK4115F1435B | 4db! - xxxCVI GAS CONTROL (az ár egységár) | T0 | 27396 | 27359
Tüzeléstechnikai termékek | Lakossági alkatrészek | VK4115F1443B | CVI GAS CONTROL | T0 | 25324 | 25291
Tüzeléstechnikai termékek | Lakossági alkatrészek | VK4115F1450B | CVI GAS CONTROL | T0 | 25679 | 25645
Tüzeléstechnikai termékek | Lakossági alkatrészek | VK4115F1468B | CVI GAS CONTROL | T0 | 25324 | 25291
Tüzeléstechnikai termékek | Lakossági alkatrészek | VK4115F1476B | (BDR/Remeha) 144db! - BDR/Remeha - (az ár egységár) | T0 | 25015 | 24982
Tüzeléstechnikai termékek | Lakossági alkatrészek | VK4115F1484B | (BDR/Remeha) 144db! - BDR/Remeha - (az ár egységár) | T0 | 25015 | 24982
Tüzeléstechnikai termékek | Lakossági alkatrészek | VK4115F1492U | CVI GAS VALVE | T0 | 29082 | 28512
Tüzeléstechnikai termékek | Lakossági alkatrészek | VK4115F1500U | CVI GAS VALVE | T0 | 29721 | 29138
Tüzeléstechnikai termékek | Lakossági alkatrészek | VK4115F2003U | CVI GAS CONTROL | T0 | 43216 | 43159
Tüzeléstechnikai termékek | Lakossági alkatrészek | VK4115F2011U | Gázszelep CVI | T0 | 40282 | 39492
Tüzeléstechnikai termékek | Lakossági alkatrészek | VK4115F2029U | Gázszelep CVI | T0 | 39490 | 39438
Tüzeléstechnikai termékek | Lakossági alkatrészek | VK4115F2037U | CVI GAS CONTROL | T0 | 42494 | 41661
Tüzeléstechnikai termékek | Lakossági alkatrészek | VK4115F2052U | CVI GAS CONTROL | T0 | 33016 | 32369
Tüzeléstechnikai termékek | Lakossági alkatrészek | VK4115F2060U | CVI GAS CONTROL | T0 | 42494 | 41661
Tüzeléstechnikai termékek | Lakossági alkatrészek | VK4115F2078U | CVI GAS CONTROL | T0 | 32776 | 32133
Tüzeléstechnikai termékek | Lakossági alkatrészek | VK4115F2086U | CVI GAS CONTROL | T0 | 32176 | 32133
Tüzeléstechnikai termékek | Lakossági alkatrészek | VK4115FB1013U | CVI GAS CONTROL | T0 | 37918 | 37869
Tüzeléstechnikai termékek | Lakossági alkatrészek | VK4115FB1021U | Gázszelep CVI | T0 | 29415 | 28838
Tüzeléstechnikai termékek | Lakossági alkatrészek | VK4115FB1039B | (BDR/Remeha) 144db! - BDR/Remeha - (az ár egységár) | T0 | 31394 | 31353
Tüzeléstechnikai termékek | Lakossági alkatrészek | VK4115FB1047B | CVI GAS CONTROL | T0 | 25842 | 25808
Tüzeléstechnikai termékek | Lakossági alkatrészek | VK4115FB1054B | CVI GAS CONTROL | T0 | 25842 | 25808
Tüzeléstechnikai termékek | Lakossági alkatrészek | VK4115G1002U | gázszelep CVI | T0 | 20152 | 20126
Tüzeléstechnikai termékek | Lakossági alkatrészek | VK4115M2021U | xxxCVI GAS CONTROL | T0 | 45409 | 45349
Tüzeléstechnikai termékek | Lakossági alkatrészek | VK4115M2054U | 12db! - Gáz mágnesszelep CVI(az ár egységár!) | T0 | 38180 | 38129
Tüzeléstechnikai termékek | Lakossági alkatrészek | VK4115M2062U | xxxCVI GAS CONTROL | T0 | 28350 | 28312
Tüzeléstechnikai termékek | Lakossági alkatrészek | VK4115M2070U | CVI GAS CONTROL | T0 | 47141 | 47079
Tüzeléstechnikai termékek | Lakossági alkatrészek | VK4115P2002U | xxxCVI GAS CONTROL | T0 | 48543 | 48479
Tüzeléstechnikai termékek | Lakossági alkatrészek | VK4115P2010B | CVI GAS CONTROL | T0 | 24589 | 24107
Tüzeléstechnikai termékek | Lakossági alkatrészek | VK4115Q2004B | 6db! - xxxCVI GAS VALVE (az ár egységár) | T0 | 38100 | 38049
Tüzeléstechnikai termékek | Lakossági alkatrészek | VK4115V1006U | CVI GAS CONTROL | T0 | 22276 | 22247
Tüzeléstechnikai termékek | Lakossági alkatrészek | VK4115V1014U | xxxCVI GAS CONTROL | T0 | 32809 | 32765
Tüzeléstechnikai termékek | Lakossági alkatrészek | VK4115V1022U | xxxCVI GAS CONTROL | T0 | 29126 | 29086
Tüzeléstechnikai termékek | Lakossági alkatrészek | VK4115V1030U | CVI GAS CONTROL | T0 | 35120 | 35073
Tüzeléstechnikai termékek | Lakossági alkatrészek | VK4115V1048U | CVI GAS CONTROL | T0 | 28128 | 35813
Tüzeléstechnikai termékek | Lakossági alkatrészek | VK4115V1055U | xxxCVI GAS CONTROL | T0 | 29126 | 29086
Tüzeléstechnikai termékek | Lakossági alkatrészek | VK4115V1063U | CVI GAS CONTROL | T0 | 21307 | 21279
Tüzeléstechnikai termékek | Lakossági alkatrészek | VK4115V1071U | Gázszelep CVI | T0 | 24385 | 34175
Tüzeléstechnikai termékek | Lakossági alkatrészek | VK4115V1089U | CVI GAS CONTROL | T0 | 41181 | 41126
Tüzeléstechnikai termékek | Lakossági alkatrészek | VK4115V1097U | xxxCVI GAS CONTROL | T0 | 25630 | 28113
Tüzeléstechnikai termékek | Lakossági alkatrészek | VK4115V1105U | xxxCVI GAS CONTROL | T0 | 30649 | 30608
Tüzeléstechnikai termékek | Lakossági alkatrészek | VK4115V1121U | CVI GAS CONTROL | T0 | 40099 | 40046
Tüzeléstechnikai termékek | Lakossági alkatrészek | VK4115V1139U | xxxCVI GAS CONTROL | T0 | 28795 | 28758
Tüzeléstechnikai termékek | Lakossági alkatrészek | VK4115V1154U | xxxCVI GAS CONTROL | T0 | 43152 | 43095
Tüzeléstechnikai termékek | Lakossági alkatrészek | VK4115V1188U | CVI GAS CONTROL | T0 | 28868 | 28829
Tüzeléstechnikai termékek | Lakossági alkatrészek | VK4115V1204U | CVI GAS CONTROL | T0 | 25433 | 25337
Tüzeléstechnikai termékek | Lakossági alkatrészek | VK4115V1212U | xxxCVI GAS CONTROL | T0 | 43285 | 43228
Tüzeléstechnikai termékek | Lakossági alkatrészek | VK4115V1220U | CVI GAS CONTROL | T0 | 26186 | 26151
Tüzeléstechnikai termékek | Lakossági alkatrészek | VK4115V1238U | CVI GAS CONTROL | T0 | 24616 | 24583
Tüzeléstechnikai termékek | Lakossági alkatrészek | VK4115V1246U | xxxCVI GAS CONTROL | T0 | 30649 | 30608
Tüzeléstechnikai termékek | Lakossági alkatrészek | VK4115V1253U | CVI GAS CONTROL | T0 | 30831 | 30791
Tüzeléstechnikai termékek | Lakossági alkatrészek | VK4115V1261B | CVI GAS CONTROL | T0 | 19500 | 19474
Tüzeléstechnikai termékek | Lakossági alkatrészek | VK4115V1279U | CVI GAS CONTROL | T0 | 21544 | 21516
Tüzeléstechnikai termékek | Lakossági alkatrészek | VK4115V1287U | CVI GAS CONTROL | T0 | 24603 | 24121
Tüzeléstechnikai termékek | Lakossági alkatrészek | VK4115V1303U | xxxCVI GAS CONTROL | T0 | 56791 | 56715
Tüzeléstechnikai termékek | Lakossági alkatrészek | VK4115V1311U | Gázszelep (Remeha Calenta 28C) | T0 | 22307 | 21870
Tüzeléstechnikai termékek | Lakossági alkatrészek | VK4115V1345U | CVI GAS CONTROL | T0 | 25161 | 25128
Tüzeléstechnikai termékek | Lakossági alkatrészek | VK4115V1352U | CVI GAS CONTROL | T0 | 34198 | 34153
Tüzeléstechnikai termékek | Lakossági alkatrészek | VK4115V1378U | CVI GAS CONTROL | T0 | 21526 | 21493
Tüzeléstechnikai termékek | Lakossági alkatrészek | VK4115V1386U | xxxCVI GAS VALVE | T0 | 28877 | 28838
Tüzeléstechnikai termékek | Lakossági alkatrészek | VK4115V1402B | CVI GAS CONTROL | T0 | 26683 | 26160
Tüzeléstechnikai termékek | Lakossági alkatrészek | VK4115V1428U | CVI GAS CONTROL | T0 | 21990 | 21961
Tüzeléstechnikai termékek | Lakossági alkatrészek | VK4115V1436B | CVI GAS VALVE | T0 | 24252 | 24189
Tüzeléstechnikai termékek | Lakossági alkatrészek | VK4115V1469U | CVI GAS VALVE | T0 | 20460 | 20059
Tüzeléstechnikai termékek | Lakossági alkatrészek | VK4115V1477U | CVI GAS CONTROL | T0 | 19597 | 19571
Tüzeléstechnikai termékek | Lakossági alkatrészek | VK4115V2004U | CVI GAS CONTROL | T0 | 21090 | 21063
Tüzeléstechnikai termékek | Lakossági alkatrészek | VK4115V2012U | xxxCVI GAS CONTROL | T0 | 25354 | 25320
Tüzeléstechnikai termékek | Lakossági alkatrészek | VK4115V2020U | Gázszelep CVI | T0 | 31776 | 31733
Tüzeléstechnikai termékek | Lakossági alkatrészek | VK4115V2038U | CVI GAS CONTROL | T0 | 26996 | 26960
Tüzeléstechnikai termékek | Lakossági alkatrészek | VK4115V2053U | CVI GAS CONTROL | T0 | 22455 | 22015
Tüzeléstechnikai termékek | Lakossági alkatrészek | VK4115V2061U | CVI GAS CONTROL | T0 | 18233 | 18209
Tüzeléstechnikai termékek | Lakossági alkatrészek | VK4115V2079B | CVI GAS CONTROL | T0 | 24498 | 24435
Tüzeléstechnikai termékek | Lakossági alkatrészek | VK4115V5007U | Gázszelep CVI | T0 | 22872 | 22424
Tüzeléstechnikai termékek | Lakossági alkatrészek | VK4115V5015U | xxxCVI GAS CONTROL | T0 | 22898 | 22868
Tüzeléstechnikai termékek | Lakossági alkatrészek | VK4115V5023B | CVI GAS VALVE | T0 | 37562 | 36825
Tüzeléstechnikai termékek | Lakossági alkatrészek | VK4115V5031B | CVI GAS VALVE | T0 | 36873 | 36825
Tüzeléstechnikai termékek | Lakossági alkatrészek | VK4115V6005U | Gázszelep CVI | T0 | 26024 | 25991
Tüzeléstechnikai termékek | Lakossági alkatrészek | VK4115V6013U | Gázszelep CVI | T0 | 23025 | 22995
Tüzeléstechnikai termékek | Lakossági alkatrészek | VK4115V6021U | Gázszelep CVI | T0 | 23455 | 22995
Tüzeléstechnikai termékek | Lakossági alkatrészek | VK4115V6039B | 12db! - xxxCVI GAS VALVE (az ár egységár) | T0 | 17551 | 17529
Tüzeléstechnikai termékek | Lakossági alkatrészek | VK4115V6047B | 4db! - xxxCVI GAS VALVE (az ár egységár) | T0 | 17931 | 17907
Tüzeléstechnikai termékek | Lakossági alkatrészek | VK4115VB1012U | xxxCVI GAS VALVE | T0 | 28877 | 28838
Tüzeléstechnikai termékek | Lakossági alkatrészek | VK4115VB1020U | xxxCVI GAS VALVE | T0 | 25340 | 25306
Tüzeléstechnikai termékek | Lakossági alkatrészek | VK4115VB2007U | CVI GAS CONTROL | T0 | 23153 | 23123
Tüzeléstechnikai termékek | Lakossági alkatrészek | VK4115VE1005B | CVI GAS CONTROL | T0 | 27869 | 27832
Tüzeléstechnikai termékek | Lakossági alkatrészek | VK4115VE1013U | CVI GAS CONTROL | T0 | 17537 | 18801
Tüzeléstechnikai termékek | Lakossági alkatrészek | VK4115VE1021U | CVI GAS CONTROL | T0 | 27914 | 27877
Tüzeléstechnikai termékek | Lakossági alkatrészek | VK4115VE1047U | CVI GAS CONTROL | T0 | 19518 | 19885
Tüzeléstechnikai termékek | Lakossági alkatrészek | VK4115VE1054U | CVI GAS CONTROL | T0 | 27736 | 27699
Tüzeléstechnikai termékek | Lakossági alkatrészek | VK4115VE1096B | CVI GAS CONTROL | T0 | 21853 | 21825
Tüzeléstechnikai termékek | Lakossági alkatrészek | VK4115VE2002U | CVI GAS CONTROL | T0 | 29159 | 29121
Tüzeléstechnikai termékek | Lakossági alkatrészek | VK4120V1006U | CVI GAS CONTROL | T0 | 33630 | 33586
Tüzeléstechnikai termékek | Lakossági alkatrészek | VK4125A1009U | xxxCVI GAS CONTROL | T0 | 23819 | 23787
Tüzeléstechnikai termékek | Lakossági alkatrészek | VK4125A1017U | CVI GAS CONTROL | T0 | 22144 | 22115
Tüzeléstechnikai termékek | Lakossági alkatrészek | VK4125A1025U | CVI GAS CONTROL | T0 | 27260 | 60985
Tüzeléstechnikai termékek | Lakossági alkatrészek | VK4125A1041U | CVI GAS CONTROL | T0 | 22780 | 22749
Tüzeléstechnikai termékek | Lakossági alkatrészek | VK4125A2007B | CVI GAS CONTROL | T0 | 27523 | 27486
Tüzeléstechnikai termékek | Lakossági alkatrészek | VK4125C1007U | Gázszelep CVI, DBI, B+B | T0 | 27244 | 27207
Tüzeléstechnikai termékek | Lakossági alkatrészek | VK4125C1015U | gázszelep CVI | T0 | 31428 | 31385
Tüzeléstechnikai termékek | Lakossági alkatrészek | VK4125C2005U | gázszelep CVI | T0 | 30422 | 30381
Tüzeléstechnikai termékek | Lakossági alkatrészek | VK4125D1006U | CVI GAS CONTROL | T0 | 36645 | 36598
Tüzeléstechnikai termékek | Lakossági alkatrészek | VK4125D1014U | CVI GAS CONTROL | T0 | 43736 | 42878
Tüzeléstechnikai termékek | Lakossági alkatrészek | VK4125M5007U | CVI GAS CONTROL | T0 | 30640 | 30600
Tüzeléstechnikai termékek | Lakossági alkatrészek | VK4125P2001U | CVI GAS CONTROL | T0 | 43139 | 43082
Tüzeléstechnikai termékek | Lakossági alkatrészek | VK4125V1005U | Gázszelep CVI | T0 | 34077 | 34031
Tüzeléstechnikai termékek | Lakossági alkatrészek | VK4125V1013U | CVI GAS CONTROL | T0 | 57909 | 57833
Tüzeléstechnikai termékek | Lakossági alkatrészek | VK4125V2003B | CVI GAS CONTROL | T0 | 43398 | 43340
Tüzeléstechnikai termékek | Lakossági alkatrészek | VK4125V2011U | gázszelep CVI | T0 | 55537 | 55464
Tüzeléstechnikai termékek | Lakossági alkatrészek | VK4125V2029U | CVI GAS CONTROL | T0 | 26896 | 26861
Tüzeléstechnikai termékek | Lakossági alkatrészek | VK4125V2037B | 12db! - xxxCVI GAS CONTROL (az ár egységár) | T0 | 29114 | 29075
Tüzeléstechnikai termékek | Lakossági alkatrészek | VK4205V1000U | PX42 GAS CONTROL | T0 | 19509 | 19483
Tüzeléstechnikai termékek | Lakossági alkatrészek | VK4205V1018U | PX42 GAS CONTROL | T0 | 20336 | 20308
Tüzeléstechnikai termékek | Lakossági alkatrészek | VK4205V5001U | PX42 GAS CONTROL | T0 | 19545 | 19519
Tüzeléstechnikai termékek | Lakossági alkatrészek | VK4205V5019U | PX42 GAS CONTROL | T0 | 21074 | 21047
Tüzeléstechnikai termékek | Lakossági alkatrészek | VK4205V6007B | PX42 GAS CONTROL | T0 | 16727 | 16399
Tüzeléstechnikai termékek | Lakossági alkatrészek | VK4205V6007U | PX42 GAS CONTROL | T0 | 18517 | 18469
Tüzeléstechnikai termékek | Lakossági alkatrészek | VK4205V6015U | PX42 GAS CONTROL | T0 | 17360 | 17337
Tüzeléstechnikai termékek | Lakossági alkatrészek | VK4205VE1001U | PX42 GAS CONTROL | T0 | 20081 | 20055
Tüzeléstechnikai termékek | Lakossági alkatrészek | VK4205VE1027U | PX42 GAS CONTROL | T0 | 22162 | 22132
Tüzeléstechnikai termékek | Lakossági alkatrészek | VK4205VE5002U | PX42 GAS CONTROL | T0 | 20118 | 20091
Tüzeléstechnikai termékek | Lakossági alkatrészek | VK8105A1007U | Gázszelep CVI | T0 | 30649 | 30608
Tüzeléstechnikai termékek | Lakossági alkatrészek | VK8105C1005U | CVI GAS CONTROL | T0 | 17217 | 16879
Tüzeléstechnikai termékek | Lakossági alkatrészek | VK8105M2010B | 72db! - xxxCVI GAS CONTROL (az ár egységár) | T0 | 22653 | 22623
Tüzeléstechnikai termékek | Lakossági alkatrészek | VK8105M5005U | CVI GAS CONTROL | T0 | 31676 | 31633
Tüzeléstechnikai termékek | Lakossági alkatrészek | VK8105M5013U | CVI GAS CONTROL | T0 | 31676 | 31633
Tüzeléstechnikai termékek | Lakossági alkatrészek | VK8105M5021U | CVI GAS CONTROL | T0 | 28786 | 28748
Tüzeléstechnikai termékek | Lakossági alkatrészek | VK8105M5039B | CVI GAS CONTROL | T0 | 26024 | 25991
Tüzeléstechnikai termékek | Lakossági alkatrészek | VK8105N5004U | CVI GAS CONTROL | T0 | 32521 | 32478
Tüzeléstechnikai termékek | Lakossági alkatrészek | VK8105P2009B | CVI GAS CONTROL | T0 | 37401 | 37351
Tüzeléstechnikai termékek | Lakossági alkatrészek | VK8115F1001U | xxxCVI GAS CONTROL | T0 | 25403 | 27595
Tüzeléstechnikai termékek | Lakossági alkatrészek | VK8115F1019U | CVI GAS CONTROL | T0 | 43016 | 42959
Tüzeléstechnikai termékek | Lakossági alkatrészek | VK8115F1035U | CVI GAS CONTROL | T0 | 56419 | 56344
Tüzeléstechnikai termékek | Lakossági alkatrészek | VK8115F1050U | CVI GAS CONTROL | T0 | 36601 | 36553
Tüzeléstechnikai termékek | Lakossági alkatrészek | VK8115F1076U | CVI GAS CONTROL | T0 | 33966 | 33921
Tüzeléstechnikai termékek | Lakossági alkatrészek | VK8115F1084U | CVI GAS CONTROL | T0 | 56419 | 56344
Tüzeléstechnikai termékek | Lakossági alkatrészek | VK8115F1092U | CVI GAS CONTROL | T0 | 43016 | 42959
Tüzeléstechnikai termékek | Lakossági alkatrészek | VK8115F1100U | CVI GAS CONTROL | T0 | 43016 | 42959
Tüzeléstechnikai termékek | Lakossági alkatrészek | VK8115F1118U | xxxCVI GAS CONTROL | T0 | 27515 | 27443
Tüzeléstechnikai termékek | Lakossági alkatrészek | VK8115F1126U | CVI GAS CONTROL | T0 | 43016 | 42959
Tüzeléstechnikai termékek | Lakossági alkatrészek | VK8115F1134U | CVI GAS CONTROL | T0 | 33966 | 33921
Tüzeléstechnikai termékek | Lakossági alkatrészek | VK8115F1167U | CVI GAS CONTROL | T0 | 43016 | 42959
Tüzeléstechnikai termékek | Lakossági alkatrészek | VK8115F1175U | CVI GAS CONTROL | T0 | 43016 | 42959
Tüzeléstechnikai termékek | Lakossági alkatrészek | VK8115F1217U | CVI GAS CONTROL | T0 | 40477 | 39683
Tüzeléstechnikai termékek | Lakossági alkatrészek | VK8115F1233U | CVI GAS CONTROL | T0 | 39448 | 38675
Tüzeléstechnikai termékek | Lakossági alkatrészek | VK8115F1258U | xxxCVI GAS CONTROL | T0 | 28211 | 28138
Tüzeléstechnikai termékek | Lakossági alkatrészek | VK8115F1266U | CVI GAS CONTROL | T0 | 57055 | 56979
Tüzeléstechnikai termékek | Lakossági alkatrészek | VK8115F1274U | xxxCVI GAS CONTROL | T0 | 20636 | 22488
Tüzeléstechnikai termékek | Lakossági alkatrészek | VK8115F1282U | CVI GAS CONTROL | T0 | 43016 | 42959
Tüzeléstechnikai termékek | Lakossági alkatrészek | VK8115F1290U | CVI GAS CONTROL | T0 | 38236 | 38186
Tüzeléstechnikai termékek | Lakossági alkatrészek | VK8115F1308U | xxxCVI GAS CONTROL | T0 | 28211 | 28138
Tüzeléstechnikai termékek | Lakossági alkatrészek | VK8115F1316U | CVI GAS CONTROL | T0 | 43016 | 42959
Tüzeléstechnikai termékek | Lakossági alkatrészek | VK8115F1324U | CVI GAS CONTROL | T0 | 43016 | 42959
Tüzeléstechnikai termékek | Lakossági alkatrészek | VK8115F1332U | CVI GAS CONTROL | T0 | 43016 | 42959
Tüzeléstechnikai termékek | Lakossági alkatrészek | VK8115F1340U | CVI GAS CONTROL | T0 | 43016 | 42959
Tüzeléstechnikai termékek | Lakossági alkatrészek | VK8115F1357U | MCVI GAS CONTROL | T0 | 43016 | 42959
Tüzeléstechnikai termékek | Lakossági alkatrészek | VK8115F1381U | CVI GAS CONTROL | T0 | 35274 | 35228
Tüzeléstechnikai termékek | Lakossági alkatrészek | VK8115F1399U | CVI GAS CONTROL | T0 | 35274 | 35228
Tüzeléstechnikai termékek | Lakossági alkatrészek | VK8115F1407U | CVI GAS CONTROL | T0 | 43016 | 42959
Tüzeléstechnikai termékek | Lakossági alkatrészek | VK8115F1415U | CVI GAS CONTROL | T0 | 43016 | 42959
Tüzeléstechnikai termékek | Lakossági alkatrészek | VK8115F1423U | CVI GAS CONTROL | T0 | 43016 | 42959
Tüzeléstechnikai termékek | Lakossági alkatrészek | VK8115F1431U | CVI GAS CONTROL | T0 | 43016 | 42959
Tüzeléstechnikai termékek | Lakossági alkatrészek | VK8115F1456U | xxxCVI GAS CONTROL | T0 | 27515 | 27624
Tüzeléstechnikai termékek | Lakossági alkatrészek | VK8115F1464U | xxxCVI GAS CONTROL | T0 | 27515 | 29075
Tüzeléstechnikai termékek | Lakossági alkatrészek | VK8115F1472U | CVI GAS CONTROL | T0 | 35571 | 34874
Tüzeléstechnikai termékek | Lakossági alkatrészek | VK8115F1480U | CVI GAS CONTROL | T0 | 34929 | 34883
Tüzeléstechnikai termékek | Lakossági alkatrészek | VK8115F1506U | CVI GAS CONTROL | T0 | 35739 | 35038
Tüzeléstechnikai termékek | Lakossági alkatrészek | VK8115F1514U | CVI GAS CONTROL | T0 | 35581 | 34883
Tüzeléstechnikai termékek | Lakossági alkatrészek | VK8115F1548U | CVI GAS CONTROL | T0 | 36340 | 35627
Tüzeléstechnikai termékek | Lakossági alkatrészek | VK8115F1555U | CVI GAS CONTROL | T0 | 35674 | 35627
Tüzeléstechnikai termékek | Lakossági alkatrészek | VK8115F1563B | CVI GAS CONTROL | T0 | 25261 | 25228
Tüzeléstechnikai termékek | Lakossági alkatrészek | VK8115F1571B | (Lochinvar US) 180db! - Lochinvar US -(az ár egységár!) | T0 | 25379 | 25345
Tüzeléstechnikai termékek | Lakossági alkatrészek | VK8115F1589U | CVI GAS CONTROL | T0 | 25291 | 25258
Tüzeléstechnikai termékek | Lakossági alkatrészek | VK8115F1597U | CVI GAS CONTROL | T0 | 24999 | 24966
Tüzeléstechnikai termékek | Lakossági alkatrészek | VK8115F1605U | CVI GAS CONTROL | T0 | 25644 | 25609
Tüzeléstechnikai termékek | Lakossági alkatrészek | VK8115FB1007U | CVI GAS CONTROL | T0 | 51058 | 50990
Tüzeléstechnikai termékek | Lakossági alkatrészek | VK8115FB1015U | CVI GAS CONTROL | T0 | 43016 | 42959
Tüzeléstechnikai termékek | Lakossági alkatrészek | VK8115FB1023U | CVI GAS CONTROL | T0 | 43016 | 42959
Tüzeléstechnikai termékek | Lakossági alkatrészek | VK8115FB1031U | CVI GAS CONTROL | T0 | 44235 | 43368
Tüzeléstechnikai termékek | Lakossági alkatrészek | VK8115FB1049U | CVI GAS CONTROL | T0 | 34302 | 34257
Tüzeléstechnikai termékek | Lakossági alkatrészek | VK8115FB1056U | CVI GAS CONTROL | T0 | 34840 | 34157
Tüzeléstechnikai termékek | Lakossági alkatrészek | VK8115FB1064U | xxxCVI GAS CONTROL | T0 | 36364 | 37054
Tüzeléstechnikai termékek | Lakossági alkatrészek | VK8115FB1072B | 144db! - CVI GAS CONTROL(az ár egységár!) | T0 | 26142 | 26074
Tüzeléstechnikai termékek | Lakossági alkatrészek | VK8115FB1098U | CVI GAS CONTROL | T0 | 23782 | 23751
Tüzeléstechnikai termékek | Lakossági alkatrészek | VK8115FB1106U | CVI GAS CONTROL | T0 | 23695 | 23664
Tüzeléstechnikai termékek | Lakossági alkatrészek | VK8115FP1007B | CVI GAS CONTROL | T0 | 43380 | 43322
Tüzeléstechnikai termékek | Lakossági alkatrészek | VK8115FP1015B | CVI GAS CONTROL | T0 | 43380 | 43322
Tüzeléstechnikai termékek | Lakossági alkatrészek | VK8115M2027B | (BBT/Nefit) 6db! - BBT/Nefit - (az ár egységár) | T0 | 24416 | 24384
Tüzeléstechnikai termékek | Lakossági alkatrészek | VK8115V1036U | xxxCVI GAS CONTROL | T0 | 28269 | 37976
Tüzeléstechnikai termékek | Lakossági alkatrészek | VK8115V1051U | xxxCVI GAS CONTROL | T0 | 36775 | 36726
Tüzeléstechnikai termékek | Lakossági alkatrészek | VK8115V1069U | Gázszelep CVI | T0 | 30757 | 30715
Tüzeléstechnikai termékek | Lakossági alkatrészek | VK8115V1101B | (BBT/Nefit) 144db! - BBT/Nefit -(az ár egységár!) | T0 | 16355 | 16334
Tüzeléstechnikai termékek | Lakossági alkatrészek | VK8115V1168U | Gázszelep CVI | T0 | 19587 | 19561
Tüzeléstechnikai termékek | Lakossági alkatrészek | VK8115V1176U | CVI GAS CONTROL | T0 | 32921 | 32878
Tüzeléstechnikai termékek | Lakossági alkatrészek | VK8115V1192U | CVI GAS CONTROL | T0 | 32921 | 32878
Tüzeléstechnikai termékek | Lakossági alkatrészek | VK8115V1226U | CVI GAS CONTROL | T0 | 35701 | 35001
Tüzeléstechnikai termékek | Lakossági alkatrészek | VK8115V1234U | CVI GAS CONTROL | T0 | 26515 | 26480
Tüzeléstechnikai termékek | Lakossági alkatrészek | VK8115V1242U | xxxCVI GAS CONTROL | T0 | 30649 | 30608
Tüzeléstechnikai termékek | Lakossági alkatrészek | VK8115V1259U | CVI GAS CONTROL | T0 | 27033 | 26996
Tüzeléstechnikai termékek | Lakossági alkatrészek | VK8115V1267U | CVI GAS CONTROL | T0 | 35938 | 35891
Tüzeléstechnikai termékek | Lakossági alkatrészek | VK8115V1291U | CVI GAS CONTROL | T0 | 31676 | 31633
Tüzeléstechnikai termékek | Lakossági alkatrészek | VK8115V1341B | 12db! - xxxCVI GAS CONTROL (az ár egységár) | T0 | 19064 | 19038
Tüzeléstechnikai termékek | Lakossági alkatrészek | VK8115V1358U | CVI GAS CONTROL | T0 | 22362 | 21924
Tüzeléstechnikai termékek | Lakossági alkatrészek | VK8115V5001U | Gázszelep CVI | T0 | 22603 | 22160
Tüzeléstechnikai termékek | Lakossági alkatrészek | VK8115V5019B | 24db! - xxxCVI GAS VALVE (az ár egységár) | T0 | 19673 | 19647
Tüzeléstechnikai termékek | Lakossági alkatrészek | VK8115VB1008U | CVI GAS CONTROL | T0 | 28383 | 28345
Tüzeléstechnikai termékek | Lakossági alkatrészek | VK8115VB1024U | CVI GAS CONTROL | T0 | 24098 | 24066
Tüzeléstechnikai termékek | Lakossági alkatrészek | VK8115VB1032U | CVI GAS CONTROL | T0 | 31676 | 31633
Tüzeléstechnikai termékek | Lakossági alkatrészek | VK8115VB1073U | CVI GAS CONTROL | T0 | 22035 | 22005
Tüzeléstechnikai termékek | Lakossági alkatrészek | VK8115VE1001U | CVI GAS CONTROL | T0 | 26460 | 26425
Tüzeléstechnikai termékek | Lakossági alkatrészek | VK8115VE1019U | CVI GAS CONTROL | T0 | 23889 | 23857
Tüzeléstechnikai termékek | Lakossági alkatrészek | VK8125V1001U | CVI GAS CONTROL | T0 | 46623 | 46561
Tüzeléstechnikai termékek | Lakossági alkatrészek | VK8205V1002U | PX42 GAS CONTROL | T0 | 18749 | 18700
Tüzeléstechnikai termékek | Lakossági alkatrészek | VK8205V2009U | PX42 GAS CONTROL | T0 | 18739 | 19356
Tüzeléstechnikai termékek | Lakossági alkatrészek | VK8205V5003U | PX42 GAS CONTROL | T0 | 18739 | 19347
Tüzeléstechnikai termékek | Lakossági alkatrészek | VK8205VE1003U | PX42 GAS CONTROL | T0 | 19269 | 19219
Tüzeléstechnikai termékek | Lakossági alkatrészek | VK8205VE2005U | PX42 GAS CONTROL | T0 | 19188 | 19138
Tüzeléstechnikai termékek | Lakossági alkatrészek | VK8205VE5004U | PX42 GAS CONTROL | T0 | 19152 | 19102
Tüzeléstechnikai termékek | Lakossági alkatrészek | VK8205VE5012B | (BBT/Nefit) PX42 GAS CONTROL | T0 | 19529 | 19477
Tüzeléstechnikai termékek | Lakossági alkatrészek | VK8205VE5020U | PX42 GAS CONTROL | T0 | 19040 | 18667
Tüzeléstechnikai termékek | Lakossági alkatrészek | VK8515MR4548U | GASTEP gázszelep (Vaillant: 0020 219 262 a korábbi 0020041182 kiváltója) | T0 | 24442 | 24682
Tüzeléstechnikai termékek | Lakossági alkatrészek | VK8525M1502U | xxxGASTEP GAS CONTROL | T0 | 24713 | 24648
Tüzeléstechnikai termékek | Lakossági alkatrészek | VK8525M1510U | xxxGASTEP GAS CONTROL | T0 | 19694 | 22113
Tüzeléstechnikai termékek | Lakossági alkatrészek | VK8525MR1501U | xxxGASTEP GAS CONTROL | T0 | 24713 | 24648
Tüzeléstechnikai termékek | Lakossági alkatrészek | VMU150A1003 | xxxMANIFOLD - 150KW | T0 | 38443 | 38968
Tüzeléstechnikai termékek | Lakossági alkatrészek | VMU150A1011 | xxxVENTURI 150 KW FOR V47/8730C | T0 | 48812 | 49478
Tüzeléstechnikai termékek | Lakossági alkatrészek | VMU150A1045 | xxxVENTURI 150KW+KTSERVF1+KTVIT001 SPECIAL | T0 | 48683 | 49348
Tüzeléstechnikai termékek | Lakossági alkatrészek | VMU150A1052 | xxxVENTURI 150KW WITH INSERT | T0 | 35917 | 36407
Tüzeléstechnikai termékek | Lakossági alkatrészek | VMU185A1009 | xxxVENTURI 185 KW | T0 | 39120 | 39654
Tüzeléstechnikai termékek | Lakossági alkatrészek | VMU185A1017 | (Wolf) Wolf - | T0 | 58772 | 59574
Tüzeléstechnikai termékek | Lakossági alkatrészek | VMU185A1025 | (Viessmann) Viessmann - | T0 | 50294 | 50981
Tüzeléstechnikai termékek | Lakossági alkatrészek | VMU185A1033 | (BDR/Remeha) BDR/Remeha - | T0 | 54564 | 55310
Tüzeléstechnikai termékek | Lakossági alkatrészek | VMU185A1066 | xxxVENTURI 185KW+KTSERVF1+KTVIT001 SPECIAL | T0 | 48683 | 49348
Tüzeléstechnikai termékek | Lakossági alkatrészek | VMU185A1074 | xxxVENTURI 185 KW LPG SPECIAL | T0 | 44547 | 45155
Tüzeléstechnikai termékek | Lakossági alkatrészek | VMU185A1084 | xxxVENTURI 185 KW FOR V47/8730C | T0 | 52031 | 52741
Tüzeléstechnikai termékek | Lakossági alkatrészek | VMU300A1004 | xxxMANIFOLD - 300KW | T0 | 38380 | 38905
Tüzeléstechnikai termékek | Lakossági alkatrészek | VMU300A1020 | (Viessmann) Viessmann - | T0 | 50572 | 51261
Tüzeléstechnikai termékek | Lakossági alkatrészek | VMU300A1046 | xxxVENTURI 300KW FOR USE WITH V47/8730C | T0 | 54744 | 55492
Tüzeléstechnikai termékek | Lakossági alkatrészek | VMU300A1053 | (BDR/Remeha) BDR/Remeha - | T0 | 49632 | 50309
Tüzeléstechnikai termékek | Lakossági alkatrészek | VMU300A1061 | (Wolf) Wolf - | T0 | 59452 | 60264
Tüzeléstechnikai termékek | Lakossági alkatrészek | VMU300A1079 | (BBT) BBT - | T0 | 67035 | 67950
Tüzeléstechnikai termékek | Lakossági alkatrészek | VMU300A1103 | xxxVENTURI 300KW+KTSERVF1+KTVIT001 SPECIAL | T0 | 48683 | 49348
Tüzeléstechnikai termékek | Lakossági alkatrészek | VMU335A1000 | xxxVENTURI 335 KW + KTSERVF1 + KTVIT001 | T0 | 51010 | 51707
Tüzeléstechnikai termékek | Lakossági alkatrészek | VMU335A1018 | xxxVENTURI 335 KW FOR V47/8730C | T0 | 57035 | 57814
Tüzeléstechnikai termékek | Lakossági alkatrészek | VMU335A1026 | (Viessmann) Viessmann - | T0 | 62281 | 63132
Tüzeléstechnikai termékek | Lakossági alkatrészek | VMU335A1034 | (Wolf) Wolf - | T0 | 59891 | 60708
Tüzeléstechnikai termékek | Lakossági alkatrészek | VMU335A1042 | xxxVENTURI 335KW+KTSERVF1+KTVIT001 SPECIAL | T0 | 63015 | 63875
Tüzeléstechnikai termékek | Lakossági alkatrészek | VMU400A1010 | xxxVENTURI 400 KW + KTSERVF1 + KTVIT001 | T0 | 42613 | 43195
Tüzeléstechnikai termékek | Lakossági alkatrészek | VMU400A1028 | (BDR/Remeha) BDR/Remeha - | T0 | 49632 | 50309
Tüzeléstechnikai termékek | Lakossági alkatrészek | VMU400A1036 | (Viessmann) Viessmann - | T0 | 70840 | 71807
Tüzeléstechnikai termékek | Lakossági alkatrészek | VMU500A1009 | xxxMANIFOLD - 500KW | T0 | 85186 | 86350
Tüzeléstechnikai termékek | Lakossági alkatrészek | VMU500A1025 | (BDR/Remeha) BDR/Remeha - | T0 | 110633 | 112144
Tüzeléstechnikai termékek | Lakossági alkatrészek | VMU500A1033 | xxxVENTURI 500 KW FOR V47/8730C | T0 | 100669 | 102044
Tüzeléstechnikai termékek | Lakossági alkatrészek | VMU500A1041 | (Viessmann) Viessmann - | T0 | 116944 | 118541
Tüzeléstechnikai termékek | Lakossági alkatrészek | VMU680A1009 | xxxVENTURI 680 KW + KTSERVF1 + KTVIT002 | T0 | 116500 | 118089
Tüzeléstechnikai termékek | Lakossági alkatrészek | VMU680A1017 | xxxVENTURI 680 KW FOR V4734C | T0 | 108887 | 110375
Tüzeléstechnikai termékek | Lakossági alkatrészek | VMU680A1025 | (Viessmann) Viessmann - | T0 | 116944 | 118541
Tüzeléstechnikai termékek | Lakossági alkatrészek | VMU680A1033 | VENTURI 680KW SPECIAL | T0 | 61628 | 62469
Tüzeléstechnikai termékek | Lakossági alkatrészek | VMU680A1041 | (BDR/Remeha) xxxVENTURI 680 KW REMEHA | T0 | 111689 | 113214
Tüzeléstechnikai termékek | Lakossági alkatrészek | VR415AA1000-0000 | xxxCOMB GAS VALVE | T0 | 106330 | 107781
Tüzeléstechnikai termékek | Lakossági alkatrészek | VR415AB1009-0000 | xxx1/2 COMB GAS VALVE 220/240V | T0 | 156254 | 158388
Tüzeléstechnikai termékek | Lakossági alkatrészek | VR415AB1009-1000 | xxx1/2 COMB GAS VALVE 220/240V | T0 | 151626 | 153697
Tüzeléstechnikai termékek | Lakossági alkatrészek | VR415FA5000-1000 | xxxSERVO-COMBI DN15 100MBAR 220-240V FA-100 | T0 | 186620 | 189168
Tüzeléstechnikai termékek | Lakossági alkatrészek | VR415VA1001-0000 | xxxSERVO-COMBI DN15 100MB 220-240V VA-0000 | T0 | 110555 | 112064
Tüzeléstechnikai termékek | Lakossági alkatrészek | VR415VA1001-1000 | xxxCOMB GAS VALVE 230V | T0 | 138976 | 140873
Tüzeléstechnikai termékek | Lakossági alkatrészek | VR415VA5002-0010 | (Viessmann) Viessmann - | T0 | 144419 | 146390
Tüzeléstechnikai termékek | Lakossági alkatrészek | VR415VA5010-0010 | xxxSERVO COMBI DN15 220-240V 0.66/NC VA-001 | T0 | 139307 | 141210
Tüzeléstechnikai termékek | Lakossági alkatrészek | VR415VA5010-1000 | xxxSERVO-COMBI DN15 100MBAR 220-240V VA-100 | T0 | 139307 | 141210
Tüzeléstechnikai termékek | Lakossági alkatrészek | VR415VE1007-0000 | xxxSERVO-COMBI DN15 100MB 220-240V SK IP | T0 | 127651 | 129394
Tüzeléstechnikai termékek | Lakossági alkatrészek | VR415VE5008-0000 | xxxSERVO-COMBI DN15 100MBAR 220-240V VE-000 | T0 | 129433 | 131200
Tüzeléstechnikai termékek | Lakossági alkatrészek | VR420AA1003-0000 | xxxCOMB GAS VALVE 3/4 220/240V | T0 | 107181 | 108645
Tüzeléstechnikai termékek | Lakossági alkatrészek | VR420AA1003-1000 | xxxCOMB GAS VALVE 3/4 220/240V | T0 | 119715 | 121349
Tüzeléstechnikai termékek | Lakossági alkatrészek | VR420AA1029-1000 | xxxSERVO-COMBI DN20 100MB 220-240V BA-E000 | T0 | 134383 | 136219
Tüzeléstechnikai termékek | Lakossági alkatrészek | VR420AA1037-0000 | xxxCOMB GAS VALVE 3/4 110V | T0 | 128261 | 130012
Tüzeléstechnikai termékek | Lakossági alkatrészek | VR420AB1002-0000 | xxxCOMB GAS VALVE 3/4 220/240V | T0 | 124195 | 125890
Tüzeléstechnikai termékek | Lakossági alkatrészek | VR420AB1002-0010 | SERVO-COMBI DN20 200MB 220-240V BB-00E0 | T0 | 153309 | 155401
Tüzeléstechnikai termékek | Lakossági alkatrészek | VR420AB1002-1000 | xxx3/4 COMB GAS VALVE 220/240V | T0 | 136720 | 138587
Tüzeléstechnikai termékek | Lakossági alkatrészek | VR420AE1009-1000 | xxxSERVO-COMBI DN20 200MB 220-240V BE-E000 | T0 | 122181 | 123850
Tüzeléstechnikai termékek | Lakossági alkatrészek | VR420AF1008-1000 | xxxSERVO-COMBI DN20 200MB 220-240V BF-E000 | T0 | 156093 | 158224
Tüzeléstechnikai termékek | Lakossági alkatrészek | VR420FA5029-1000 | xxxSERVO-COMBI DN20 100MBAR 220-240V FA-100 | T0 | 247702 | 251084
Tüzeléstechnikai termékek | Lakossági alkatrészek | VR420FE5002-1000 | xxxSERVO-COMBI DN20 100MBAR 220-240V FE-E00 | T0 | 183165 | 185666
Tüzeléstechnikai termékek | Lakossági alkatrészek | VR420PA1000-0000 | xxxGAS VALVE | T0 | 129433 | 131200
Tüzeléstechnikai termékek | Lakossági alkatrészek | VR420PB1009-0000 | xxxSERVO-COMBI DN20 200MB 220-240V(QB-0000) | T0 | 148233 | 150256
Tüzeléstechnikai termékek | Lakossági alkatrészek | VR420PB1033-0000 | xxxSERVO-COMBI DN20 200MBAR, 220-240V PB-00 | T0 | 148215 | 150238
Tüzeléstechnikai termékek | Lakossági alkatrészek | VR420VA1004-0000 | xxxCOMB GAS VALVE 230V | T0 | 112028 | 113558
Tüzeléstechnikai termékek | Lakossági alkatrészek | VR420VA1004-0010 | SERVO-COMBI DN20 100MB 220-240V VA-0E00 | T0 | 172753 | 175112
Tüzeléstechnikai termékek | Lakossági alkatrészek | VR420VA1004-1000 | xxxSERVO-COMBI DN20 100MB 220-240V VA-E000 | T0 | 140131 | 142045
Tüzeléstechnikai termékek | Lakossági alkatrészek | VR420VA1012-0000 | xxxCOMB GAS VALVE 230V | T0 | 111956 | 113485
Tüzeléstechnikai termékek | Lakossági alkatrészek | VR420VA1020-0010 | (Viessmann) Viessmann - | T0 | 145511 | 147497
Tüzeléstechnikai termékek | Lakossági alkatrészek | VR420VA5005-0010 | (Viessmann) Viessmann - | T0 | 145565 | 147552
Tüzeléstechnikai termékek | Lakossági alkatrészek | VR420VA5013-0000 | xxxSERVO COMBI DN20 100MBAR 220-240V | T0 | 136729 | 138596
Tüzeléstechnikai termékek | Lakossági alkatrészek | VR420VA5013-0010 | xxxSERVO COMBI DN20 220-240V 0.66/NC VA-001 | T0 | 134858 | 136699
Tüzeléstechnikai termékek | Lakossági alkatrészek | VR420VA5013-1000 | xxxSERVO-COMBI DN20 100MBAR 220-240V | T0 | 134858 | 136699
Tüzeléstechnikai termékek | Lakossági alkatrészek | VR420VE1000-0000 | xxxSERVO-COMBI DN20 100MB 220-240V (N.OPEN) | T0 | 201186 | 203932
Tüzeléstechnikai termékek | Lakossági alkatrészek | VR420VE5001-0000 | xxxSERVO-COMBI DN20 100MBAR 220-240V VE-000 | T0 | 130588 | 132370
Tüzeléstechnikai termékek | Lakossági alkatrészek | VR420VE5019-1000 | xxxSERVO-COMBI DN20 100MBAR 220-240V VE-100 | T0 | 142333 | 144276
Tüzeléstechnikai termékek | Lakossági alkatrészek | VR425AA1008-0000 | xxxCOMB GAS VALVE 1 220/240V | T0 | 139558 | 141463
Tüzeléstechnikai termékek | Lakossági alkatrészek | VR425AB1007-0000 | xxxUGV GASVALVECOMBINATION FOR DBI | T0 | 140969 | 142895
Tüzeléstechnikai termékek | Lakossági alkatrészek | VR425AB1007-1000 | xxxCOMB GAS VALVE 1 220/240V | T0 | 172691 | 175048
Tüzeléstechnikai termékek | Lakossági alkatrészek | VR425AE1004-0000 | xxxSERVO-COMBI DN25 200MB 220-240V BE-0000 | T0 | 142342 | 144286
Tüzeléstechnikai termékek | Lakossági alkatrészek | VR425AE4008-3100 | xxxSERVO-COMBI DN25 360MB 220-240V BE-GE00 | T0 | 193003 | 195639
Tüzeléstechnikai termékek | Lakossági alkatrészek | VR425AE4016-0000 | xxxSERVO-COMBI DN25 360MBAR 220-240V AE-000 | T0 | 146460 | 148460
Tüzeléstechnikai termékek | Lakossági alkatrészek | VR425AF1003-1000 | xxxSERVO-COMBI DN25 200MB 220-240V BF-E000 | T0 | 175466 | 177861
Tüzeléstechnikai termékek | Lakossági alkatrészek | VR425FA1007-0000 | xxxSERVO-COMBI DN25 100MB 220-240V FA-0000 | T0 | 192081 | 194705
Tüzeléstechnikai termékek | Lakossági alkatrészek | VR425FA1007-1000 | xxxSERVO-COMBI DN25 100MB 220-240V FA-E000 | T0 | 183272 | 185774
Tüzeléstechnikai termékek | Lakossági alkatrészek | VR425FA5016-1000 | xxxSERVO DN25 220-240V FA-1000 AIRFLOW R-L | T0 | 210657 | 213534
Tüzeléstechnikai termékek | Lakossági alkatrészek | VR425FE5003-1000 | xxxSERVO-COMBI DN25 100MBAR 220-240V FE-E00 | T0 | 198151 | 200857
Tüzeléstechnikai termékek | Lakossági alkatrészek | VR425PA1005-0000 | xxxGAS VALVE | T0 | 148107 | 150130
Tüzeléstechnikai termékek | Lakossági alkatrészek | VR425PB1004-0000 | xxxCOMB GAS VALVE 220/240V | T0 | 167131 | 169413
Tüzeléstechnikai termékek | Lakossági alkatrészek | VR425PB1004-1000 | xxx1 COMB GAS VALVE (220V) | T0 | 161094 | 163294
Tüzeléstechnikai termékek | Lakossági alkatrészek | VR425VA1009-0000 | xxxSERVO-COMBI DN25 100MB 220-240V VA-0000 | T0 | 128826 | 130584
Tüzeléstechnikai termékek | Lakossági alkatrészek | VR425VA1009-1000 | kombinált gázszelep gáz-levegő arányszabályozóval,DN25, 230Vac | T0 | 141351 | 143280
Tüzeléstechnikai termékek | Lakossági alkatrészek | VR425VA1017-0010 | (Viessmann) Viessmann - | T0 | 164410 | 166655
Tüzeléstechnikai termékek | Lakossági alkatrészek | VR425VA5018-0010 | (Viessmann) Viessmann - | T0 | 163559 | 165793
Tüzeléstechnikai termékek | Lakossági alkatrészek | VR425VA5034-0000 | xxxSERVO COMBI DN25 100MBAR 240V DBI | T0 | 142863 | 144814
Tüzeléstechnikai termékek | Lakossági alkatrészek | VR425VA5034-1000 | xxxSERVO-COMBI DN25 100MBAR 220-240V DBI VA | T0 | 141813 | 143749
Tüzeléstechnikai termékek | Lakossági alkatrészek | VR425VA5042-0000 | xxxSERVO-COMBI DN25 100MB 220-240V SPECIAL | T0 | 144956 | 146936
Tüzeléstechnikai termékek | Lakossági alkatrészek | VR425VE1005-0000 | xxx1 VALVE BODY 220/240V COILS | T0 | 131293 | 133086
Tüzeléstechnikai termékek | Lakossági alkatrészek | VR425VE5006-0000 | (BDR/Remeha) BDR/Remeha - | T0 | 158895 | 161064
Tüzeléstechnikai termékek | Lakossági alkatrészek | VR425VE5014-1000 | (Wolf) Wolf - | T0 | 165099 | 167353
Tüzeléstechnikai termékek | Lakossági alkatrészek | VR425VE5022-0000 | xxxSERVO-COMBI DN25 100MBAR 220-240V VE-000 | T0 | 149477 | 151519
Tüzeléstechnikai termékek | Lakossági alkatrészek | VR425VE5030-1000 | xxxSERVO-COMBI DN25 220-240V VE-1000 (0.66/ | T0 | 161599 | 163805
Tüzeléstechnikai termékek | Lakossági alkatrészek | VR425VE5055-0000 | (BDR/Remeha) SERVO COMBI DN25 100MBAR 230V NC | T0 | 123389 | 125073
Tüzeléstechnikai termékek | Lakossági alkatrészek | VR4305M4532/U | 12db! - xxxMULTIFUNCTIONAL VALVE (az ár egységár) | T0 | 68867 | 68776
Tüzeléstechnikai termékek | Lakossági alkatrészek | VR432AA1009-0000 | xxxCOMB GAS VALVE 1220/240V DN32 | T0 | 124632 | 126334
Tüzeléstechnikai termékek | Lakossági alkatrészek | VR432AB1008-0000 | xxxCOMBINATION GAS VALVE | T0 | 159387 | 161564
Tüzeléstechnikai termékek | Lakossági alkatrészek | VR432AB1008-1000 | xxxSERVO-COMBI DN32 100MB 220-240V BB-E000 | T0 | 173478 | 175847
Tüzeléstechnikai termékek | Lakossági alkatrészek | VR432AE1005-0000 | (Vaillant) Vaillant - | T0 | 127983 | 129731
Tüzeléstechnikai termékek | Lakossági alkatrészek | VR432PB1005-0000 | xxxSERVO-COMBI DN32 100MB 220-240V PB-0000 | T0 | 149269 | 151308
Tüzeléstechnikai termékek | Lakossági alkatrészek | VR432PE5003-0000 | xxxSERVO DN 32 230V 100MB IP EV/EVR REG. HI | T0 | 152521 | 154603
Tüzeléstechnikai termékek | Lakossági alkatrészek | VR432PE5011-0000 | xxxSERVO DN 32 230V 100MB IP EV/EVR REG. HI | T0 | 152512 | 154594
Tüzeléstechnikai termékek | Lakossági alkatrészek | VR432PF1019-0000 | xxxSERVO-COMBI DN32 100MBAR 220-240V PF-000 | T0 | 170703 | 173034
Tüzeléstechnikai termékek | Lakossági alkatrészek | VR432VA1000-0000 | xxxCOMB GAS VALVE | T0 | 131874 | 133675
Tüzeléstechnikai termékek | Lakossági alkatrészek | VR432VA5001-0010 | xxxSERVO COMBI DN32 220-240V 0.66/NC VA-001 | T0 | 162968 | 165193
Tüzeléstechnikai termékek | Lakossági alkatrészek | VR432VA5001-1000 | xxxSERVO-COMBI DN32 100MBAR 220-240V VA-100 | T0 | 162968 | 165193
Tüzeléstechnikai termékek | Lakossági alkatrészek | VR432VE5007-0000 | (BDR/Remeha) BDR/Remeha - | T0 | 162324 | 164540
Tüzeléstechnikai termékek | Lakossági alkatrészek | VR432VE5015-1100 | (Viessmann) Viessmann - | T0 | 184436 | 186955
Tüzeléstechnikai termékek | Lakossági alkatrészek | VR432VE5023-0000 | (BDR/Remeha) SERVO COMBI DN32 100MBAR 230V NC | T0 | 127620 | 129363
Tüzeléstechnikai termékek | Lakossági alkatrészek | VR432VE5031-0000 | COMBI GASVALVE DN32 FOR IP | T0 | 138776 | 140492
Tüzeléstechnikai termékek | Lakossági alkatrészek | VR434FA5023-1000 | xxxSERVO DN32 -LARGE FLOW BODY - 100MBAR 23 | T0 | 283601 | 287474
Tüzeléstechnikai termékek | Lakossági alkatrészek | VR434FA5031-1000 | xxxSERVO COMBI 220-240V FA-1000 RTOL HOVAL | T0 | 281032 | 284869
Tüzeléstechnikai termékek | Lakossági alkatrészek | VR434PE4004-0000 | xxxSERVO DN 32 -LARGE FLOW BODY - 230V 100M | T0 | 189539 | 192127
Tüzeléstechnikai termékek | Lakossági alkatrészek | VR434PE4012-0000 | xxxSERVO DN 32 -LARGE FLOW BODY - 230V 100M | T0 | 189521 | 192109
Tüzeléstechnikai termékek | Lakossági alkatrészek | VR434VA5009-0000 | xxxSERVO DN 32 -LARGE FLOW BODY - 230V 100M | T0 | 152237 | 154316
Tüzeléstechnikai termékek | Lakossági alkatrészek | VR434VA5009-1000 | xxx230V LARGE FLOW BODY 1:1 REG | T0 | 164771 | 167021
Tüzeléstechnikai termékek | Lakossági alkatrészek | VR434VE5021-0000 | (BDR/Remeha) BDR/Remeha - | T0 | 177033 | 179452
Tüzeléstechnikai termékek | Lakossági alkatrészek | VR434VE5039-1100 | (Viessmann) Viessmann - | T0 | 221884 | 224913
Tüzeléstechnikai termékek | Lakossági alkatrészek | VR434VE5047-0000 | xxxSERVO COMBI DN32 LFB 100 MBAR 230V ORI0. | T0 | 187972 | 190539
Tüzeléstechnikai termékek | Lakossági alkatrészek | VR4601A1004U | xxxCOMPACT AUTOMATIC GAS CONTROL | T0 | 50940 | 50808
Tüzeléstechnikai termékek | Lakossági alkatrészek | VR4601A1012U | xxxCOMPACT AUTOMATIC GAS CONTROL | T0 | 50940 | 50808
Tüzeléstechnikai termékek | Lakossági alkatrészek | VR4601A1038U | Automata gázszelep 1/2" V404A1329 működtetővel szerelve 2,5-20mbar | T0 | 45595 | 45477
Tüzeléstechnikai termékek | Lakossági alkatrészek | VR4601AA1010U | Caradon - | T0 | 40437 | 40331
Tüzeléstechnikai termékek | Lakossági alkatrészek | VR4601AA1028U | xxxCOMPACT AUTOMATIC GAS CONTROL | T0 | 37278 | 37181
Tüzeléstechnikai termékek | Lakossági alkatrészek | VR4601AA1036U | xxxCOMPACT AUTOMATIC GAS CONTROL | T0 | 32311 | 32228
Tüzeléstechnikai termékek | Lakossági alkatrészek | VR4601AB1000U | xxxCOMPACT AUTOMATIC GAS CONTROL | T0 | 50804 | 50672
Tüzeléstechnikai termékek | Lakossági alkatrészek | VR4601AB1018U | Compact automata gázszelep | T0 | 46088 | 45968
Tüzeléstechnikai termékek | Lakossági alkatrészek | VR4601AB1034U | Compact automata gázszelep | T0 | 32024 | 31941
Tüzeléstechnikai termékek | Lakossági alkatrészek | VR4601AB1042U | xxxCOMPACT AUTOMATIC GAS CONTROL | T0 | 42260 | 42149
Tüzeléstechnikai termékek | Lakossági alkatrészek | VR4601AB1067U | xxxCOMPACT AUTOMATIC GAS CONTROL | T0 | 41058 | 40951
Tüzeléstechnikai termékek | Lakossági alkatrészek | VR4601C1036U | xxxCOMPACT AUTOMATIC GAS CONTROL | T0 | 42260 | 42149
Tüzeléstechnikai termékek | Lakossági alkatrészek | VR4601C1077U | Compact automata gázszelep | T0 | 52554 | 52418
Tüzeléstechnikai termékek | Lakossági alkatrészek | VR4601C1085U | xxxCOMPACT AUTOMATIC GAS CONTROL | T0 | 60567 | 60410
Tüzeléstechnikai termékek | Lakossági alkatrészek | VR4601CA1018U | xxxCOMPACT AUTOMATIC GAS CONTROL | T0 | 28348 | 30194
Tüzeléstechnikai termékek | Lakossági alkatrészek | VR4601CA1026U | COMPACT AUTOMATIC GAS CONTROL | T0 | 39298 | 41291
Tüzeléstechnikai termékek | Lakossági alkatrészek | VR4601CA1034U | xxxCOMPACT AUTOMATIC GAS CONTROL | T0 | 38014 | 37269
Tüzeléstechnikai termékek | Lakossági alkatrészek | VR4601CA1059U | xxxCOMPACT AUTOMATIC GAS CONTROL | T0 | 41567 | 41459
Tüzeléstechnikai termékek | Lakossági alkatrészek | VR4601CA1075U | xxxCOMPACT AUTOMATIC GAS CONTROL | T0 | 68639 | 68460
Tüzeléstechnikai termékek | Lakossági alkatrészek | VR4601CA1083U | xxxCOMPACT AUTOMATIC GAS CONTROL | T0 | 32172 | 32089
Tüzeléstechnikai termékek | Lakossági alkatrészek | VR4601CB1008U | 2db! Gázszelep 3/4", Ki/Be (az ár egységár) | T0 | 62404 | 62242
Tüzeléstechnikai termékek | Lakossági alkatrészek | VR4601CB1016U | xxxCOMPACT AUTOMATIC GAS CONTROL | T0 | 57224 | 57075
Tüzeléstechnikai termékek | Lakossági alkatrészek | VR4601CB1024U | Compact automata gázszelep | T0 | 53230 | 53092
Tüzeléstechnikai termékek | Lakossági alkatrészek | VR4601CB1040U | xxxCOMPACT AUTOMATIC GAS CONTROL | T0 | 53823 | 53683
Tüzeléstechnikai termékek | Lakossági alkatrészek | VR4601CB1065U | Compact automata gázszelep | T0 | 53823 | 53683
Tüzeléstechnikai termékek | Lakossági alkatrészek | VR4601CB1073U | Compact automata gázszelep | T0 | 58382 | 58230
Tüzeléstechnikai termékek | Lakossági alkatrészek | VR4601CB1081U | xxxCOMPACT AUTOMATIC GAS CONTROL | T0 | 46088 | 45968
Tüzeléstechnikai termékek | Lakossági alkatrészek | VR4601D1001U | xxxCOMPACT AUTOMATIC GAS CONTROL | T0 | 48574 | 47622
Tüzeléstechnikai termékek | Lakossági alkatrészek | VR4601EA1024U | xxxCOMPACT AUTOMATIC GAS CONTROL | T0 | 40177 | 40072
Tüzeléstechnikai termékek | Lakossági alkatrészek | VR4601M2009U | xxxCOMPACT AUTOMATIC GAS CONTROL | T0 | 57210 | 57134
Tüzeléstechnikai termékek | Lakossági alkatrészek | VR4601MA2015U | xxxCOMPACT AUTOMATIC GAS CONTROL | T0 | 61816 | 60604
Tüzeléstechnikai termékek | Lakossági alkatrészek | VR4601MA3013U | 12db! - xxxCOMPACT AUTOMATIC GAS CONTROL(az ár egységár!) | T0 | 45727 | 45608
Tüzeléstechnikai termékek | Lakossági alkatrészek | VR4601MA3021U | xxxCOMPACT AUTOMATIC GAS CONTROL | T0 | 40195 | 39407
Tüzeléstechnikai termékek | Lakossági alkatrészek | VR4601MB2005U | Compact automata gázszelep | T0 | 61917 | 61835
Tüzeléstechnikai termékek | Lakossági alkatrészek | VR4601N2016U | xxxCOMPACT AUTOMATIC GAS CONTROL | T0 | 67054 | 66880
Tüzeléstechnikai termékek | Lakossági alkatrészek | VR4601N2024U | xxxCOMPACT AUTOMATIC GAS CONTROL | T0 | 56983 | 56835
Tüzeléstechnikai termékek | Lakossági alkatrészek | VR4601NA2006U | xxxCOMPACT AUTOMATIC GAS CONTROL | T0 | 58879 | 58726
Tüzeléstechnikai termékek | Lakossági alkatrészek | VR4601NA2014U | xxxCOMPACT AUTOMATIC GAS CONTROL | T0 | 47472 | 46541
Tüzeléstechnikai termékek | Lakossági alkatrészek | VR4601PA2004U | xxxCOMPACT AUTOMATIC GAS CONTROL | T0 | 60684 | 60604
Tüzeléstechnikai termékek | Lakossági alkatrészek | VR4601PA2020U | xxxCOMPACT AUTOMATIC | T0 | 71126 | 71031
Tüzeléstechnikai termékek | Lakossági alkatrészek | VR4601PB2002U | xxxCOMPACT AUTOMATIC GAS CONTROL | T0 | 63802 | 63636
Tüzeléstechnikai termékek | Lakossági alkatrészek | VR4601PB2028B | COMPACT AUTOMATIC | T0 | 55505 | 55433
Tüzeléstechnikai termékek | Lakossági alkatrészek | VR4601QA2003U | xxxCOMPACT AUTOMATIC GAS CONTROL | T0 | 63802 | 63636
Tüzeléstechnikai termékek | Lakossági alkatrészek | VR4601QA2011U | xxxCOMPACT AUTOMATIC GAS CONTROL | T0 | 61816 | 60604
Tüzeléstechnikai termékek | Lakossági alkatrészek | VR4601QB2001U | xxxCOMPACT AUTOMATIC GAS CONTROL | T0 | 56713 | 56565
Tüzeléstechnikai termékek | Lakossági alkatrészek | VR4601QB2019U | COMPACT AUTOMATIC GAS CONTROL | T0 | 41033 | 55456
Tüzeléstechnikai termékek | Lakossági alkatrészek | VR4601T1002U | xxxCOMPACT AUTOMATIC GAS CONTROL | T0 | 40341 | 40236
Tüzeléstechnikai termékek | Lakossági alkatrészek | VR4601T1010U | xxxCOMPACT AUTOMATIC GAS CONTROL | T0 | 40341 | 40236
Tüzeléstechnikai termékek | Lakossági alkatrészek | VR4601TA1026U | COMPACT AUTOMATIC GAS CONTROL | T0 | 34954 | 34269
Tüzeléstechnikai termékek | Lakossági alkatrészek | VR4601TA1034U | COMPACT AUTOMATIC GAS CONTROL | T0 | 30892 | 30049
Tüzeléstechnikai termékek | Lakossági alkatrészek | VR4601TA1042U | xxxCOMPACT AUTOMATIC GAS CONTROL | T0 | 28219 | 28145
Tüzeléstechnikai termékek | Lakossági alkatrészek | VR4605A1005U | xxxCOMPACT AUTOMATIC GAS CONTROL | T0 | 55264 | 55191
Tüzeléstechnikai termékek | Lakossági alkatrészek | VR4605A1013U | xxxCOMPACT AUTOMATIC GAS CONTROL | T0 | 44195 | 44080
Tüzeléstechnikai termékek | Lakossági alkatrészek | VR4605A1021U | Compact automata gázszelep | T0 | 65327 | 65158
Tüzeléstechnikai termékek | Lakossági alkatrészek | VR4605A1039U | xxxCOMPACT AUTOMATIC GAS CONTROL | T0 | 41383 | 47604
Tüzeléstechnikai termékek | Lakossági alkatrészek | VR4605A1047U | xxxCOMPACT AUTOMATIC GAS CONTROL | T0 | 60550 | 60393
Tüzeléstechnikai termékek | Lakossági alkatrészek | VR4605A1062U | Compact automata gázszelep | T0 | 46806 | 46683
Tüzeléstechnikai termékek | Lakossági alkatrészek | VR4605A1088U | Gázszelep 1/2", Ki/Be | T0 | 40341 | 40236
Tüzeléstechnikai termékek | Lakossági alkatrészek | VR4605A1096U | Compact automata gázszelep | T0 | 51888 | 51753
Tüzeléstechnikai termékek | Lakossági alkatrészek | VR4605A1104U | xxxCOMPACT AUTOMATIC GAS CONTROL | T0 | 44195 | 44080
Tüzeléstechnikai termékek | Lakossági alkatrészek | VR4605AA1003U | xxxCOMPACT AUTOMATIC | T0 | 40275 | 40171
Tüzeléstechnikai termékek | Lakossági alkatrészek | VR4605AA1011U | xxxCOMPACT AUTOMATIC GAS CONTROL | T0 | 40341 | 40236
Tüzeléstechnikai termékek | Lakossági alkatrészek | VR4605AA1037U | xxxCOMPACT AUTOMATIC GAS CONTROL | T0 | 38455 | 38355
Tüzeléstechnikai termékek | Lakossági alkatrészek | VR4605AA1045U | xxxCOMPACT AUTOMATIC VALVE | T0 | 54778 | 54635
Tüzeléstechnikai termékek | Lakossági alkatrészek | VR4605AA1052U | xxxCOMPACT AUTOMATIC GAS CONTROL | T0 | 54463 | 54321
Tüzeléstechnikai termékek | Lakossági alkatrészek | VR4605AB1001U | xxxCOMPACT AUTOMATIC GAS CONTROL | T0 | 54945 | 54802
Tüzeléstechnikai termékek | Lakossági alkatrészek | VR4605AB1019U | xxxCOMPACT AUTOMATIC GAS CONTROL | T0 | 57308 | 57159
Tüzeléstechnikai termékek | Lakossági alkatrészek | VR4605AB1027U | Compact automata gázszelep | T0 | 31274 | 40756
Tüzeléstechnikai termékek | Lakossági alkatrészek | VR4605AB1035B | COMPACT AUTO GAS VALVE | T0 | 28447 | 28372
Tüzeléstechnikai termékek | Lakossági alkatrészek | VR4605AB1035U | COMPACT AUTO GAS VALVE | T0 | 32261 | 31628
Tüzeléstechnikai termékek | Lakossági alkatrészek | VR4605B1004U | xxxCOMPACT AUTOMATIC GAS CONTROL | T0 | 60567 | 60410
Tüzeléstechnikai termékek | Lakossági alkatrészek | VR4605B1012U | xxxCOMPACT AUTOMATIC GAS CONTROL | T0 | 60567 | 60410
Tüzeléstechnikai termékek | Lakossági alkatrészek | VR4605B1020U | xxxCOMPACT AUTOMATIC GAS CONTROL | T0 | 39542 | 39439
Tüzeléstechnikai termékek | Lakossági alkatrészek | VR4605BB1000U | xxxCOMPACT AUTOMATIC GAS CONTROL | T0 | 68138 | 67961
Tüzeléstechnikai termékek | Lakossági alkatrészek | VR4605C1029U | Compact automata gázszelep | T0 | 42660 | 42549
Tüzeléstechnikai termékek | Lakossági alkatrészek | VR4605C1052U | Gázszelep, 1/2", Ki/Be, Lágy indítás | T0 | 63334 | 63170
Tüzeléstechnikai termékek | Lakossági alkatrészek | VR4605C1078U | xxxCOMPACT AUTOMATIC GAS CONTROL | T0 | 56400 | 56253
Tüzeléstechnikai termékek | Lakossági alkatrészek | VR4605C1086U | xxxCOMPACT AUTOMATIC GAS CONTROL | T0 | 78265 | 78062
Tüzeléstechnikai termékek | Lakossági alkatrészek | VR4605C1128U | xxxCOMPACT AUTOMATIC GAS CONTROL | T0 | 68138 | 67961
Tüzeléstechnikai termékek | Lakossági alkatrészek | VR4605C1136U | Compact automata gázszelep | T0 | 36845 | 56588
Tüzeléstechnikai termékek | Lakossági alkatrészek | VR4605C1144U | xxxCOMPACT AUTOMATIC GAS CONTROL | T0 | 57685 | 57535
Tüzeléstechnikai termékek | Lakossági alkatrészek | VR4605C1151U | xxxCOMPACT AUTOMATIC GAS CONTROL | T0 | 45159 | 45041
Tüzeléstechnikai termékek | Lakossági alkatrészek | VR4605C1169U | xxxCOMPACT AUTOMATIC GAS CONTROL | T0 | 39542 | 39439
Tüzeléstechnikai termékek | Lakossági alkatrészek | VR4605C1177U | xxxCOMPACT AUTOMATIC GAS CONTROL | T0 | 61424 | 61264
Tüzeléstechnikai termékek | Lakossági alkatrészek | VR4605C1185U | xxxCOMPACT AUTOMATIC GAS CONTROL | T0 | 65020 | 64934
Tüzeléstechnikai termékek | Lakossági alkatrészek | VR4605CA1027U | xxxCOMPACT AUTOMATIC | T0 | 39287 | 39184
Tüzeléstechnikai termékek | Lakossági alkatrészek | VR4605CA1068U | xxxCOMPACT AUTOMATIC | T0 | 67230 | 67055
Tüzeléstechnikai termékek | Lakossági alkatrészek | VR4605CA1076U | xxxCOMPACT AUTOMATIC GAS CONTROL | T0 | 34600 | 34510
Tüzeléstechnikai termékek | Lakossági alkatrészek | VR4605CA1118U | xxxCOMPACT AUTOMATIC | T0 | 32526 | 32442
Tüzeléstechnikai termékek | Lakossági alkatrészek | VR4605CA1126U | xxxCOMPACT AUTOMATIC | T0 | 53781 | 53642
Tüzeléstechnikai termékek | Lakossági alkatrészek | VR4605CA1142U | xxxCOMPACT AUTOMATIC GAS CONTROL | T0 | 57590 | 56019
Tüzeléstechnikai termékek | Lakossági alkatrészek | VR4605CB1009U | xxxCOMPACT AUTOMATIC GAS CONTROL | T0 | 51755 | 51620
Tüzeléstechnikai termékek | Lakossági alkatrészek | VR4605CB1025U | xxxCOMPACT AUTOMATIC GAS CONTROL | T0 | 57487 | 57337
Tüzeléstechnikai termékek | Lakossági alkatrészek | VR4605CB1033U | COMPACT AUTOMATIC GAS CONTROL | T0 | 50479 | 50348
Tüzeléstechnikai termékek | Lakossági alkatrészek | VR4605CB1041U | xxxCOMPACT AUTOMATIC GAS CONTROL | T0 | 46233 | 46172
Tüzeléstechnikai termékek | Lakossági alkatrészek | VR4605CB1058U | Compact automata gázszelep | T0 | 49005 | 48877
Tüzeléstechnikai termékek | Lakossági alkatrészek | VR4605CB1066U | xxxCOMPACT AUTOMATIC GAS CONTROL | T0 | 52013 | 51944
Tüzeléstechnikai termékek | Lakossági alkatrészek | VR4605CB1074U | Compact automata gázszelep | T0 | 52013 | 51944
Tüzeléstechnikai termékek | Lakossági alkatrészek | VR4605CB1082U | xxxCOMPACT AUTOMATIC GAS CONTROL | T0 | 52013 | 51944
Tüzeléstechnikai termékek | Lakossági alkatrészek | VR4605D1002U | Compact automata gázszelep | T0 | 61432 | 61272
Tüzeléstechnikai termékek | Lakossági alkatrészek | VR4605D1010U | xxxCOMPACT AUTOMATIC GAS CONTROL | T0 | 69111 | 68932
Tüzeléstechnikai termékek | Lakossági alkatrészek | VR4605DB1008U | xxxCOMPACT AUTOMATIC GAS CONTROL | T0 | 55130 | 54987
Tüzeléstechnikai termékek | Lakossági alkatrészek | VR4605E1001U | xxxCOMPACT AUTOMATIC | T0 | 35260 | 39120
Tüzeléstechnikai termékek | Lakossági alkatrészek | VR4605EB1007U | xxxCOMPACT AUTOMATIC | T0 | 37430 | 36696
Tüzeléstechnikai termékek | Lakossági alkatrészek | VR4605M2000U | xxxCOMPACT AUTOMATIC GAS CONTROL | T0 | 64896 | 64726
Tüzeléstechnikai termékek | Lakossági alkatrészek | VR4605MA2032U | xxxCOMPACT AUTOMATIC GAS CONTROL | T0 | 48041 | 47917
Tüzeléstechnikai termékek | Lakossági alkatrészek | VR4605MA2040U | xxxCOMPACT AUTOMATIC GAS CONTROL | T0 | 43544 | 43487
Tüzeléstechnikai termékek | Lakossági alkatrészek | VR4605MA2065U | Compact automata gázszelep | T0 | 54046 | 53906
Tüzeléstechnikai termékek | Lakossági alkatrészek | VR4605MA3014U | xxxCOMPACT AUTOMATIC GAS CONTROL | T0 | 56214 | 56068
Tüzeléstechnikai termékek | Lakossági alkatrészek | VR4605MB2006U | xxxCOMPACT AUTOMATIC GAS CONTROL | T0 | 53096 | 53027
Tüzeléstechnikai termékek | Lakossági alkatrészek | VR4605NA2007U | xxxCOMPACT AUTOMATIC | T0 | 58706 | 58554
Tüzeléstechnikai termékek | Lakossági alkatrészek | VR4605NA2031U | xxxCOMPACT AUTOMATIC GAS CONTROL | T0 | 31949 | 31867
Tüzeléstechnikai termékek | Lakossági alkatrészek | VR4605NA2049U | xxxCOMPACT AUTOMATIC | T0 | 85298 | 85076
Tüzeléstechnikai termékek | Lakossági alkatrészek | VR4605NA4003U | xxxCOMPACT AUTOMATIC GAS CONTROL | T0 | 41567 | 41459
Tüzeléstechnikai termékek | Lakossági alkatrészek | VR4605P2007U | Compact automata gázszelep | T0 | 54913 | 54841
Tüzeléstechnikai termékek | Lakossági alkatrészek | VR4605P2015U | Gázszelep, 1/2", Nagytelj./Kistelj. (az ár egységár) | T0 | 61490 | 61330
Tüzeléstechnikai termékek | Lakossági alkatrészek | VR4605P2023U | xxxCOMPACT AUTOMATIC GAS CONTROL | T0 | 30938 | 34060
Tüzeléstechnikai termékek | Lakossági alkatrészek | VR4605P2031U | COMPACT AUTOMATIC GAS CONTROL | T0 | 68865 | 68774
Tüzeléstechnikai termékek | Lakossági alkatrészek | VR4605P2049U | xxxCOMPACT AUTOMATIC GAS CONTROL | T0 | 64896 | 64726
Tüzeléstechnikai termékek | Lakossági alkatrészek | VR4605PB2003U | xxxCOMPACT AUTOMATIC GAS CONTROL | T0 | 45287 | 47385
Tüzeléstechnikai termékek | Lakossági alkatrészek | VR4605Q2006U | xxxCOMPACT AUTOMATIC GAS CONTROL | T0 | 57685 | 57535
Tüzeléstechnikai termékek | Lakossági alkatrészek | VR4605Q2014U | xxxCOMPACT AUTOMATIC GAS CONTROL | T0 | 65410 | 65239
Tüzeléstechnikai termékek | Lakossági alkatrészek | VR4605QA2004U | xxxCOMPACT AUTOMATIC GAS CONTROL | T0 | 65723 | 65551
Tüzeléstechnikai termékek | Lakossági alkatrészek | VR4605QA2012U | xxxCOMPACT AUTOMATIC GAS CONTROL | T0 | 57685 | 57535
Tüzeléstechnikai termékek | Lakossági alkatrészek | VR4605QB2002U | xxxCOMPACT AUTOMATIC GAS CONTROL | T0 | 67086 | 66998
Tüzeléstechnikai termékek | Lakossági alkatrészek | VR4605QB2010U | Compact automata gázszelep | T0 | 61778 | 61696
Tüzeléstechnikai termékek | Lakossági alkatrészek | VR4605R1007U | xxxCOMPACT AUTOMATIC GAS CONTROL | T0 | 51530 | 50520
Tüzeléstechnikai termékek | Lakossági alkatrészek | VR4605VA1009U | Compact automata gázszelep | T0 | 59456 | 59301
Tüzeléstechnikai termékek | Lakossági alkatrészek | VR4605VA1017U | xxxCOMPACT AUTOMATIC GAS CONTROL | T0 | 61634 | 61474
Tüzeléstechnikai termékek | Lakossági alkatrészek | VR4605VA1041U | xxxCOMPACT AUTOMATIC GAS CONTROL | T0 | 58516 | 58438
Tüzeléstechnikai termékek | Lakossági alkatrészek | VR4605VA1058U | xxxCOMPACT AUTOMATIC GAS CONTROL | T0 | 62703 | 61474
Tüzeléstechnikai termékek | Lakossági alkatrészek | VR4611CB1007U | xxxCOMPACT AUTOMATIC GAS CONTROL | T0 | 51888 | 51753
Tüzeléstechnikai termékek | Lakossági alkatrészek | VR4611QB2000U | xxxCOMPACT AUTOMATIC GAS CONTROL | T0 | 46122 | 46002
Tüzeléstechnikai termékek | Lakossági alkatrészek | VR4615FA1007U | COMPACT AUTOMATIC GAS CONTROL | T0 | 92820 | 92578
Tüzeléstechnikai termékek | Lakossági alkatrészek | VR4615FA1015U | COMPACT AUTOMATIC GAS CONTROL | T0 | 105827 | 105552
Tüzeléstechnikai termékek | Lakossági alkatrészek | VR4615FB1002U | COMPACT AUTOMATIC GAS CONTROL | T0 | 85936 | 85713
Tüzeléstechnikai termékek | Lakossági alkatrészek | VR4615FB1010U | COMPACT AUTOMATIC GAS CONTROL | T0 | 83198 | 83087
Tüzeléstechnikai termékek | Lakossági alkatrészek | VR4615FB1028U | COMPACT AUTOMATIC GAS CONTROL | T0 | 107663 | 105552
Tüzeléstechnikai termékek | Lakossági alkatrészek | VR4615MA2007U | xxxCOMPACT AUTOMATIC GAS CONTROL | T0 | 60567 | 60410
Tüzeléstechnikai termékek | Lakossági alkatrészek | VR4615V1000U | xxxCOMPACT AUTOMATIC GAS CONTROL | T0 | 56765 | 56691
Tüzeléstechnikai termékek | Lakossági alkatrészek | VR4615VA1016B | 12db! - BDR/Remeha + Australia -(az ár egységár!) | T0 | 39874 | 39092
Tüzeléstechnikai termékek | Lakossági alkatrészek | VR4615VB1006U | Compact automata gázszelep | T0 | 58382 | 58230
Tüzeléstechnikai termékek | Lakossági alkatrészek | VR4615VB1014U | xxxCOMPACT AUTOMATIC GAS CONTROL | T0 | 49124 | 49059
Tüzeléstechnikai termékek | Lakossági alkatrészek | VR4615VB1022U | COMPACT AUTOMATIC GAS CONTROL | T0 | 64520 | 64434
Tüzeléstechnikai termékek | Lakossági alkatrészek | VR4615VB1030U | COMPACT AUTOMATIC GAS CONTROL | T0 | 39117 | 57990
Tüzeléstechnikai termékek | Lakossági alkatrészek | VR4615VB1055U | xxxCOMPACT AUTOMATIC GAS CONTROL | T0 | 31964 | 31922
Tüzeléstechnikai termékek | Lakossági alkatrészek | VR4615VB1063B | COMPACT AUTOMATIC | T0 | 36490 | 36396
Tüzeléstechnikai termékek | Lakossági alkatrészek | VR4615VB1071B | COMPACT AUTOMATIC GAS CONTROL | T0 | 33532 | 32875
Tüzeléstechnikai termékek | Lakossági alkatrészek | VR4625A1037U | (ATG/Ecoflam/Cuenod) 288db! - xxxCOMPACT AUTOMATIC GAS CONTROL(az ár egységár!) | T0 | 48552 | 48426
Tüzeléstechnikai termékek | Lakossági alkatrészek | VR4625P2013B | 48db! - COMPACT AUTOMATIC GAS CONTROL(az ár egységár!) | T0 | 42840 | 42729
Tüzeléstechnikai termékek | Lakossági alkatrészek | VR4625VA1002B | (Wolf) 72db! - Wolf -(az ár egységár!) | T0 | 66021 | 65849
Tüzeléstechnikai termékek | Lakossági alkatrészek | VR4635A1010U | xxxCOMPACT AUTOMATIC GAS CONTROL | T0 | 53823 | 53683
Tüzeléstechnikai termékek | Lakossági alkatrészek | VR4635VA1006U | xxxCOMPACT AUTOMATIC GAS CONTROL | T0 | 38326 | 37281
Tüzeléstechnikai termékek | Lakossági alkatrészek | VR4700A4008U | xxxMN GASCONTROL | T0 | 70991 | 69599
Tüzeléstechnikai termékek | Lakossági alkatrészek | VR4700C4014U | xxxREPLACEMENT COIL AC IP65/VE VQ VQ PILOT | T0 | 72815 | 72626
Tüzeléstechnikai termékek | Lakossági alkatrészek | VR4700C4022U | xxxMN GASCONTROL | T0 | 35271 | 35225
Tüzeléstechnikai termékek | Lakossági alkatrészek | VR4700C4030U | xxxMN GASCONTROL | T0 | 73869 | 73677
Tüzeléstechnikai termékek | Lakossági alkatrészek | VR4700E1042U | xxxGAS VALVE | T0 | 42276 | 44080
Tüzeléstechnikai termékek | Lakossági alkatrészek | VR4700E1067U | MN GASCONTROL | T0 | 29149 | 36858
Tüzeléstechnikai termékek | Lakossági alkatrészek | VR4705A4007U | xxxMN-GASCONTROL | T0 | 57044 | 56897
Tüzeléstechnikai termékek | Lakossági alkatrészek | VR4705A4015U | xxxMN GASCONTROL | T0 | 60914 | 60755
Tüzeléstechnikai termékek | Lakossági alkatrészek | VR4705A4023U | xxxMN-GASCONTROL | T0 | 47879 | 47754
Tüzeléstechnikai termékek | Lakossági alkatrészek | VR4705A4031U | xxxMN GASCONTROL | T0 | 88097 | 87868
Tüzeléstechnikai termékek | Lakossági alkatrészek | VR4705A4056U | xxxMN GASCONTROL | T0 | 50332 | 49345
Tüzeléstechnikai termékek | Lakossági alkatrészek | VR4705A4064U | xxxMN GASCONTROL | T0 | 53937 | 53797
Tüzeléstechnikai termékek | Lakossági alkatrészek | VR4705C4005U | 12db! - xxxMN-GASCONTROL (az ár egységár) | T0 | 75245 | 75050
Tüzeléstechnikai termékek | Lakossági alkatrészek | VR4705C4013U | xxxMN-GASCONTROL | T0 | 76603 | 76404
Tüzeléstechnikai termékek | Lakossági alkatrészek | VR4705C4021U | xxxMN GASCONTROL | T0 | 61640 | 61479
Tüzeléstechnikai termékek | Lakossági alkatrészek | VR4705C4047U | xxxMN GASCONTROL | T0 | 50629 | 50498
Tüzeléstechnikai termékek | Lakossági alkatrészek | VR4705C4054U | xxxMN GASCONTROL | T0 | 62257 | 62096
Tüzeléstechnikai termékek | Lakossági alkatrészek | VR4705C4088U | xxxMN GASCONTROL | T0 | 49394 | 49265
Tüzeléstechnikai termékek | Lakossági alkatrészek | VR4705C4153U | xxxMN-GASCONTROL | T0 | 84485 | 84265
Tüzeléstechnikai termékek | Lakossági alkatrészek | VR4705D4012U | xxxMN GASCONTROL | T0 | 90711 | 90475
Tüzeléstechnikai termékek | Lakossági alkatrészek | VR4705E1009U | xxxMN-GASCONTROL | T0 | 66899 | 66725
Tüzeléstechnikai termékek | Lakossági alkatrészek | VR4705N4029U | xxxMN-GASCONTROL | T0 | 120539 | 120225
Tüzeléstechnikai termékek | Lakossági alkatrészek | VR815VA1007-1000 | xxxSERVO-COMBI DN15 100MB 24V VA-E000 | T0 | 144081 | 146049
Tüzeléstechnikai termékek | Lakossági alkatrészek | VR815VA5001-0000 | (Vaillant) Vaillant - SERVO DN15 24V VA-0000 SPECIAL | T0 | 155359 | 157480
Tüzeléstechnikai termékek | Lakossági alkatrészek | VR8200H1004/B | 20db! - xxxCOMBINATION GAS CONTROLLER (az ár egységár) | T0 | 40976 | 40173
Tüzeléstechnikai termékek | Lakossági alkatrészek | VR8204H1006/B | 20db! - xxxARMATUR (az ár egységár) | T0 | 25403 | 24710
Tüzeléstechnikai termékek | Lakossági alkatrészek | VR820AA1004-0000 | xxxSERVO-COMBI DN20 200MB 24V 3-37MBAR | T0 | 123184 | 124866
Tüzeléstechnikai termékek | Lakossági alkatrészek | VR820PA1006-0000 | SERVO-COMBI DN20 200MBAR 24V PA-0000 (RA | T0 | 115387 | 116813
Tüzeléstechnikai termékek | Lakossági alkatrészek | VR820VA1000-1000 | xxxSERVO-COMBI DN20 100MB 24V VA-E000 | T0 | 197694 | 200393
Tüzeléstechnikai termékek | Lakossági alkatrészek | VR820VA5001-0000 | xxxSERVO DN20.100MB. 24V VA-0000(0.61/N.C.) | T0 | 155359 | 157480
Tüzeléstechnikai termékek | Lakossági alkatrészek | VR820VA5019-0000 | xxxSERVO-COMBI DN20 24V VA-0000 SPECIAL | T0 | 155359 | 157480
Tüzeléstechnikai termékek | Lakossági alkatrészek | VR825VA5006-0000 | xxxSERVO DN25. 100MB.24V VA-0000(0.61/N.C.) | T0 | 155359 | 157480
Tüzeléstechnikai termékek | Lakossági alkatrészek | VR825VA5014-0000 | xxxSERVO-COMBI DN25 24V VA-0000 SPECIAL | T0 | 155359 | 157480
Tüzeléstechnikai termékek | Lakossági alkatrészek | VR8304H4206/B | 20db! - xxxVALVE GV (az ár egységár) | T0 | 29459 | 29420
Tüzeléstechnikai termékek | Lakossági alkatrészek | VR8304H4842/B | 20db! - xxxARMATUR (az ár egységár) | T0 | 40108 | 40055
Tüzeléstechnikai termékek | Lakossági alkatrészek | VR8304M3509/U | 12db! - xxxGAS VALVE (az ár egységár) | T0 | 37401 | 37351
Tüzeléstechnikai termékek | Lakossági alkatrészek | VR8305M2102/B | 20db! - xxx1/2X1/2 3.5" WC FULL BULK PACK (az ár egységár) | T0 | 32530 | 32488
Tüzeléstechnikai termékek | Lakossági alkatrészek | VR8305M3506/U | xxxGAS VALVE | T0 | 57256 | 55694
Tüzeléstechnikai termékek | Lakossági alkatrészek | VR8305M4819/B | 20db! - xxxVALVOLA (az ár egységár) | T0 | 47613 | 46679
Tüzeléstechnikai termékek | Lakossági alkatrészek | VR832FA1012-0000 | xxxSERVO.COMBI DN32 100MB 24V FA-0000 | T0 | 269241 | 272917
Tüzeléstechnikai termékek | Lakossági alkatrészek | VR832VA1006-1000 | xxxCOMBINATION GAS VALVE | T0 | 161061 | 163259
Tüzeléstechnikai termékek | Lakossági alkatrészek | VR8601A1018U | xxxCOMPACT AUTOMATIC | T0 | 59591 | 59512
Tüzeléstechnikai termékek | Lakossági alkatrészek | VR8601C1016U | xxxCOMPACT AUTOMATIC | T0 | 59591 | 59512
Tüzeléstechnikai termékek | Lakossági alkatrészek | VR8601CB1004U | xxxCOMPACT AUTOMATIC | T0 | 55741 | 55597
Tüzeléstechnikai termékek | Lakossági alkatrészek | VR8601CB1012U | COMPACT AUTOMATIC GAS CONTROL | T0 | 31843 | 31801
Tüzeléstechnikai termékek | Lakossági alkatrészek | VR8601CB1020U | COMPACT AUTOMATIC GAS CONTROL | T0 | 32371 | 32328
Tüzeléstechnikai termékek | Lakossági alkatrészek | VR8601CB1038B | 48db! - xxxCOMPACT AUTOMATIC (az ár egységár) | T0 | 25768 | 25735
Tüzeléstechnikai termékek | Lakossági alkatrészek | VR8601M2005U | xxxCOMPACT AUTOMATIC | T0 | 65020 | 64934
Tüzeléstechnikai termékek | Lakossági alkatrészek | VR8605A1001U | Compact automata gázszelep | T0 | 44485 | 44370
Tüzeléstechnikai termékek | Lakossági alkatrészek | VR8605A1027U | xxxCOMPACT AUTOMATIC | T0 | 62954 | 62872
Tüzeléstechnikai termékek | Lakossági alkatrészek | VR8605AB1007U | xxxCOMPACT AUTOMATIC | T0 | 55741 | 55597
Tüzeléstechnikai termékek | Lakossági alkatrészek | VR8605CA1007U | xxxCOMPACT AUTOMATIC | T0 | 38185 | 38086
Tüzeléstechnikai termékek | Lakossági alkatrészek | VR8605CB1005U | xxxCOMPACT AUTOMATIC | T0 | 59591 | 59512
Tüzeléstechnikai termékek | Lakossági alkatrészek | VR8605Q2010U | xxxAUTO GAS VALVE LOW VOLT | T0 | 78135 | 77932
Tüzeléstechnikai termékek | Lakossági alkatrészek | VR8605TA1023U | xxxCOMPACT AUTOMATIC | T0 | 40437 | 40331
Tüzeléstechnikai termékek | Lakossági alkatrészek | VR8605VA1005U | Compact automata gázszelep | T0 | 38834 | 38733
Tüzeléstechnikai termékek | Lakossági alkatrészek | VR8615AB1006U | Compact automata gázszelep | T0 | 66771 | 66682
Tüzeléstechnikai termékek | Lakossági alkatrészek | VR8615F1005U | COMPACT AUTOMATIC GAS CONTROL | T0 | 73924 | 72475
Tüzeléstechnikai termékek | Lakossági alkatrészek | VR8615F1013U | COMPACT AUTOMATIC GAS CONTROL | T0 | 72571 | 72475
Tüzeléstechnikai termékek | Lakossági alkatrészek | VR8615F1021U | COMPACT AUTOMATIC GAS CONTROL | T0 | 63334 | 63250
Tüzeléstechnikai termékek | Lakossági alkatrészek | VR8615FA1002U | COMPACT AUTOMATIC GAS CONTROL | T0 | 63334 | 63250
Tüzeléstechnikai termékek | Lakossági alkatrészek | VR8615FA1010U | COMPACT AUTOMATIC GAS CONTROL | T0 | 64515 | 63250
Tüzeléstechnikai termékek | Lakossági alkatrészek | VR8615FB1019U | COMPACT AUTOMATIC GAS CONTROL | T0 | 83114 | 83005
Tüzeléstechnikai termékek | Lakossági alkatrészek | VR8615FB1027U | COMPACT AUTOMATIC GAS CONTROL | T0 | 83560 | 81922
Tüzeléstechnikai termékek | Lakossági alkatrészek | VR8615FB1035U | COMPACT AUTOMATIC GAS CONTROL | T0 | 82420 | 82310
Tüzeléstechnikai termékek | Lakossági alkatrészek | VR8615FB1043B | xxxCOMPACT AUTOMATIC | T0 | 70735 | 69348
Tüzeléstechnikai termékek | Lakossági alkatrészek | VR8615M2005U | COMPACT AUTOMATIC GAS CONTROL | T0 | 41858 | 45441
Tüzeléstechnikai termékek | Lakossági alkatrészek | VR8615V1006U | kompakt automata gázszelep | T0 | 47867 | 47743
Tüzeléstechnikai termékek | Lakossági alkatrészek | VR8615V1014U | xxxCOMPACT AUTOMATIC | T0 | 55862 | 55718
Tüzeléstechnikai termékek | Lakossági alkatrészek | VR8615V1030U | COMPACT AUTOMATIC | T0 | 33497 | 33452
Tüzeléstechnikai termékek | Lakossági alkatrészek | VR8615VA1004U | xxxCOMPACT AUTOMATIC VALVE | T0 | 52471 | 52335
Tüzeléstechnikai termékek | Lakossági alkatrészek | VR8615VA1012U | xxxCOMPACT AUTOMATIC | T0 | 53185 | 53047
Tüzeléstechnikai termékek | Lakossági alkatrészek | VR8615VA1020U | xxxCOMPACT AUTOMATIC | T0 | 27618 | 27546
Tüzeléstechnikai termékek | Lakossági alkatrészek | VR8615VA1053U | xxxCOMPACT AUTOMATIC | T0 | 42864 | 42752
Tüzeléstechnikai termékek | Lakossági alkatrészek | VR8615VA1061U | xxxCOMPACT AUTOMATIC | T0 | 58640 | 58488
Tüzeléstechnikai termékek | Lakossági alkatrészek | VR8615VA1087B | COMPACT AUTOMATIC GAS CONTROL | T0 | 33851 | 33763
Tüzeléstechnikai termékek | Lakossági alkatrészek | VR8615VA1111U | xxxCOMPACT AUTOMATIC GAS CONTROL | T0 | 53833 | 53693
Tüzeléstechnikai termékek | Lakossági alkatrészek | VR8615VA1129U | COMPACT AUTOMATIC | T0 | 33712 | 33666
Tüzeléstechnikai termékek | Lakossági alkatrészek | VR8615VB1002U | xxxCOMPACT AUTOMATIC | T0 | 52184 | 52049
Tüzeléstechnikai termékek | Lakossági alkatrészek | VR8615VB1010U | Compact automata gázszelep | T0 | 42217 | 54426
Tüzeléstechnikai termékek | Lakossági alkatrészek | VR8615VB1036U | Compact automata gázszelep | T0 | 55589 | 55515
Tüzeléstechnikai termékek | Lakossági alkatrészek | VR8615VB1044U | Compact automata gázszelep | T0 | 55589 | 55515
Tüzeléstechnikai termékek | Lakossági alkatrészek | VR8615VB1077B | COMPACT AUTOMATIC | T0 | 53717 | 53646
Tüzeléstechnikai termékek | Lakossági alkatrészek | VR8700A4004U | xxxMN GASCONTROL | T0 | 82621 | 82406
Tüzeléstechnikai termékek | Lakossági alkatrészek | VR8700A4038U | xxxMN-GASCONTROL | T0 | 70423 | 69042
Tüzeléstechnikai termékek | Lakossági alkatrészek | VR8705A4003U | xxxMN GASCONTROL | T0 | 54850 | 53775
Tüzeléstechnikai termékek | Lakossági alkatrészek | VR8705C4001U | xxxMN GASCONTROL | T0 | 62389 | 62227
Tüzeléstechnikai termékek | Lakossági alkatrészek | VR8705C4035U | xxxMN-GASCONTROL | T0 | 70791 | 69403
Tüzeléstechnikai termékek | Lakossági alkatrészek | VR8705M4034U | xxxMN-GASCONTROL | T0 | 51077 | 51009
Tüzeléstechnikai termékek | Lakossági alkatrészek | VRB20VA1001-0000 | xxxSERVO-COMBI CL.B DN20 230V SPECIAL | T0 | 120518 | 122163
Tüzeléstechnikai termékek | Lakossági alkatrészek | VRB25AA1000-0000 | (Vaillant) Vaillant - | T0 | 101786 | 103176
Tüzeléstechnikai termékek | Lakossági alkatrészek | VRB25PA1213-0000 | (Vaillant) Vaillant - | T0 | 107635 | 109104
Tüzeléstechnikai termékek | Lakossági alkatrészek | VS820A1054/U | 12db! - xxxGAS VALVE (az ár egységár) | T0 | 71869 | 71774
Tüzeléstechnikai termékek | Lakossági alkatrészek | VS820A1120/B | 1/2 X 1/2, 11.0 IN. W.C. REG. SETTING. | T0 | 38117 | 37370
Tüzeléstechnikai termékek | Lakossági alkatrészek | VS820A1716/B | 10db! - xxxCOMBINATION GAS VALVE (az ár egységár) | T0 | 51621 | 51553
Tüzeléstechnikai termékek | Lakossági alkatrészek | VS820A1815/B | CGC POWERPILE | T0 | 42873 | 42817
Tüzeléstechnikai termékek | Lakossági alkatrészek | VS820A1906/B | CGC | T0 | 36340 | 35475
Tüzeléstechnikai termékek | Lakossági alkatrészek | VS820A2003/B | CGC O/L 392665 | T0 | 40518 | 39413
Tüzeléstechnikai termékek | Lakossági alkatrészek | VS824B1009/U | xxxADATROL POWERPILE | T0 | 21784 | 21755
Tüzeléstechnikai termékek | Lakossági alkatrészek | VS8620C1003U | Powerpile gázszelep | T0 | 55094 | 54950
Tüzeléstechnikai termékek | Lakossági alkatrészek | VS8620C1011U | Powerpile gázszelep | T0 | 46914 | 46853
Tüzeléstechnikai termékek | Lakossági alkatrészek | VS8820A1001U | xxxPOWERPILE COMB.ICGC | T0 | 51259 | 51125
Tüzeléstechnikai termékek | Lakossági alkatrészek | VS8820A1019U | xxxPOWERPILE GAS CONTROL | T0 | 112592 | 112444
Tüzeléstechnikai termékek | Lakossági alkatrészek | VS8820A1027U | xxxPOWERPILE GAS CONTROL | T0 | 107434 | 107155
Tüzeléstechnikai termékek | Lakossági alkatrészek | W4115A 1004B | 24db! - xxxDRIVER BOARD (az ár egységár) | T0 | 14908 | 14616
Tüzeléstechnikai termékek | Lakossági alkatrészek | W4115A1012U | ELECTR.INTERFACE SYS. | T0 | 26131 | 25418
Tüzeléstechnikai termékek | Lakossági alkatrészek | W4115A1020U | DRIVER BOARD | T0 | 21417 | 21362
Tüzeléstechnikai termékek | Lakossági alkatrészek | W4115B 1168B | 10db! - Halstead - (az ár egységár) | T0 | 34530 | 33853
Tüzeléstechnikai termékek | Lakossági alkatrészek | W4115B 1408B | ELECTRIC DRIVER | T0 | 29010 | 28441
Tüzeléstechnikai termékek | Lakossági alkatrészek | W4115B 1457B | (Vaillant/Saunier Duval) 10db! - Vaillant/Saunier Duval - (az ár egységár) | T0 | 63007 | 62843
Tüzeléstechnikai termékek | Lakossági alkatrészek | W4115B 1473B | (Vaillant/Saunier Duval) 10db! - Vaillant/Saunier Duval - (az ár egységár) | T0 | 62877 | 62714
Tüzeléstechnikai termékek | Lakossági alkatrészek | W4115B 1515B | (Vaillant/Saunier Duval) 10db! - Vaillant/Saunier Duval - (az ár egységár) | T0 | 65962 | 65791
Tüzeléstechnikai termékek | Lakossági alkatrészek | W4115B 1523B | 18db! - Ferroli - (az ár egységár) | T0 | 36986 | 36261
Tüzeléstechnikai termékek | Lakossági alkatrészek | W4115B 1606B | 24db! - ACV - (az ár egységár) | T0 | 22543 | 22101
Tüzeléstechnikai termékek | Lakossági alkatrészek | W4115B1184U | DRIVER BOARD | T0 | 50703 | 50572
Tüzeléstechnikai termékek | Lakossági alkatrészek | W4115B1192U | DRIVER BOARD | T0 | 34002 | 33913
Tüzeléstechnikai termékek | Lakossági alkatrészek | W4115B1218U | DRIVER BOARD | T0 | 39687 | 39584
Tüzeléstechnikai termékek | Lakossági alkatrészek | W4115B1325U | DRIVER BOARD | T0 | 32961 | 32876
Tüzeléstechnikai termékek | Lakossági alkatrészek | W4115B1333U | DRIVER BOARD | T0 | 36822 | 40506
Tüzeléstechnikai termékek | Lakossági alkatrészek | W4115B1523U | DRIVER BOARD | T0 | 37531 | 36795
Tüzeléstechnikai termékek | Lakossági alkatrészek | W4115B1580U | DRIVER BOARD | T0 | 25983 | 25474
Tüzeléstechnikai termékek | Lakossági alkatrészek | W4115B1606U | DRIVER BOARD | T0 | 18079 | 18032
Tüzeléstechnikai termékek | Lakossági alkatrészek | W4115BM1008B | 24db! - xxxDRIVER BOARD (az ár egységár) | T0 | 42827 | 41987
Tüzeléstechnikai termékek | Lakossági alkatrészek | W4115BM1008U | DRIVER BOARD | T0 | 43164 | 41987
Tüzeléstechnikai termékek | Lakossági alkatrészek | W4115BM1024U | DRIVER BOARD | T0 | 43467 | 42615
Tüzeléstechnikai termékek | Lakossági alkatrészek | W4115BM1040U | DRIVER BOARD | T0 | 20220 | 19824
Tüzeléstechnikai termékek | Lakossági alkatrészek | W4115BM1081U | CONTROL BOARD | T0 | 26262 | 25747
Tüzeléstechnikai termékek | Lakossági alkatrészek | W4115C 1026B | 18db! - Vaillant/Saunier Duval - (az ár egységár) | T0 | 67223 | 65905
Tüzeléstechnikai termékek | Lakossági alkatrészek | W4115C1018U | DRIVER BOARD | T0 | 27323 | 26787
Tüzeléstechnikai termékek | Lakossági alkatrészek | W4115C1026U | DRIVER BOARD | T0 | 62876 | 62713
Tüzeléstechnikai termékek | Lakossági alkatrészek | W4115CM1030U | DRIVER BOARD | T0 | 35676 | 35583
Tüzeléstechnikai termékek | Lakossági alkatrészek | W4115D 1008B | (LGA/Ideal) 24db! - Caradon/Ideal - (az ár egységár) | T0 | 20984 | 20928
Tüzeléstechnikai termékek | Lakossági alkatrészek | W4115D1008U | DRIVER BOARD | T0 | 35414 | 34720
Tüzeléstechnikai termékek | Lakossági alkatrészek | W4115D1024U | DRIVER BOARD | T0 | 76506 | 76307
Tüzeléstechnikai termékek | Lakossági alkatrészek | W7075A1005U | BOILER CONTROLLER | T0 | 61139 | 59940
Tüzeléstechnikai termékek | Lakossági alkatrészek | W7075C 1019B | BOILER CONTROLLER | T0 | 50423 | 49434
Tüzeléstechnikai termékek | Lakossági alkatrészek | W7075C1126U | BOILER CONTROLLER | T0 | 49132 | 49004
Tüzeléstechnikai termékek | Lakossági alkatrészek | W7075CM1007U | BOILER CONTROLLER | T0 | 117425 | 117118
Tüzeléstechnikai termékek | Lakossági alkatrészek | W7075CM1015U | BOILER CONTROLLER | T0 | 47486 | 47362
Tüzeléstechnikai termékek | Lakossági alkatrészek | Y8610U6006/U | xxxINTERMITTEND PILOT KIT | T0 | 86400 | 86286
Tüzeléstechnikai termékek | Ipari tüzeléstechnikai termékek | 113228/U | UV cső | T1 | 136578 | 72044
Tüzeléstechnikai termékek | Ipari tüzeléstechnikai termékek | 114372/U | C7012 lencse | T1 | 13578 | 13735
Tüzeléstechnikai termékek | Ipari tüzeléstechnikai termékek | 114465/U | Ablak tömítés | T1 | 2869 | 2903
Tüzeléstechnikai termékek | Ipari tüzeléstechnikai termékek | 118367A/U | SWIVEL MOUNT | T1 | 148630 | 150359
Tüzeléstechnikai termékek | Ipari tüzeléstechnikai termékek | 120934/F | C7012/C7061 tartókeret | T1 | 6599 | 6470
Tüzeléstechnikai termékek | Ipari tüzeléstechnikai termékek | 122037/U | Ablak | T1 | 105247 | 106471
Tüzeléstechnikai termékek | Ipari tüzeléstechnikai termékek | 122748/U | Ablak szerelvény | T1 | 45672 | 46203
Tüzeléstechnikai termékek | Ipari tüzeléstechnikai termékek | 123539/U | Vibrációs rögzítő | T1 | 53886 | 52829
Tüzeléstechnikai termékek | Ipari tüzeléstechnikai termékek | 124198/U | C7012/C7061 karima 1" NPT | T1 | 27493 | 27813
Tüzeléstechnikai termékek | Ipari tüzeléstechnikai termékek | 124204/U | Quartz lencse | T1 | 80742 | 81681
Tüzeléstechnikai termékek | Ipari tüzeléstechnikai termékek | 129464M/U | UV cső szerelvény | T1 | 72240 | 41188
Tüzeléstechnikai termékek | Ipari tüzeléstechnikai termékek | 129464N/U | UV cső szerelvény | T1 | 89018 | 62183
Tüzeléstechnikai termékek | Ipari tüzeléstechnikai termékek | 133568/U | Segédkapcsoló | T1 | 38733 | 39183
Tüzeléstechnikai termékek | Ipari tüzeléstechnikai termékek | 133569/U | Végálláskapcsoló | T1 | 21292 | 23900
Tüzeléstechnikai termékek | Ipari tüzeléstechnikai termékek | 136733/U | Hővédő szerelvény | T1 | 19579 | 19806
Tüzeléstechnikai termékek | Ipari tüzeléstechnikai termékek | 190971B/U | Lángőr önellenőrző szerkezet készlet | T1 | 121319 | 122729
Tüzeléstechnikai termékek | Ipari tüzeléstechnikai termékek | 190971D/U | Lángőr önellenőrző szerkezet készlet | T1 | 79460 | 110996
Tüzeléstechnikai termékek | Ipari tüzeléstechnikai termékek | 190971E/U | tartószerkezet készlet C7076 önellenőrző lángőrökhöz | T1 | 83517 | 115939
Tüzeléstechnikai termékek | Ipari tüzeléstechnikai termékek | 191002B/U | Váz szerelvény C7076A változatokhoz 120Vac | T1 | 395681 | 510063
Tüzeléstechnikai termékek | Ipari tüzeléstechnikai termékek | 191002BF | Váz szerelvény C7076F változatokhoz 120Vac | T1 | 1300279 | 1315404
Tüzeléstechnikai termékek | Ipari tüzeléstechnikai termékek | 191002D/U | Váz szerelvény C7076A változatokhoz 230Vac | T1 | 400101 | 406512
Tüzeléstechnikai termékek | Ipari tüzeléstechnikai termékek | 191002DF | Váz szerelvény C7076F változatokhoz 230Vac | T1 | 1300279 | 1315404
Tüzeléstechnikai termékek | Ipari tüzeléstechnikai termékek | 191050/U | Quartz lencse C7076 lángőrökhöz | T1 | 128145 | 150961
Tüzeléstechnikai termékek | Ipari tüzeléstechnikai termékek | 191053/U | UV cső C7076 lángőrökhöz | T1 | 1180617 | 1194351
Tüzeléstechnikai termékek | Ipari tüzeléstechnikai termékek | 198162AA/U | Betáp transzformátor | T1 | 15780 | 15471
Tüzeléstechnikai termékek | Ipari tüzeléstechnikai termékek | 198162EA/U | Betáp transzformátor | T1 | 10570 | 10363
Tüzeléstechnikai termékek | Ipari tüzeléstechnikai termékek | 203422C/U | 4-20 mA készlet V9055-höz | T1 | 20360 | 19961
Tüzeléstechnikai termékek | Ipari tüzeléstechnikai termékek | 203541/U | 5-pólusú csatlakozó | T1 | 6689 | 6767
Tüzeléstechnikai termékek | Ipari tüzeléstechnikai termékek | 203659/U | UV szimulátor | T1 | 50717 | 51307
Tüzeléstechnikai termékek | Ipari tüzeléstechnikai termékek | 203765/U | Kijelző modul távoli elhelyezés szerelvény | T1 | 11771 | 11908
Tüzeléstechnikai termékek | Ipari tüzeléstechnikai termékek | 204341A/U | UV tükör | T1 | 94401 | 95499
Tüzeléstechnikai termékek | Ipari tüzeléstechnikai termékek | 220736A/U | Segédkapcsoló | T1 | 26960 | 26431
Tüzeléstechnikai termékek | Ipari tüzeléstechnikai termékek | 220736B/U | Segédkapcsoló készlet | T1 | 51823 | 52426
Tüzeléstechnikai termékek | Ipari tüzeléstechnikai termékek | 220738A/U | Aljzat adapter | T1 | 12453 | 12597
Tüzeléstechnikai termékek | Ipari tüzeléstechnikai termékek | 221455A/U | Tengelykapcsoló készlet | T1 | 9646 | 9758
Tüzeléstechnikai termékek | Ipari tüzeléstechnikai termékek | 221818A/U | Kijelző kábel, 1.5 m | T1 | 64876 | 65631
Tüzeléstechnikai termékek | Ipari tüzeléstechnikai termékek | 221818C/U | Kijelző kábel, 3 m | T1 | 71746 | 72580
Tüzeléstechnikai termékek | Ipari tüzeléstechnikai termékek | 390686-1/U | Fojtótárcsa | T1 | 644 | 652
Tüzeléstechnikai termékek | Ipari tüzeléstechnikai termékek | 4074EDC/U | Ellenállás készlet | T1 | 4076 | 91139
Tüzeléstechnikai termékek | Ipari tüzeléstechnikai termékek | 4074ERU/U | Időjárásálló készlet | T1 | 25830 | 26130
Tüzeléstechnikai termékek | Ipari tüzeléstechnikai termékek | 46176612-501 | Sub Base for R4348B | T1 | 49585 | 50162
Tüzeléstechnikai termékek | Ipari tüzeléstechnikai termékek | 50017460-001/U | 24/120/230 Vac transformer for Series2 ModIV motors | T1 | 13822 | 13982
Tüzeléstechnikai termékek | Ipari tüzeléstechnikai termékek | C554A1463/U | FLAME DETECTOR | T1 | 9313 | 9130
Tüzeléstechnikai termékek | Ipari tüzeléstechnikai termékek | C7008A1018/U | Ionizációs elektróda | T1 | 20185 | 102503
Tüzeléstechnikai termékek | Ipari tüzeléstechnikai termékek | C7008A1034/U | Ionizációs elektróda | T1 | 31713 | 35862
Tüzeléstechnikai termékek | Ipari tüzeléstechnikai termékek | C7009A1009/U | Ionizációs elektróda | T1 | 18179 | 20556
Tüzeléstechnikai termékek | Ipari tüzeléstechnikai termékek | C7009A1025/U | Ionizációs elektróda | T1 | 24261 | 105415
Tüzeléstechnikai termékek | Ipari tüzeléstechnikai termékek | C7012A1145/U | UV lángőr | T1 | 319759 | 323479
Tüzeléstechnikai termékek | Ipari tüzeléstechnikai termékek | C7012A1194/U | UV lángőr | T1 | 318953 | 322663
Tüzeléstechnikai termékek | Ipari tüzeléstechnikai termékek | C7012C1042/U | UV lángőr | T1 | 978963 | 990351
Tüzeléstechnikai termékek | Ipari tüzeléstechnikai termékek | C7012E1104/U | UV lángőr | T1 | 394475 | 399064
Tüzeléstechnikai termékek | Ipari tüzeléstechnikai termékek | C7012E1153/U | UV lángőr | T1 | 393674 | 398254
Tüzeléstechnikai termékek | Ipari tüzeléstechnikai termékek | C7012E1187/U | UV lángőr | T1 | 393274 | 397849
Tüzeléstechnikai termékek | Ipari tüzeléstechnikai termékek | C7012E1195/U | UV lángőr | T1 | 415766 | 420603
Tüzeléstechnikai termékek | Ipari tüzeléstechnikai termékek | C7012F1052/U | UV lángőr | T1 | 1006275 | 1017980
Tüzeléstechnikai termékek | Ipari tüzeléstechnikai termékek | C7012G1019/U | UV lángőr | T1 | 345064 | 349079
Tüzeléstechnikai termékek | Ipari tüzeléstechnikai termékek | C7024E1001/U | UV lángőr | T1 | 515393 | 521388
Tüzeléstechnikai termékek | Ipari tüzeléstechnikai termékek | C7027A1023/U | Mini Peeper UV lángőr | T1 | 102033 | 103220
Tüzeléstechnikai termékek | Ipari tüzeléstechnikai termékek | C7027A1031/U | Mini Peeper UV lángőr | T1 | 102840 | 104036
Tüzeléstechnikai termékek | Ipari tüzeléstechnikai termékek | C7027A1049/U | Mini Peeper UV lángőr | T1 | 103640 | 104846
Tüzeléstechnikai termékek | Ipari tüzeléstechnikai termékek | C7027A1056/U | Mini Peeper UV lángőr | T1 | 104040 | 105251
Tüzeléstechnikai termékek | Ipari tüzeléstechnikai termékek | C7027A1064/U | Mini Peeper UV lángőr | T1 | 118506 | 119884
Tüzeléstechnikai termékek | Ipari tüzeléstechnikai termékek | C7035A1023/U | Mini Peeper UV lángőr | T1 | 123325 | 124760
Tüzeléstechnikai termékek | Ipari tüzeléstechnikai termékek | C7035A1031/U | Mini Peeper UV lángőr | T1 | 104928 | 106148
Tüzeléstechnikai termékek | Ipari tüzeléstechnikai termékek | C7035A1049/U | Mini Peeper UV lángőr | T1 | 101321 | 102500
Tüzeléstechnikai termékek | Ipari tüzeléstechnikai termékek | C7035A1056/U | Mini Peeper UV lángőr | T1 | 129752 | 199607
Tüzeléstechnikai termékek | Ipari tüzeléstechnikai termékek | C7035A1064/U | Mini Peeper UV lángőr | T1 | 124532 | 125980
Tüzeléstechnikai termékek | Ipari tüzeléstechnikai termékek | C7035A1080/U | Mini Peeper UV lángőr | T1 | 124488 | 203056
Tüzeléstechnikai termékek | Ipari tüzeléstechnikai termékek | C7044A1006/U | UV lángőr | T1 | 125332 | 126790
Tüzeléstechnikai termékek | Ipari tüzeléstechnikai termékek | C7061A1004/U | Önellenőrző UV lángőr | T1 | 261916 | 272286
Tüzeléstechnikai termékek | Ipari tüzeléstechnikai termékek | C7061A1012/U | Önellenőrző UV lángőr | T1 | 326992 | 330796
Tüzeléstechnikai termékek | Ipari tüzeléstechnikai termékek | C7061A1020/U | Önellenőrző UV lángőr | T1 | 304094 | 302867
Tüzeléstechnikai termékek | Ipari tüzeléstechnikai termékek | C7061F1003 | Önellenőrző UV lángőr, Rb. kivitel | T1 | 1418097 | 1434593
Tüzeléstechnikai termékek | Ipari tüzeléstechnikai termékek | C7076A1007/U | Önellenőrző UV lángőr, állítható érzékenységű | T1 | 1875972 | 1897795
Tüzeléstechnikai termékek | Ipari tüzeléstechnikai termékek | C7076A1031/U | Önellenőrző UV lángőr, állítható érzékenységű | T1 | 1877578 | 1899420
Tüzeléstechnikai termékek | Ipari tüzeléstechnikai termékek | CO020012 | 10db! DIN csatlakozó VE400 szelepekhez, C6097A nyomáskapcsolókhoz (az ár egységár) | T1 | 1003 | 1016
Tüzeléstechnikai termékek | Ipari tüzeléstechnikai termékek | CP923152 | 20db! Fuse for R4343 (az ár egységár) | T1 | 918 | 900
Tüzeléstechnikai termékek | Ipari tüzeléstechnikai termékek | EC7823A1004/U | Biztonsági lángkapcsoló | T1 | 151844 | 163498
Tüzeléstechnikai termékek | Ipari tüzeléstechnikai termékek | EC7830A1033/U | Égővezérlő Ki/Be | T1 | 323372 | 327134
Tüzeléstechnikai termékek | Ipari tüzeléstechnikai termékek | EC7850A1064/U | Égővezérlő modulációs, folyamatos zsaluellenőrzés | T1 | 323372 | 327134
Tüzeléstechnikai termékek | Ipari tüzeléstechnikai termékek | EC7850A1072/U | Égővezérlő modulációs, 2 mp. utánszell. | T1 | 243031 | 163498
Tüzeléstechnikai termékek | Ipari tüzeléstechnikai termékek | EC7850A1080/U | Égővezérlő modulációs, 30 mp. utánszell. | T1 | 243031 | 163498
Tüzeléstechnikai termékek | Ipari tüzeléstechnikai termékek | EC7850A1122/U | Égővezérlő modulációs, 15 mp. utánszell. | T1 | 243031 | 245858
Tüzeléstechnikai termékek | Ipari tüzeléstechnikai termékek | EC7890A1011/U | Égővezérlő (RA890F,G,H kiváltása) | T1 | 238611 | 241387
Tüzeléstechnikai termékek | Ipari tüzeléstechnikai termékek | FSP5075A3/U | Lángjel erősítő | T1 | 1074865 | 1053789
Tüzeléstechnikai termékek | Ipari tüzeléstechnikai termékek | L4029E1011/U | Szabályzó | T1 | 21654 | 102220
Tüzeléstechnikai termékek | Ipari tüzeléstechnikai termékek | L4029E1029/U | Szabályzó | T1 | 22373 | 24532
Tüzeléstechnikai termékek | Ipari tüzeléstechnikai termékek | L4029E1045/U | Szabályzó | T1 | 22036 | 102456
Tüzeléstechnikai termékek | Ipari tüzeléstechnikai termékek | L4029E1250/U | Szabályzó | T1 | 28081 | 28407
Tüzeléstechnikai termékek | Ipari tüzeléstechnikai termékek | L404F1060/U | Pressuretrol | T1 | 76459 | 77349
Tüzeléstechnikai termékek | Ipari tüzeléstechnikai termékek | L404F1078/U | Pressuretrol | T1 | 50929 | 54174
Tüzeléstechnikai termékek | Ipari tüzeléstechnikai termékek | L404F1094/U | Pressuretrol | T1 | 97132 | 98263
Tüzeléstechnikai termékek | Ipari tüzeléstechnikai termékek | L404F1102/U | Pressuretrol | T1 | 48716 | 51823
Tüzeléstechnikai termékek | Ipari tüzeléstechnikai termékek | L404F1219/U | Pressuretrol | T1 | 94251 | 126621
Tüzeléstechnikai termékek | Ipari tüzeléstechnikai termékek | L404F1227/U | Pressuretrol | T1 | 55924 | 59461
Tüzeléstechnikai termékek | Ipari tüzeléstechnikai termékek | L404F1235/U | Pressuretrol | T1 | 89312 | 90351
Tüzeléstechnikai termékek | Ipari tüzeléstechnikai termékek | L404F1243/U | Pressuretrol | T1 | 65563 | 122537
Tüzeléstechnikai termékek | Ipari tüzeléstechnikai termékek | L91B1035/U | Pressuretrol | T1 | 108547 | 150722
Tüzeléstechnikai termékek | Ipari tüzeléstechnikai termékek | L91B1050/U | Pressuretrol | T1 | 88231 | 89508
Tüzeléstechnikai termékek | Ipari tüzeléstechnikai termékek | L91B1068/U | Pressuretrol | T1 | 103340 | 104799
Tüzeléstechnikai termékek | Ipari tüzeléstechnikai termékek | L91B1100/U | Pressuretrol | T1 | 87537 | 88794
Tüzeléstechnikai termékek | Ipari tüzeléstechnikai termékek | L91B1118/U | Pressuretrol | T1 | 103771 | 105432
Tüzeléstechnikai termékek | Ipari tüzeléstechnikai termékek | L91B1241/U | Pressuretrol | T1 | 95738 | 106711
Tüzeléstechnikai termékek | Ipari tüzeléstechnikai termékek | L91D1056/U | Pressuretrol | T1 | 161029 | 157872
Tüzeléstechnikai termékek | Ipari tüzeléstechnikai termékek | Q181A1007/U | Segéd potméter | T1 | 157070 | 158897
Tüzeléstechnikai termékek | Ipari tüzeléstechnikai termékek | Q270A1024/U | Aljzat | T1 | 20729 | 20970
Tüzeléstechnikai termékek | Ipari tüzeléstechnikai termékek | Q5001D1000/U | Szelep illesztő | T1 | 129351 | 130856
Tüzeléstechnikai termékek | Ipari tüzeléstechnikai termékek | Q605A1070/U | Foglalat és összekötő | T1 | 20967 | 28249
Tüzeléstechnikai termékek | Ipari tüzeléstechnikai termékek | Q607D1008/U | Segédkapcsoló | T1 | 145034 | 142190
Tüzeléstechnikai termékek | Ipari tüzeléstechnikai termékek | Q624A1014/U | Gyújtó trafó | T1 | 67445 | 136174
Tüzeléstechnikai termékek | Ipari tüzeléstechnikai termékek | Q7230A1005/U | Interfész modul | T1 | 71383 | 72214
Tüzeléstechnikai termékek | Ipari tüzeléstechnikai termékek | Q7800A1005/U | Aljzat szekrénybe szereléshez | T1 | 21992 | 22248
Tüzeléstechnikai termékek | Ipari tüzeléstechnikai termékek | Q7800B1003/U | Aljzat fali szereléshez | T1 | 32344 | 32721
Tüzeléstechnikai termékek | Ipari tüzeléstechnikai termékek | R4343D1009 | Flame Safeguard | T1 | 107428 | 108678
Tüzeléstechnikai termékek | Ipari tüzeléstechnikai termékek | R4343D1017 | Flame Safeguard | T1 | 107428 | 108678
Tüzeléstechnikai termékek | Ipari tüzeléstechnikai termékek | R4343D1041 | (Helling) Flame Safeguard | T1 | 126926 | 128403
Tüzeléstechnikai termékek | Ipari tüzeléstechnikai termékek | R4343D1041-ST005 | Flame Safeguard | T1 | 115786 | 117133
Tüzeléstechnikai termékek | Ipari tüzeléstechnikai termékek | R4343E1006 | Flame Safeguard | T1 | 242100 | 244916
Tüzeléstechnikai termékek | Ipari tüzeléstechnikai termékek | R4343E1014 | Flame Safeguard | T1 | 107428 | 108678
Tüzeléstechnikai termékek | Ipari tüzeléstechnikai termékek | R4343E1048 | (Helling) Flame Safeguard | T1 | 118968 | 120352
Tüzeléstechnikai termékek | Ipari tüzeléstechnikai termékek | R4343E1048-ST005 | Flame Safeguard | T1 | 118968 | 120352
Tüzeléstechnikai termékek | Ipari tüzeléstechnikai termékek | R4348B1008 | Flame safeguard control | T1 | 270162 | 273304
Tüzeléstechnikai termékek | Ipari tüzeléstechnikai termékek | R4348B1057 | Flame safeguard control | T1 | 410815 | 415594
Tüzeléstechnikai termékek | Ipari tüzeléstechnikai termékek | R7061A1008 | UV Amplifier | T1 | 146192 | 143325
Tüzeléstechnikai termékek | Ipari tüzeléstechnikai termékek | R7061A1016 | UV Amplifier | T1 | 146192 | 143325
Tüzeléstechnikai termékek | Ipari tüzeléstechnikai termékek | R7247B1029 | Amplifier | T1 | 140197 | 148174
Tüzeléstechnikai termékek | Ipari tüzeléstechnikai termékek | R7247B1037 | Self Checking | T1 | 140197 | 148174
Tüzeléstechnikai termékek | Ipari tüzeléstechnikai termékek | R7247C1001/U | Erősítő | T1 | 158914 | 188291
Tüzeléstechnikai termékek | Ipari tüzeléstechnikai termékek | R7247C1027 | Self Checking | T1 | 151137 | 148174
Tüzeléstechnikai termékek | Ipari tüzeléstechnikai termékek | R7247C1035 | Self Checking | T1 | 151137 | 148174
Tüzeléstechnikai termékek | Ipari tüzeléstechnikai termékek | R7249A1003/U | Erősítő | T1 | 133705 | 131083
Tüzeléstechnikai termékek | Ipari tüzeléstechnikai termékek | R7321A1012 | Amplifier | T1 | 43409 | 49505
Tüzeléstechnikai termékek | Ipari tüzeléstechnikai termékek | R7323A1020 | Amplifier | T1 | 52086 | 59413
Tüzeléstechnikai termékek | Ipari tüzeléstechnikai termékek | R7323B1018 | Amplifier | T1 | 52086 | 59413
Tüzeléstechnikai termékek | Ipari tüzeléstechnikai termékek | R7323B1026 | Amplifier | T1 | 98789 | 99939
Tüzeléstechnikai termékek | Ipari tüzeléstechnikai termékek | R7476A1007/U | Erősítő | T1 | 157870 | 159706
Tüzeléstechnikai termékek | Ipari tüzeléstechnikai termékek | R7476A1015/U | Erősítő | T1 | 157870 | 214866
Tüzeléstechnikai termékek | Ipari tüzeléstechnikai termékek | R7476B1005 | UV Self-Check | T1 | 245245 | 240436
Tüzeléstechnikai termékek | Ipari tüzeléstechnikai termékek | R7476B1013 | UV Self Check | T1 | 245245 | 240436
Tüzeléstechnikai termékek | Ipari tüzeléstechnikai termékek | R7476B1013-ST001 | UV Self Check | T1 | 275756 | 270349
Tüzeléstechnikai termékek | Ipari tüzeléstechnikai termékek | R7847A1025/U | Lángjel erősítő, ionizációs elektródához | T1 | 71183 | 72011
Tüzeléstechnikai termékek | Ipari tüzeléstechnikai termékek | R7847A1033/U | Lángjel erősítő, ionizációs elektródához | T1 | 71183 | 72011
Tüzeléstechnikai termékek | Ipari tüzeléstechnikai termékek | R7847A1074/U | Lángjel erősítő, ionizációs elektródához | T1 | 74715 | 75584
Tüzeléstechnikai termékek | Ipari tüzeléstechnikai termékek | R7847A1082/U | Lángjel erősítő, ionizációs elektródához | T1 | 76966 | 77861
Tüzeléstechnikai termékek | Ipari tüzeléstechnikai termékek | R7847B1023/U | Lángjel erősítő, ionizációs elektródához | T1 | 122119 | 123539
Tüzeléstechnikai termékek | Ipari tüzeléstechnikai termékek | R7847B1031/U | Lángjel erősítő, ionizációs elektródához | T1 | 122119 | 123539
Tüzeléstechnikai termékek | Ipari tüzeléstechnikai termékek | R7847B1064/U | Lángjel erősítő, ionizációs elektródához | T1 | 65757 | 66522
Tüzeléstechnikai termékek | Ipari tüzeléstechnikai termékek | R7847B1072/U | Lángjel erősítő, ionizációs elektródához | T1 | 122119 | 123539
Tüzeléstechnikai termékek | Ipari tüzeléstechnikai termékek | R7847C1005/U | Lángjel erősítő, ionizációs elektródához | T1 | 122119 | 123539
Tüzeléstechnikai termékek | Ipari tüzeléstechnikai termékek | R7849A1015/U | Lángjel erősítő, C7027/35 lángőrökhöz | T1 | 40733 | 47677
Tüzeléstechnikai termékek | Ipari tüzeléstechnikai termékek | R7849A1023/U | Lángjel erősítő, C7027/35 lángőrökhöz | T1 | 71183 | 72011
Tüzeléstechnikai termékek | Ipari tüzeléstechnikai termékek | R7849B1013/U | Lángjel erősítő, C7027/35 lángőrökhöz, önellenőrző | T1 | 118906 | 120289
Tüzeléstechnikai termékek | Ipari tüzeléstechnikai termékek | R7849B1021/U | Lángjel erősítő, C7027/35 lángőrökhöz, önellenőrző | T1 | 118906 | 120289
Tüzeléstechnikai termékek | Ipari tüzeléstechnikai termékek | R7861A1026/U | Lángjel erősítő, C7061 lángőrhöz | T1 | 83155 | 84121
Tüzeléstechnikai termékek | Ipari tüzeléstechnikai termékek | R7861A1034/U | Lángjel erősítő, C7061 lángőrhöz | T1 | 47603 | 48157
Tüzeléstechnikai termékek | Ipari tüzeléstechnikai termékek | R7886A1001/U | Lángjel erősítő, C7076 lángőrhöz | T1 | 110473 | 111757
Tüzeléstechnikai termékek | Ipari tüzeléstechnikai termékek | RA890F1288/U | Biztonsági égővezérlő | T1 | 423030 | 428081
Tüzeléstechnikai termékek | Ipari tüzeléstechnikai termékek | RA890F1304/U | Biztonsági égővezérlő | T1 | 145561 | 147254
Tüzeléstechnikai termékek | Ipari tüzeléstechnikai termékek | RA890G1229/U | Biztonsági égővezérlő | T1 | 438731 | 430128
Tüzeléstechnikai termékek | Ipari tüzeléstechnikai termékek | RA890G1245/U | Biztonsági égővezérlő | T1 | 188770 | 190965
Tüzeléstechnikai termékek | Ipari tüzeléstechnikai termékek | RA890G1260/U | Biztonsági égővezérlő | T1 | 455331 | 460628
Tüzeléstechnikai termékek | Ipari tüzeléstechnikai termékek | RA890G1286/U | Biztonsági égővezérlő | T1 | 188770 | 231780
Tüzeléstechnikai termékek | Ipari tüzeléstechnikai termékek | RM7823A1016/U | Biztonsági lángkapcsoló, 120Vac | T1 | 114086 | 139260
Tüzeléstechnikai termékek | Ipari tüzeléstechnikai termékek | RM7830A1003/U | Égővezérlő modulációs, 2 mp. utánszell., 120Vac | T1 | 300880 | 344946
Tüzeléstechnikai termékek | Ipari tüzeléstechnikai termékek | RM7840E1016/U | Auto Programming Ctrl 50 | T1 | 262716 | 265772
Tüzeléstechnikai termékek | Ipari tüzeléstechnikai termékek | RM7840G1014/U | Gas Programmers/Pr. | T1 | 262716 | 329787
Tüzeléstechnikai termékek | Ipari tüzeléstechnikai termékek | RM7840L1018/U | Auto Programming Cntrl 5 | T1 | 262716 | 265772
Tüzeléstechnikai termékek | Ipari tüzeléstechnikai termékek | RM7840M1017/U | Auto Programming Cntrl 5 | T1 | 262716 | 326560
Tüzeléstechnikai termékek | Ipari tüzeléstechnikai termékek | RM7850A1001/U | Égővezérlő, 2 mp. uánszellőztetés, 120Vac | T1 | 243031 | 245858
Tüzeléstechnikai termékek | Ipari tüzeléstechnikai termékek | RM7850A1019/U | Égővezérlő, 15 mp. uánszellőztetés, 120Vac | T1 | 243031 | 245858
Tüzeléstechnikai termékek | Ipari tüzeléstechnikai termékek | RM7850A1027/U | Égővezérlő, 30 mp. uánszellőztetés, 120Vac | T1 | 243031 | 292637
Tüzeléstechnikai termékek | Ipari tüzeléstechnikai termékek | RM7885A1015/U | Égővezérlő, félautomata működés, 120Vac | T1 | 200854 | 284752
Tüzeléstechnikai termékek | Ipari tüzeléstechnikai termékek | RM7890A1015/U | Égővezérlő (RA890F,G,H kiváltása), 120Vac | T1 | 238611 | 241387
Tüzeléstechnikai termékek | Ipari tüzeléstechnikai termékek | RM7890B1014/U | Égővezérlő zsaluvezérléseel, 120Vac | T1 | 207280 | 281174
Tüzeléstechnikai termékek | Ipari tüzeléstechnikai termékek | RM7895A1014/U | Égővezérlő, 120Vac | T1 | 243031 | 245858
Tüzeléstechnikai termékek | Ipari tüzeléstechnikai termékek | S7800A1001/U | ÚJ! Kijelző modul, angol, integrált Modbus kommunikációval | T1 | 196834 | 149763
Tüzeléstechnikai termékek | Ipari tüzeléstechnikai termékek | S7800A1035/U | Kijelző modul, francia | T1 | 249057 | 251954
Tüzeléstechnikai termékek | Ipari tüzeléstechnikai termékek | S7800A1043/U | Kijelző modul, német | T1 | 249057 | 251954
Tüzeléstechnikai termékek | Ipari tüzeléstechnikai termékek | S7800A1050/U | Kijelző modul, olasz | T1 | 249057 | 251954
Tüzeléstechnikai termékek | Ipari tüzeléstechnikai termékek | S7800A1068/U | Kijelző modul, spanyol | T1 | 249057 | 251954
Tüzeléstechnikai termékek | Ipari tüzeléstechnikai termékek | S7810A1009/U | Data Controlbus modul | T1 | 108460 | 109721
Tüzeléstechnikai termékek | Ipari tüzeléstechnikai termékek | S7810B1007/U | Data Controlbus modul | T1 | 129257 | 126723
Tüzeléstechnikai termékek | Ipari tüzeléstechnikai termékek | S7810M1003/U | MODBUS kártya | T1 | 120512 | 201306
Tüzeléstechnikai termékek | Ipari tüzeléstechnikai termékek | S7810M1029/U | MODBUS kártya | T1 | 257090 | 260081
Tüzeléstechnikai termékek | Ipari tüzeléstechnikai termékek | S7820A1007/U | Távoli nyugtázás modul | T1 | 60256 | 60957
Tüzeléstechnikai termékek | Ipari tüzeléstechnikai termékek | ST7800A1005/U | Előszellőztető kártya, 2 mp. | T1 | 23599 | 23873
Tüzeléstechnikai termékek | Ipari tüzeléstechnikai termékek | ST7800A1013/U | Előszellőztető kártya, 7 mp. | T1 | 23599 | 23873
Tüzeléstechnikai termékek | Ipari tüzeléstechnikai termékek | ST7800A1021/U | Előszellőztető kártya, 10 mp. | T1 | 23599 | 23873
Tüzeléstechnikai termékek | Ipari tüzeléstechnikai termékek | ST7800A1039/U | Előszellőztető kártya, 30 mp. | T1 | 23599 | 23873
Tüzeléstechnikai termékek | Ipari tüzeléstechnikai termékek | ST7800A1047/U | Előszellőztető kártya, 40 mp. | T1 | 23599 | 23873
Tüzeléstechnikai termékek | Ipari tüzeléstechnikai termékek | ST7800A1054/U | Előszellőztető kártya, 60 mp. | T1 | 23599 | 23873
Tüzeléstechnikai termékek | Ipari tüzeléstechnikai termékek | ST7800A1062/U | Előszellőztető kártya, 1.5 perc | T1 | 23599 | 23873
Tüzeléstechnikai termékek | Ipari tüzeléstechnikai termékek | ST7800A1070/U | Előszellőztető kártya, 2.5 perc | T1 | 23599 | 23873
Tüzeléstechnikai termékek | Ipari tüzeléstechnikai termékek | ST7800A1088/U | Előszellőztető kártya, 4 perc | T1 | 23599 | 23873
Tüzeléstechnikai termékek | Ipari tüzeléstechnikai termékek | ST7800A1096/U | Előszellőztető kártya, 6 perc | T1 | 23599 | 23873
Tüzeléstechnikai termékek | Ipari tüzeléstechnikai termékek | ST7800A1104/U | PURGE TIMING CARD 9 MINUTES | T1 | 23599 | 23873
Tüzeléstechnikai termékek | Ipari tüzeléstechnikai termékek | ST7800A1112/U | Előszellőztető kártya, 12 perc | T1 | 23599 | 23873
Tüzeléstechnikai termékek | Ipari tüzeléstechnikai termékek | ST7800A1120/U | Előszellőztető kártya, 15 perc | T1 | 23599 | 26885
Tüzeléstechnikai termékek | Ipari tüzeléstechnikai termékek | ST7800A1138/U | PURGE TIMER 22MIN | T1 | 23599 | 23873
Tüzeléstechnikai termékek | Ipari tüzeléstechnikai termékek | V4055A1031/U | Szelepmozgató | T1 | 261810 | 264855
Tüzeléstechnikai termékek | Ipari tüzeléstechnikai termékek | V4055A1098/U | Szelepmozgató | T1 | 271668 | 274829
Tüzeléstechnikai termékek | Ipari tüzeléstechnikai termékek | V4055A1114/U | Lassú működtetésű gázszelep mozgató légzsalu rudazattal 220V 13sec | T1 | 402107 | 406785
Tüzeléstechnikai termékek | Ipari tüzeléstechnikai termékek | V4055A1130/U | Szelepmozgató | T1 | 179162 | 181246
Tüzeléstechnikai termékek | Ipari tüzeléstechnikai termékek | V4055A1239/U | Lassú működtetésű gázszelep mozgató légzsalu rudazat nélkül 240V 16sec | T1 | 275425 | 278629
Tüzeléstechnikai termékek | Ipari tüzeléstechnikai termékek | V4055B1039/U | Szelepmozgató | T1 | 202860 | 205220
Tüzeléstechnikai termékek | Ipari tüzeléstechnikai termékek | V4055B1088/U | Lassú működtetésű gázszelep mozgató légzsalu rudazat nélkül 220V 16sec | T1 | 206880 | 283277
Tüzeléstechnikai termékek | Ipari tüzeléstechnikai termékek | V4062A1099/U | Szelepmozgató | T1 | 395681 | 400284
Tüzeléstechnikai termékek | Ipari tüzeléstechnikai termékek | V5055A1020/U | Gázszelep | T1 | 92394 | 93469
Tüzeléstechnikai termékek | Ipari tüzeléstechnikai termékek | V5055A1038/U | Gázszelep | T1 | 96407 | 136600
Tüzeléstechnikai termékek | Ipari tüzeléstechnikai termékek | V5055A1145/U | Gázszelep | T1 | 104846 | 141906
Tüzeléstechnikai termékek | Ipari tüzeléstechnikai termékek | V5055B1192/U | Gázszelep | T1 | 167858 | 164567
Tüzeléstechnikai termékek | Ipari tüzeléstechnikai termékek | V5055D1032/U | Gázszelep | T1 | 445599 | 436862
Tüzeléstechnikai termékek | Ipari tüzeléstechnikai termékek | V9055A1055/U | Szelepmozgató | T1 | 523491 | 513226
Tüzeléstechnikai termékek | UGV gázszelepek | 1030002020 | 25db! rögzítő szerelvény elektronikus tömörségvizsgálóhoz VQ/VR szelepre (az ár egységár) | T2 | 10146 | 10264
Tüzeléstechnikai termékek | UGV gázszelepek | BB020143 | csere tekercs VE410/15AA-hoz pmax=200mbar 230 Vac | T2 | 12434 | 12579
Tüzeléstechnikai termékek | UGV gázszelepek | BB020146 | csere tekercs VE420AA-hoz pmax=200mbar 230 Vac | T2 | 18091 | 18302
Tüzeléstechnikai termékek | UGV gázszelepek | BB052301 | csere tekercs VE4010/15A-hoz pmax=200mbar 230 Vac | T2 | 53930 | 54557
Tüzeléstechnikai termékek | UGV gázszelepek | BB052302 | csere tekercs VE4010/15A-hoz 230 Vac IP65 | T2 | 57399 | 58067
Tüzeléstechnikai termékek | UGV gázszelepek | BB052303 | csere tekercs VE4050A-hoz 230 Vac | T2 | 135165 | 136737
Tüzeléstechnikai termékek | UGV gázszelepek | BB052307 | csere tekercs VE4050A-hoz pmax=360mbar 230 Vac | T2 | 150481 | 152231
Tüzeléstechnikai termékek | UGV gázszelepek | BB052325 | csere tekercs VE4020/25A-hoz 230 Vac | T2 | 68664 | 69463
Tüzeléstechnikai termékek | UGV gázszelepek | BB052340 | csere tekercs VE4032/40A-hoz 230 Vac | T2 | 112185 | 113490
Tüzeléstechnikai termékek | UGV gázszelepek | BB052341 | Csere tekercs VQ440-hez 220-240V 200mbar, V1 | T2 | 98533 | 99678
Tüzeléstechnikai termékek | UGV gázszelepek | BB152300 | csere tekercs VE4100B3-hoz 230 Vac | T2 | 640669 | 648121
Tüzeléstechnikai termékek | UGV gázszelepek | BB152301 | csere tekercs VE4010/15A-hoz pmax=360mbar 230 Vac | T2 | 55868 | 56517
Tüzeléstechnikai termékek | UGV gázszelepek | BB152302 | csere tekercs VE4020/25S-hez 230 Vac | T2 | 58568 | 59250
Tüzeléstechnikai termékek | UGV gázszelepek | BB152325 | csere tekercs VE4020/25B,C-hez 230 Vac | T2 | 70152 | 70968
Tüzeléstechnikai termékek | UGV gázszelepek | BB152326 | csere tekercs VE4032/40B,C-hez 230 Vac | T2 | 114436 | 115767
Tüzeléstechnikai termékek | UGV gázszelepek | BB152340 | csere tekercs VE4050B,C-hez 230 Vac | T2 | 136065 | 137648
Tüzeléstechnikai termékek | UGV gázszelepek | BB152365 | csere tekercs VE4065B3-hoz 230 Vac | T2 | 236086 | 238832
Tüzeléstechnikai termékek | UGV gázszelepek | BB152380 | csere tekercs VE4080B3-hoz 230 Vac | T2 | 289247 | 292611
Tüzeléstechnikai termékek | UGV gázszelepek | CPCS020014 | 10db! csere egyenirányító kártya VQ440/50- 220 szelepekhez (Az ár egységár) | T2 | 8626 | 8457
Tüzeléstechnikai termékek | UGV gázszelepek | KTBTF01 | Szerelőkészlet, VF5000 pillangó szelepekhez, Mod IV motorokhoz | T2 | 22280 | 22539
Tüzeléstechnikai termékek | UGV gázszelepek | KTFFMF4 | Szerelőkészlet, VF5000 pillangó szelepekhez, MF4000 motorokhoz | T2 | 18066 | 18276
Tüzeléstechnikai termékek | UGV gázszelepek | KTFFMT4 | Szerelőkészlet, VF5000 pillangó szelepekhez, MT4000 motorokhoz | T2 | 33051 | 33435
Tüzeléstechnikai termékek | UGV gázszelepek | MS054001 | MICROINTERRUTTORE(CPI SWITCH) DN32-40 | T2 | 49210 | 49782
Tüzeléstechnikai termékek | UGV gázszelepek | VE4010A1006 | gázmágnesszelep NC, gyors nyitású 3/8" pmax=360mbar 230 Vac IP54 | T2 | 29687 | 57637
Tüzeléstechnikai termékek | UGV gázszelepek | VE4010B1062 | SOLENOID VALVE VE4000B DN10 360MBAR 220- | T2 | 33736 | 65529
Tüzeléstechnikai termékek | UGV gázszelepek | VE4015A1005 | gázmágnesszelep NC, gyors nyitású 1/2" pmax=360mbar 230 Vac IP54 | T2 | 24458 | 23908
Tüzeléstechnikai termékek | UGV gázszelepek | VE4015B1004 | korlátozós gázmágnessz. NC, gyors nyitású, 1/2" pmax=200mbar 230 Vac IP54 | T2 | 32590 | 70665
Tüzeléstechnikai termékek | UGV gázszelepek | VE4015C1003 | korlátozós gázmágnessz. NC, lassú nyitású, 1/2" pmax=360mbar 230 Vac IP54 | T2 | 51431 | 112510
Tüzeléstechnikai termékek | UGV gázszelepek | VE4015C1110 | korlátozós gázmágnessz. NC, lassú nyitású, 1/2" pmax=360mbar 230 Vac IP65 DIN | T2 | 173654 | 175675
Tüzeléstechnikai termékek | UGV gázszelepek | VE4020A1005 | gázmágnesszelep NC, gyors nyitású 3/4" pmax=200mbar 230 Vac IP54 | T2 | 32649 | 32888
Tüzeléstechnikai termékek | UGV gázszelepek | VE4020B1004 | korlátozós gázmágnessz. NC, gyors nyitású, 3/4" pmax=200mbar 230 Vac IP54 | T2 | 41223 | 93955
Tüzeléstechnikai termékek | UGV gázszelepek | VE4020B1046 | korlátozós gázmágnessz. NC, gyors nyitású, 3/4" pmax=360mbar 230 Vac IP54 | T2 | 41392 | 94348
Tüzeléstechnikai termékek | UGV gázszelepek | VE4020C1003 | korlátozós gázmágnessz. NC, lassú nyitású, 3/4" pmax=200mbar 230 Vac IP54 | T2 | 60155 | 194621
Tüzeléstechnikai termékek | UGV gázszelepek | VE4020C1086 | korlátozós gázmágnessz. NC, lassú nyitású, 3/4" pmax=360mbar 230 Vac IP65 DIN | T2 | 61965 | 198965
Tüzeléstechnikai termékek | UGV gázszelepek | VE4020S1038 | gázmágnesszelep NO 3/4" pmax=360mbar 230 Vac IP54 | T2 | 41223 | 92374
Tüzeléstechnikai termékek | UGV gázszelepek | VE4020S1046 | 3/4 SOLENOID VALVE 110V/360MB | T2 | 42785 | 95929
Tüzeléstechnikai termékek | UGV gázszelepek | VE4020S2044 | gázmágnesszelep NO 3/4" pmax=360mbar 230 Vac IP54 CPI | T2 | 57369 | 127119
Tüzeléstechnikai termékek | UGV gázszelepek | VE4025A1004 | gázmágnesszelep NC, gyors nyitású 1" pmax=200mbar 230 Vac IP54 | T2 | 34049 | 34421
Tüzeléstechnikai termékek | UGV gázszelepek | VE4025A1095 | gázmágnesszelep NC, gyors nyitású 1" pmax=200mbar 230 Vac IP54 DIN | T2 | 61387 | 60183
Tüzeléstechnikai termékek | UGV gázszelepek | VE4025B1003 | korlátozós gázmágnessz. NC, gyors nyitású, 1" pmax=200mbar 230 Vac IP54 | T2 | 43033 | 95138
Tüzeléstechnikai termékek | UGV gázszelepek | VE4025B1045 | korlátozós gázmágnessz. NC, gyors nyitású, 1" pmax=360mbar 230 Vac IP65 | T2 | 43619 | 96321
Tüzeléstechnikai termékek | UGV gázszelepek | VE4025B1102 | korlátozós gázmágnessz. NC, gyors nyitású, 1" pmax=360mbar 230 Vac IP65 DIN | T2 | 44726 | 99085
Tüzeléstechnikai termékek | UGV gázszelepek | VE4025C1002 | korlátozós gázmágnessz. NC, lassú nyitású, 1" pmax=200mbar 230 Vac IP54 | T2 | 61769 | 136592
Tüzeléstechnikai termékek | UGV gázszelepek | VE4025C1119 | korlátozós gázmágnessz. NC, lassú nyitású, 1" pmax=360mbar 230 Vac IP65 DIN | T2 | 63202 | 115141
Tüzeléstechnikai termékek | UGV gázszelepek | VE4025S1037 | gázmágnesszelep NO 1" pmax=360mbar 230 Vac IP54 | T2 | 91706 | 92773
Tüzeléstechnikai termékek | UGV gázszelepek | VE4025S1045 | 1 SOLENOID VALVE 110V | T2 | 95213 | 96321
Tüzeléstechnikai termékek | UGV gázszelepek | VE4025S2035 | gázmágnesszelep NO 1" pmax=360mbar 230 Vac IP54 CPI | T2 | 57642 | 127511
Tüzeléstechnikai termékek | UGV gázszelepek | VE4032A1000 | gázmágnesszelep NC, gyors nyitású 5/4" pmax=200mbar 230 Vac IP54 | T2 | 56813 | 56685
Tüzeléstechnikai termékek | UGV gázszelepek | VE4032B1116 | korlátozós gázmágnessz. NC, gyors nyitású, 5/4" pmax=360mbar 230 Vac IP65 DIN | T2 | 177943 | 180013
Tüzeléstechnikai termékek | UGV gázszelepek | VE4032C1032 | korlátozós gázmágnessz. NC, lassú nyitású, 5/4" pmax=360mbar 230 Vac IP54 | T2 | 110193 | 213966
Tüzeléstechnikai termékek | UGV gázszelepek | VE4040A1003 | gázmágnesszelep NC,gyors nyitású 6/4" pmax=200mbar 230 Vac IP54 | T2 | 58683 | 58347
Tüzeléstechnikai termékek | UGV gázszelepek | VE4040A1144 | gázmágnesszelep NC, gyors nyitású 6/4" pmax=200mbar 230 Vac IP54 4×mérőcsonk | T2 | 158826 | 160673
Tüzeléstechnikai termékek | UGV gázszelepek | VE4040B1002 | korlátozós gázmágnessz. NC, gyors nyitású, 6/4" pmax=200mbar 230 Vac IP54 | T2 | 70741 | 159092
Tüzeléstechnikai termékek | UGV gázszelepek | VE4040B1044 | korlátozós gázmágnessz. NC, gyors nyitású, 6/4" pmax=360mbar 230 Vac IP54 | T2 | 74178 | 169357
Tüzeléstechnikai termékek | UGV gázszelepek | VE4040C1001 | korlátozós gázmágnessz. NC, lassú nyitású, 6/4" pmax=200mbar 230 Vac IP54 | T2 | 106990 | 201331
Tüzeléstechnikai termékek | UGV gázszelepek | VE4040C1175 | korlátozós gázmágnessz. NC, lassú nyitású, 6/4" pmax=360mbar 230 Vac IP65 DIN | T2 | 111755 | 214757
Tüzeléstechnikai termékek | UGV gázszelepek | VE4050A1002 | gázmágnesszelep NC, gyors nyitású 2" pmax=200mbar 230 Vac IP54 | T2 | 64389 | 62837
Tüzeléstechnikai termékek | UGV gázszelepek | VE4050A1127 | gázmágnesszelep NC, gyors nyitású 2" pmax=200mbar 230 Vac IP54 4×mérőcsonk | T2 | 169747 | 171722
Tüzeléstechnikai termékek | UGV gázszelepek | VE4050B1001 | korlátozós gázmágnessz. NC, gyors nyitású, 2" pmax=200mbar 230 Vac IP54 | T2 | 77316 | 176066
Tüzeléstechnikai termékek | UGV gázszelepek | VE4050B1043 | korlátozós gázmágnessz. NC, gyors nyitású, 2" pmax=360mbar 230 Vac IP54 | T2 | 83930 | 189493
Tüzeléstechnikai termékek | UGV gázszelepek | VE4050C1000 | korlátozós gázmágnessz. NC, lassú nyitású, 2" pmax=200mbar 230 Vac IP54 | T2 | 113266 | 217520
Tüzeléstechnikai termékek | UGV gázszelepek | VE4050C1117 | korlátozós gázmágnessz. NC, lassú nyitású, 2" pmax=360mbar 230 Vac IP65 DIN | T2 | 121664 | 235284
Tüzeléstechnikai termékek | UGV gázszelepek | VE4065A3022 | SOLENOID VALVE VE4000A DN65 FLANGED, 360 | T2 | 226141 | 526226
Tüzeléstechnikai termékek | UGV gázszelepek | VE4065A3030 | SOLENOID VALVE VE4000A DN65 FLANGED, 360 | T2 | 536566 | 542808
Tüzeléstechnikai termékek | UGV gázszelepek | VE4065B3005 | korlátozós gázmágnessz. NC, gyors nyitású, DN65 pmax=200mbar 230 Vac IP54 | T2 | 196160 | 192724
Tüzeléstechnikai termékek | UGV gázszelepek | VE4065B3039 | korlátozós gázmágnessz. NC, gyors nyitású, DN65 pmax=360mbar 230 Vac IP54 | T2 | 524076 | 530173
Tüzeléstechnikai termékek | UGV gázszelepek | VE4080A3021 | SOLENOID VALVE VE4000A DN80 FLANGED, 360 | T2 | 612269 | 229575
Tüzeléstechnikai termékek | UGV gázszelepek | VE4080A3039 | SOLENOID VALVEVE4000A DN80 FLANGED, 360M | T2 | 583782 | 590573
Tüzeléstechnikai termékek | UGV gázszelepek | VE4080B3004 | korlátozós gázmágnessz. NC, gyors nyitású, DN80 pmax=200mbar 230 Vac IP54 | T2 | 197589 | 194276
Tüzeléstechnikai termékek | UGV gázszelepek | VE4080B3038 | korlátozós gázmágnessz. NC, gyors nyitású, DN80 pmax=360mbar 230 Vac IP54 | T2 | 274447 | 629655
Tüzeléstechnikai termékek | UGV gázszelepek | VE4080B3152 | SOLENOID VALVEVE4000B DN80, FLANGED 200M | T2 | 430209 | 421774
Tüzeléstechnikai termékek | UGV gázszelepek | VE408AA1007 | AC gázmágnesszelep NC, gyors nyitású 1/4" pmax=500mbar 230 Vac IP65 | T2 | 15065 | 32373
Tüzeléstechnikai termékek | UGV gázszelepek | VE4100A3001 | FLANGED SOLENOID VALVE 4 POWERSUPPLY | T2 | 399158 | 842041
Tüzeléstechnikai termékek | UGV gázszelepek | VE4100A3068 | SOLENOID VALVE EVF100 360MBAR 220V DIN I | T2 | 389275 | 865730
Tüzeléstechnikai termékek | UGV gázszelepek | VE4100A3076 | SOLENOID VALVE EVF100 360MBAR 110V DIN I | T2 | 421475 | 865730
Tüzeléstechnikai termékek | UGV gázszelepek | VE4100B3000 | korlátozós gázmágnessz. NC, gyors nyitású, DN100 pmax=200mbar 230 Vac IP54 | T2 | 340596 | 343877
Tüzeléstechnikai termékek | UGV gázszelepek | VE4100B3034 | korlátozós gázmágnessz. NC, gyors nyitású, DN100 pmax=360mbar 230 Vac IP54 | T2 | 864358 | 874413
Tüzeléstechnikai termékek | UGV gázszelepek | VE410AA1003 | AC gázmágnesszelep NC, gyors nyitású 3/8" pmax=200mbar 230 Vac IP65 | T2 | 22213 | 53179
Tüzeléstechnikai termékek | UGV gázszelepek | VE415AA1008 | AC gázmágnesszelep NC, gyors nyitású 1/2" pmax=200mbar 230 Vac IP65 | T2 | 21809 | 17643
Tüzeléstechnikai termékek | UGV gázszelepek | VE420AA1001 | AC gázmágnesszelep NC, gyors nyitású 3/4" pmax=200mbar 230 Vac IP65 | T2 | 28137 | 59964
Tüzeléstechnikai termékek | UGV gázszelepek | VE8015B1042 | korlátozós gázmágnessz. NC, gyors nyitású, 1/2" pmax=360mbar 24 Vac IP65 DIN | T2 | 81360 | 82307
Tüzeléstechnikai termékek | UGV gázszelepek | VE8015B1059 | korlátozós gázmágnessz. NC, gyors nyitású, 1/2" pmax=360mbar 24 Vdc IP65 DIN | T2 | 82848 | 83812
Tüzeléstechnikai termékek | UGV gázszelepek | VE8020B1042 | korlátozós gázmágnessz. NC, gyors nyitású, 3/4" pmax=200mbar 24 Vac IP65 DIN | T2 | 101458 | 102639
Tüzeléstechnikai termékek | UGV gázszelepek | VE8020B1059 | korlátozós gázmágnessz. NC, gyors nyitású, 3/4" pmax=200mbar 24 Vdc IP65 DIN | T2 | 101852 | 103037
Tüzeléstechnikai termékek | UGV gázszelepek | VE8020S1000 | gázmágnesszelep NO 3/4" pmax=360mbar 24 Vdc IP54 | T2 | 92481 | 93557
Tüzeléstechnikai termékek | UGV gázszelepek | VE8025B1066 | korlátozós gázmágnessz. NC, gyors nyitású, 1" pmax=200mbar 24 Vdc IP65 DIN | T2 | 97945 | 99085
Tüzeléstechnikai termékek | UGV gázszelepek | VE8025S1009 | gázmágnesszelep NO 1" pmax=360mbar 24 Vdc IP54 | T2 | 89362 | 90402
Tüzeléstechnikai termékek | UGV gázszelepek | VE8040B1032 | korlátozós gázmágnessz. NC, gyors nyitású, 6/4" pmax=200mbar 24 Vac IP65 DIN | T2 | 144386 | 146065
Tüzeléstechnikai termékek | UGV gázszelepek | VE8040B1040 | korlátozós gázmágnessz. NC, gyors nyitású, 6/4" pmax=200mbar 24 Vdc IP65 DIN | T2 | 149068 | 150802
Tüzeléstechnikai termékek | UGV gázszelepek | VE8050B1023 | korlátozós gázmágnessz. NC, gyors nyitású, 2" pmax=200mbar 24 Vac IP65 DIN | T2 | 166628 | 168566
Tüzeléstechnikai termékek | UGV gázszelepek | VE8050B1031 | korlátozós gázmágnessz. NC, gyors nyitású, 2" pmax=200mbar 24 Vdc IP65 DIN | T2 | 163508 | 165410
Tüzeléstechnikai termékek | UGV gázszelepek | VF5025A3007 | pillangószelep gázra DN25 pmax=500mbar | T2 | 103021 | 104220
Tüzeléstechnikai termékek | UGV gázszelepek | VF5025R3009 | VALVOLA FARFALLA VF 25 PASSAGGIO RIDOTTO | T2 | 96388 | 97510
Tüzeléstechnikai termékek | UGV gázszelepek | VF5032A3003 | pillangószelep gázra DN32 pmax=500mbar | T2 | 95213 | 96321
Tüzeléstechnikai termékek | UGV gázszelepek | VF5040A3006 | pillangószelep gázra DN40 pmax=500mbar | T2 | 102634 | 103828
Tüzeléstechnikai termékek | UGV gázszelepek | VF5040R3008 | VALVOLA FARFALLA VF 40 PASSAGGIO RIDOTTO | T2 | 51102 | 50100
Tüzeléstechnikai termékek | UGV gázszelepek | VF5050A3005 | pillangószelep gázra DN50 pmax=500mbar | T2 | 95995 | 97111
Tüzeléstechnikai termékek | UGV gázszelepek | VF5050R3007 | BUTTERFLY V.REDUCED CAPACITY DN 50/40 MA | T2 | 119412 | 120801
Tüzeléstechnikai termékek | UGV gázszelepek | VF5065A3003 | pillangószelep gázra DN65 pmax=500mbar | T2 | 111217 | 112510
Tüzeléstechnikai termékek | UGV gázszelepek | VF5065R3005 | VALVOLA FARFALLA VF 65 PASSAGGIO RIDOTTO | T2 | 101852 | 103037
Tüzeléstechnikai termékek | UGV gázszelepek | VF5080A3002 | pillangószelep gázra DN80 pmax=500mbar | T2 | 120969 | 122376
Tüzeléstechnikai termékek | UGV gázszelepek | VF5080R3004 | VALVOLA FARFALLA VF 80 PASSAGGIO RIDOTTO | T2 | 117849 | 119220
Tüzeléstechnikai termékek | UGV gázszelepek | VF5100A3008 | pillangószelep gázra DN100 pmax=500mbar | T2 | 126045 | 127511
Tüzeléstechnikai termékek | UGV gázszelepek | VF5100R3000 | BUTTERFLY V.REDUCED CAPACITY DN100/ 80 M | T2 | 132677 | 134221
Tüzeléstechnikai termékek | UGV gázszelepek | VF5125A3005 | pillangószelep gázra DN125 pmax=500mbar | T2 | 141654 | 143302
Tüzeléstechnikai termékek | UGV gázszelepek | VF5150A3003 | pillangószelep gázra DN150 pmax=500mbar | T2 | 145555 | 147248
Tüzeléstechnikai termékek | UGV gázszelepek | VF5150R3005 | VALVOLA FARFALLA VF 150 PASSAGGIO RIDOTT | T2 | 101894 | 99896
Tüzeléstechnikai termékek | UGV gázszelepek | VG415SA1002 | Félautomata gázszelep 1/2" 230Vac, 500 mbar | T2 | 38308 | 38754
Tüzeléstechnikai termékek | UGV gázszelepek | ZL030001 | aljzat elektronikus tömörségvizsgálóhoz | T2 | 36207 | 36628
Tüzeléstechnikai termékek | UGV kombi gázszelepek | VR425MA1002-0000 | Modureg kombi gázszelep DN25 pmax=200mbar 220-240Vac gyors zárású, direkt | T3 | 156115 | 153054
Tüzeléstechnikai termékek | Gázszűrők és nyomásszabályozók | HRSP150M1 | Nyomásszabályozó rugó, HUPF gáznyomás szabályozóhoz, 1/2"...1", 5-13mbar | T5 | 11590 | 11725
Tüzeléstechnikai termékek | Gázszűrők és nyomásszabályozók | HRSP150M2 | Nyomásszabályozó rugó, HUPF gáznyomás szabályozóhoz, 1/2"...1", 7-20mbar | T5 | 11634 | 11769
Tüzeléstechnikai termékek | Gázszűrők és nyomásszabályozók | HRSP150M3 | Nyomásszabályozó rugó, HUPF gáznyomás szabályozóhoz, 1/2"...1", 10-30mbar | T5 | 12815 | 12964
Tüzeléstechnikai termékek | Gázszűrők és nyomásszabályozók | HRSP150M4 | Nyomásszabályozó rugó, HUPF gáznyomás szabályozóhoz, 1/2"...1", 25-70mbar | T5 | 12321 | 12464
Tüzeléstechnikai termékek | Gázszűrők és nyomásszabályozók | HRSP150M7 | Nyomásszabályozó rugó, HUPF gáznyomás szabályozóhoz, 1/2"...1", 60-150mbar | T5 | 12815 | 12964
Tüzeléstechnikai termékek | Gázszűrők és nyomásszabályozók | HRSP150M8 | Nyomásszabályozó rugó, HUPF gáznyomás szabályozóhoz, 1/2"...1", 140-300mbar | T5 | 14772 | 14944
Tüzeléstechnikai termékek | Gázszűrők és nyomásszabályozók | HRSP153M3 | Nyomásszabályozó rugó, HUPF gáznyomás szabályozóhoz, 5/4"...6/4", DN40, 10-30mbar | T5 | 9096 | 9201
Tüzeléstechnikai termékek | Gázszűrők és nyomásszabályozók | HRSP153M4 | Nyomásszabályozó rugó, HUPF gáznyomás szabályozóhoz, 5/4"...6/4", DN40, 25-70mbar | T5 | 13997 | 14160
Tüzeléstechnikai termékek | Gázszűrők és nyomásszabályozók | HRSP153M7 | Nyomásszabályozó rugó, HUPF gáznyomás szabályozóhoz, 5/4"...6/4", DN40, 60-150mbar | T5 | 22323 | 22583
Tüzeléstechnikai termékek | Gázszűrők és nyomásszabályozók | HRSP153M8 | Nyomásszabályozó rugó, HUPF gáznyomás szabályozóhoz, 5/4"...6/4", DN40, 140-300mbar | T5 | 14709 | 14881
Tüzeléstechnikai termékek | Gázszűrők és nyomásszabályozók | HRSP155M4 | Nyomásszabályozó rugó, HUPF gáznyomás szabályozóhoz, 2", DN50, 25-70mbar | T5 | 26812 | 27124
Tüzeléstechnikai termékek | Gázszűrők és nyomásszabályozók | HRSP155M7 | Nyomásszabályozó rugó, HUPF gáznyomás szabályozóhoz, 2", DN50, 60-150mbar | T5 | 20729 | 20970
Tüzeléstechnikai termékek | Gázszűrők és nyomásszabályozók | HRSP155M8 | Nyomásszabályozó rugó, HUPF gáznyomás szabályozóhoz, 2", DN50, 140-300mbar | T5 | 29394 | 29735
Tüzeléstechnikai termékek | Gázszűrők és nyomásszabályozók | HRSP156M4 | Nyomásszabályozó rugó, HUPF gáznyomás szabályozóhoz, DN65 DN80, DN100, 25-70mbar kimenő nyomásra | T5 | 22042 | 22298
Tüzeléstechnikai termékek | Gázszűrők és nyomásszabályozók | HRSP156M7 | Nyomásszabályozó rugó, HUPF gáznyomás szabályozóhoz, DN65 DN80, DN100, 60-150mbar kimenő nyomásra | T5 | 36683 | 37110
Tüzeléstechnikai termékek | Gázszűrők és nyomásszabályozók | HRSP156M8 | Nyomásszabályozó rugó, HUPF gáznyomás szabályozóhoz, DN65 DN80, DN100, 140-300mbar kimenő nyomásra | T5 | 129452 | 130958
Tüzeléstechnikai termékek | Gázszűrők és nyomásszabályozók | HUF015B160 | gázszűrő 1/2" pmax=6bar | T5 | 19491 | 19719
Tüzeléstechnikai termékek | Gázszűrők és nyomásszabályozók | HUF020B160 | gázszűrő 3/4" pmax=6bar | T5 | 19491 | 19719
Tüzeléstechnikai termékek | Gázszűrők és nyomásszabályozók | HUF025B160 | gázszűrő 1" pmax=6bar | T5 | 19491 | 19719
Tüzeléstechnikai termékek | Gázszűrők és nyomásszabályozók | HUF032B160 | gázszűrő 5/4" pmax=6bar | T5 | 30144 | 30494
Tüzeléstechnikai termékek | Gázszűrők és nyomásszabályozók | HUF040B160 | gázszűrő 6/4" pmax=6bar | T5 | 30144 | 30494
Tüzeléstechnikai termékek | Gázszűrők és nyomásszabályozók | HUF050B160 | gázszűrő 2" pmax=6bar | T5 | 40583 | 21378
Tüzeléstechnikai termékek | Gázszűrők és nyomásszabályozók | HUF050B360 | F10606F2AE - DN50 FLG.GAS FILTER 6 BAR | T5 | 118631 | 120010
Tüzeléstechnikai termékek | Gázszűrők és nyomásszabályozók | HUF065B360 | gázszűrő DN65 pmax=6bar | T5 | 162727 | 164620
Tüzeléstechnikai termékek | Gázszűrők és nyomásszabályozók | HUF080B360 | gázszűrő DN80 pmax=6bar | T5 | 190820 | 106686
Tüzeléstechnikai termékek | Gázszűrők és nyomásszabályozók | HUF100B360 | gázszűrő DN100 pmax=6bar | T5 | 313352 | 316997
Tüzeléstechnikai termékek | Gázszűrők és nyomásszabályozók | HUF150B360 | gázszűrő DN150 pmax=2bar | T5 | 904554 | 915077
Tüzeléstechnikai termékek | Gázszűrők és nyomásszabályozók | HUPF015B110 | Gáznyomás szabályozó, beépített szűrővel, 1/2", Pmax=500mbar | T5 | 88581 | 89611
Tüzeléstechnikai termékek | Gázszűrők és nyomásszabályozók | HUPF020B110 | Gáznyomás szabályozó, beépített szűrővel, M3 rugóval, 3/4", Pmax=500mbar | T5 | 88581 | 89611
Tüzeléstechnikai termékek | Gázszűrők és nyomásszabályozók | HUPF025B110 | Gáznyomás szabályozó, beépített szűrővel, M3 rugóval, 1", Pmax=500mbar | T5 | 88581 | 89611
Tüzeléstechnikai termékek | Gázszűrők és nyomásszabályozók | HUPF032B110 | Gáznyomás szabályozó, beépített szűrővel, M3 rugóval, 5/4", Pmax=500mbar | T5 | 174823 | 176857
Tüzeléstechnikai termékek | Gázszűrők és nyomásszabályozók | HUPF040B110 | Gáznyomás szabályozó, beépített szűrővel, M3 rugóval, 6/4", Pmax=500mbar | T5 | 172873 | 174884
Tüzeléstechnikai termékek | Gázszűrők és nyomásszabályozók | HUPF050B110 | Gáznyomás szabályozó, beépített szűrővel, M3 rugóval, 2", Pmax=500mbar | T5 | 239599 | 98131
Tüzeléstechnikai termékek | Gázszűrők és nyomásszabályozók | HUPF065B310 | Gáznyomás szabályozó, beépített szűrővel, M3 rugóval, DN65, Pmax=500mbar | T5 | 600173 | 607155
Tüzeléstechnikai termékek | Gázszűrők és nyomásszabályozók | HUPF080B310 | Gáznyomás szabályozó, beépített szűrővel, M3 rugóval, DN80, Pmax=500mbar | T5 | 633736 | 641108
Tüzeléstechnikai termékek | Gázszűrők és nyomásszabályozók | HUPF100B310 | Gáznyomás szabályozó, beépített szűrővel, M3 rugóval, DN100, Pmax=500mbar | T5 | 738314 | 746902
Tüzeléstechnikai termékek | Gázszűrők és nyomásszabályozók | KTFL1-1200A | Gázszűrő betét HUF015Bx/20Bx/25B1 (most futó modellekhez) | T5 | 25680 | 25979
Tüzeléstechnikai termékek | Gázszűrők és nyomásszabályozók | KTFL1-1300A | Gázszűrő betét HUF025B1 (F102405 előtti sorozatszámhoz) és HUF025B3 (most futó modellekhez) | T5 | 31200 | 31563
Tüzeléstechnikai termékek | Gázszűrők és nyomásszabályozók | KTFL1-1400A | Gázszűrő betét HUF050Bx (F103507 előtti sorozatszámhoz) | T5 | 39039 | 39493
Tüzeléstechnikai termékek | Gázszűrők és nyomásszabályozók | KTFL1-1500A | Gázszűrő betét HUF065Bx (F101778 előtti sorozatszámhoz) és HUF080Bx (F101358 előtti sorozatszámhoz) | T5 | 71183 | 72011
Tüzeléstechnikai termékek | Gázszűrők és nyomásszabályozók | KTFL1-1600A | Gázszűrő betét HUF100Bx (F102608 előtti sorozatszámhoz) | T5 | 77941 | 78848
Tüzeléstechnikai termékek | Gázszűrők és nyomásszabályozók | KTFL1-1700A | Gázszűrő betét HUF150Bx (most futó modellekhez) | T5 | 167153 | 169098
Tüzeléstechnikai termékek | Gázszűrők és nyomásszabályozók | KTFL1-1800A | Gázszűrő betét HUF32/40/50Bx (most futó modellekhez) | T5 | 30656 | 31013
Tüzeléstechnikai termékek | Gázszűrők és nyomásszabályozók | KTFL1-1900A | Gázszűrő betét HUF065Bx (F101788 és F101319 közötti sorozatszámhoz) és HUF080Bx (F101368 és F101319 közötti sorozatszámhoz) | T5 | 58662 | 59345
Tüzeléstechnikai termékek | Gázszűrők és nyomásszabályozók | KTFL1-2000A | Gázszűrő betét HUF065Bx/080Bx (most futó modellekhez) | T5 | 74478 | 75344
Tüzeléstechnikai termékek | Gázszűrők és nyomásszabályozók | KTFL3-2100A | Gázszűrő betét HUPF015/020/025 (most futó modellekhez) | T5 | 26849 | 27162
Tüzeléstechnikai termékek | Gázszűrők és nyomásszabályozók | KTFL3-2200A | Gázszűrő betét HUPF032/040 (most futó modellekhez) | T5 | 34713 | 35118
Tüzeléstechnikai termékek | Gázszűrők és nyomásszabályozók | KTFL3-2300A | Gázszűrő betét HUPF050B (most futó modellekhez) | T5 | 38027 | 38469
Tüzeléstechnikai termékek | Gázszűrők és nyomásszabályozók | KTFL3-2400A | Gázszűrő betét HUPF065B (F300877 előtti sorozatszámhoz) és HUPF080B (F300297 előtti sorozatszámhoz) | T5 | 92588 | 93665
Tüzeléstechnikai termékek | Gázszűrők és nyomásszabályozók | KTFL3-2500A | Gázszűrő betét HUPF100 (F301437 előtti sorozatszámhoz) | T5 | 125251 | 126707
Tüzeléstechnikai termékek | Gázszűrők és nyomásszabályozók | KTFL3-2600A | Gázszűrő betét HUPF065B/080B/100B (most futó modellekhez) | T5 | 93444 | 94532
Tüzeléstechnikai termékek | Gázszűrők és nyomásszabályozók | KTMB3-0400A | Nyomásszabályzó membrán HUPF032/040 (F302555 előtti sorozatszámhoz) | T5 | 210856 | 213309
Tüzeléstechnikai termékek | Gázszűrők és nyomásszabályozók | KTMB3-0500A | Nyomásszabályzó membrán HUPF050 (F301805 előtti sorozatszámhoz) | T5 | 184725 | 186874
Tüzeléstechnikai termékek | Gázszűrők és nyomásszabályozók | KTMB3-1300A | Nyomásszabályzó membrán HUPF032/040 (F302565 és F301816 közötti sorozatszámhoz) | T5 | 201841 | 204190
Tüzeléstechnikai termékek | Gázszűrők és nyomásszabályozók | KTMB3-1400A | Nyomásszabályzó membrán HUPF050 (F301815 és F301086 közötti sorozatszámhoz) | T5 | 214907 | 217407
Tüzeléstechnikai termékek | Gázszűrők és nyomásszabályozók | KTMB3-1500A | Nyomásszabályzó membrán HUPF065 (F300877 előtti sorozatszámhoz) és HUPF080B (F300297 előtti sorozatszámhoz) | T5 | 369444 | 373742
Tüzeléstechnikai termékek | Gázszűrők és nyomásszabályozók | KTMB3-1600A | Nyomásszabályzó membrán HUPF100 (F301437 előtti sorozatszámhoz) | T5 | 484330 | 489964
Tüzeléstechnikai termékek | Gázszűrők és nyomásszabályozók | KTMB3-1700A | Nyomásszabályzó membrán HUPF050 (most futó modellekhez, F301086 utáni sorozatszámhoz) | T5 | 214907 | 217407
Tüzeléstechnikai termékek | Gázszűrők és nyomásszabályozók | KTMB3-1800A | Nyomásszabályzó membrán HUPF032/040 (most futó modellekhez, F301816 utáni sorozatszámhoz) | T5 | 201841 | 204190
Tüzeléstechnikai termékek | Gázszűrők és nyomásszabályozók | KTMB3-1900A | Nyomásszabályzó membrán HUPF065/080/100 (most futó modellekhez) | T5 | 77716 | 155154
Tüzeléstechnikai termékek | Nyomáskapcsolók | C6045D1043 | gáz nyomás- és diff.nyomás kapcsoló 0,2-3mbar pmax=100mbar | T6 | 58287 | 58965
Tüzeléstechnikai termékek | Nyomáskapcsolók | C6045D1050 | PRESSOSTATO 1-10MB | T6 | 57812 | 58485
Tüzeléstechnikai termékek | Nyomáskapcsolók | C6045D1068 | gáz nyomás- és diff.nyomás kapcsoló 0,2-3mbar pmax=100mbar | T6 | 68795 | 69596
Tüzeléstechnikai termékek | Nyomáskapcsolók | C6045D1076 | gáz nyomás- és diff.nyomás kapcsoló 5-50mbar pmax=200mbar | T6 | 67439 | 68224
Tüzeléstechnikai termékek | Nyomáskapcsolók | C6045D1084 | gáz nyomás- és diff.nyomás kapcsoló 15-150mbar pmax=300mbar | T6 | 67082 | 67863
Tüzeléstechnikai termékek | Nyomáskapcsolók | C6045D1092 | gáz nyomás- és diff.nyomás kapcsoló 1-10mbar pmax=100mbar | T6 | 68633 | 69431
Tüzeléstechnikai termékek | Nyomáskapcsolók | C6097A2110 | gáz nyomáskapcsoló 1-10mbar pmax=200mbar névl.hiszterézis: 0,4mbar | T6 | 38964 | 39418
Tüzeléstechnikai termékek | Nyomáskapcsolók | C6097A2210 | gáz nyomáskapcsoló 2,5-50mbar pmax=300mbar névl.hiszterézis: 0,6mbar | T6 | 36332 | 36755
Tüzeléstechnikai termékek | Nyomáskapcsolók | C6097A2310 | gáz nyomáskapcsoló 30-150mbar pmax=500mbar névl.hiszterézis: 2,8mbar | T6 | 36445 | 36869
Tüzeléstechnikai termékek | Nyomáskapcsolók | C6097A2410 | gáz nyomáskapcsoló 100-500mbar pmax=600mbar névl.hiszterézis: 7,0mbar | T6 | 38964 | 39418
Tüzeléstechnikai termékek | Szervó motorok | 78-LK230-29U | xxxACTUATOR LK 230-29 (IB 2-7) | T7 | 241993 | 237248
Tüzeléstechnikai termékek | Szervó motorok | 78-LKS120-02U | xxxACTUATOR LKS 120-02(B5-5 S1) UNIT PACK | T7 | 66248 | 66159
Tüzeléstechnikai termékek | Szervó motorok | 78-LKS120-04U | xxxACTUATOR LKS 120-04 (A5-5 S1) UNIT PACK | T7 | 70643 | 70459
Tüzeléstechnikai termékek | Szervó motorok | 78-LKS120-05U | xxxACTUATOR LKS 120-05 (B5-5 S1) UNIT PACK | T7 | 41516 | 41408
Tüzeléstechnikai termékek | Szervó motorok | 78-LKS120-10 | 6db! - xxxACTUATOR LKS 120-10 (B5-5 S1) (az ár egységár) | T7 | 40539 | 40434
Tüzeléstechnikai termékek | Szervó motorok | 78-LKS120-13U | xxxACTUATOR LKS 120-13 (B6-5 S5) UNIT PACK | T7 | 51410 | 51342
Tüzeléstechnikai termékek | Szervó motorok | 78-LKS121-02U | xxxACTUATOR LKS 121-02 (B5-5 S1) UNIT PACK | T7 | 71241 | 71055
Tüzeléstechnikai termékek | Szervó motorok | 78-LKS121-03U | xxxACTUATOR LKS 121-03 (B5-5 S2) UNIT PACK | T7 | 46144 | 46024
Tüzeléstechnikai termékek | Szervó motorok | 78-LKS130-02 | 6db! - xxxACTUATOR LKS 130-02 (B5-5 S1) (az ár egységár) | T7 | 62072 | 61989
Tüzeléstechnikai termékek | Szervó motorok | 78-LKS130-05U | xxxACTUATOR LKS 130-05 (B6-5 S1) | T7 | 90165 | 89930
Tüzeléstechnikai termékek | Szervó motorok | 78-LKS130-09U | xxxACTUATOR LKS 130-09 (A5-5 S1) UNIT PACK | T7 | 66709 | 66535
Tüzeléstechnikai termékek | Szervó motorok | 78-LKS130-10 | 6db! - xxxACTUATOR LKS 130-10 (B6-5 S1) (az ár egységár) | T7 | 48026 | 47962
Tüzeléstechnikai termékek | Szervó motorok | 78-LKS130-12U | xxxACTUATOR LKS 130-12 (B5-5 S1) UNIT PACK | T7 | 91360 | 91123
Tüzeléstechnikai termékek | Szervó motorok | 78-LKS131-03U | xxxACTUATOR LKS 131-03 (B2-5 S3) UNIT PACK | T7 | 78831 | 78727
Tüzeléstechnikai termékek | Szervó motorok | 78-LKS131-07U | xxxACTUATOR LKS 131-07 (B2-5 S5) UNIT PACK | T7 | 94793 | 94547
Tüzeléstechnikai termékek | Szervó motorok | 78-LKS160-01 | 4db! - xxxACTUATOR LKS 160-01 (A5-5 S1) (az ár egységár) | T7 | 71102 | 71007
Tüzeléstechnikai termékek | Szervó motorok | 78-LKS160-04U | xxxACTUATOR LKS 160-04 (B5-5 S2) UNIT PACK | T7 | 113645 | 113350
Tüzeléstechnikai termékek | Szervó motorok | 78-LKS160-07U | ACTUATOR LKS 160-07 (A5-12 S1) UNIT PACK | T7 | 98165 | 110129
Tüzeléstechnikai termékek | Szervó motorok | 78-LKS160-09 | 4db! - xxxACTUATOR LKS 160-09 (A5-5 S1) (az ár egységár) | T7 | 73735 | 73637
Tüzeléstechnikai termékek | Szervó motorok | 78-LKS160-19U | xxxACTUATOR LKS 160-19 (B3-5 S2.1) | T7 | 111924 | 111634
Tüzeléstechnikai termékek | Szervó motorok | 78-LKS160-36 | 4db! - xxxACTUATOR LKS 160-36 (B5-5 S4) (az ár egységár) | T7 | 53979 | 53839
Tüzeléstechnikai termékek | Szervó motorok | 78-LKS160-39U | xxxACTUATOR LKS 160-39 (A5-5 S4) | T7 | 103684 | 103547
Tüzeléstechnikai termékek | Szervó motorok | 78-LKS160-44U | xxxACTUATOR LKS 160-44 A5-34 S8.P1.1 | T7 | 87936 | 87707
Tüzeléstechnikai termékek | Szervó motorok | 78-LKS160-50U | Conectron szervomotor (B5-12 S2) 3 Nm | T7 | 63711 | 63627
Tüzeléstechnikai termékek | Szervó motorok | 78-LKS160-52U | xxxACTUATOR LKS 160-52 (B5-8 S2) | T7 | 57195 | 57047
Tüzeléstechnikai termékek | Szervó motorok | 78-LKS160-73 | 4db! - xxxACTUATOR LKS 160-73 (A5-3 S4) (az ár egységár) | T7 | 64317 | 64232
Tüzeléstechnikai termékek | Szervó motorok | 78-LKS160-74 | 4db! - xxxACTUATOR LKS 160-74 (B5-5 S4.9) (az ár egységár) | T7 | 69842 | 69750
Tüzeléstechnikai termékek | Szervó motorok | 78-LKS160-75U | xxxACTUATOR LKS 160-75 (A5-5 S15) UNIT PACK | T7 | 113385 | 113234
Tüzeléstechnikai termékek | Szervó motorok | 78-LKS160-83 | 4db! - xxxACTUATOR LKS 160-83 A5-5 S11 (az ár egységár) | T7 | 117011 | 116855
Tüzeléstechnikai termékek | Szervó motorok | 78-LKS160-84 | 4db! - xxxACTUATOR LKS 160-84 (A5-8 S10) (az ár egységár) | T7 | 78906 | 78701
Tüzeléstechnikai termékek | Szervó motorok | 78-LKS210-08U | ACTUATOR LKS 210-08 (A1-5 S1) UNIT PACK | T7 | 92144 | 91905
Tüzeléstechnikai termékek | Szervó motorok | 78-LKS210-10U | ACTUATOR LKS 210-10 (B1-5 S1) UNIT PACK | T7 | 154561 | 154356
Tüzeléstechnikai termékek | Szervó motorok | 78-LKS210-18U | xxxACTUATOR LKS 210-18 (A3-5 S1) | T7 | 72112 | 71925
Tüzeléstechnikai termékek | Szervó motorok | 78-LKS210-21U | ACTUATOR LKS 210-21 (B1-15 S2) UNIT PACK | T7 | 92144 | 91905
Tüzeléstechnikai termékek | Szervó motorok | 78-LKS310-17U | ACTUATOR LKS 310-17 (B-5C-3.5 S7.1) UP | T7 | 135718 | 135537
Tüzeléstechnikai termékek | Szervó motorok | 78-LKS310-21U | xxxACTUATOR LKS 310-21 (A-5D-30 S12) | T7 | 136986 | 136804
Tüzeléstechnikai termékek | Szervó motorok | 78-LKS310-22U | ACTUATOR LKS 310-22 (A-5B-30 S7) UNIT P. | T7 | 130881 | 130541
Tüzeléstechnikai termékek | Szervó motorok | 78-LKS310-24U | xxxACTUATOR LKS 310-24 (A-5B-10 S7.1) | T7 | 231537 | 230934
Tüzeléstechnikai termékek | Szervó motorok | 78-LKS310-25U | xxxACTUATOR LKS 310-25 (A-5B-15 S7.1) | T7 | 137349 | 137167
Tüzeléstechnikai termékek | Szervó motorok | 78-LKS310-35U | xxxACTUATOR LKS 310-35 (A-5C-30 S7)IP54 | T7 | 129822 | 129649
Tüzeléstechnikai termékek | Szervó motorok | M6274F1009-F/U | Modutrol Motor | T7 | 242231 | 245049
Tüzeléstechnikai termékek | Szervó motorok | M6284F1078-F/U | Modutrol Motor | T7 | 187195 | 189372
Tüzeléstechnikai termékek | Szervó motorok | M6285F1001-F/U | Modutrol Motor | T7 | 313733 | 317382
Tüzeléstechnikai termékek | Szervó motorok | M6294F1009-F/U | Modutrol Motor | T7 | 331005 | 334856
Tüzeléstechnikai termékek | Szervó motorok | M6294F1017-F/U | Modutrol Motor | T7 | 355110 | 359241
Tüzeléstechnikai termékek | Szervó motorok | M7274Q1009/U | Modutrol Motor | T7 | 376402 | 380780
Tüzeléstechnikai termékek | Szervó motorok | M7284Q1082/U | Modutrol Motor | T7 | 221745 | 224325
Tüzeléstechnikai termékek | Szervó motorok | M7284Q1098/U | Modutrol Motor | T7 | 343864 | 347864
Tüzeléstechnikai termékek | Szervó motorok | M7284Q1106/U | Modutrol Motor | T7 | 185188 | 348430
Tüzeléstechnikai termékek | Szervó motorok | M7285Q1024/U | Modutrol Motor | T7 | 424606 | 429545
Tüzeléstechnikai termékek | Szervó motorok | M7285Q1032/U | Modutrol Motor | T7 | 292441 | 295843
Tüzeléstechnikai termékek | Szervó motorok | M7294Q1015/U | Modutrol Motor | T7 | 396081 | 400689
Tüzeléstechnikai termékek | Szervó motorok | M9174F1001/U | Modutrol Motor | T7 | 273162 | 276339
Tüzeléstechnikai termékek | Szervó motorok | M9184F1034/U | Modutrol Motor | T7 | 170322 | 231416
Tüzeléstechnikai termékek | Szervó motorok | M9185F1002/U | Modutrol Motor | T7 | 349484 | 353549
Tüzeléstechnikai termékek | Szervó motorok | M9484F1023/U | Modutrol Motor | T7 | 173942 | 220479
Tüzeléstechnikai termékek | Szervó motorok | M9484F1057/U | Modutrol Motor | T7 | 185988 | 188151
Tüzeléstechnikai termékek | Szervó motorok | M9494F1003/U | Modutrol Motor | T7 | 325385 | 329170
Tüzeléstechnikai termékek | Szervó motorok | MF4000A1048 | MF4000 Kompakt szervomotor, max. páratartalom: 95 %rh, 90°, 30sec, 230Vac, -15°C ... 60°C | T7 | 246211 | 245884
Tüzeléstechnikai termékek | Szervó motorok | MF4000A1071 | MF4000 Kompakt szervomotor, max. páratartalom: 95 %rh, 90°, 60sec, 230Vac, -15°C ... 60°C | T7 | 222336 | 217976
Tüzeléstechnikai termékek | Szervó motorok | MF4000P1059 | MF4000 Kompakt szervomotor, potenciométerrel, max. páratartalom: 95 %rh, 90°, 30sec, 230Vac, -15°C ... 60°C | T7 | 197975 | 197713
Tüzeléstechnikai termékek | Szervó motorok | MT4000A2027 | MT4000 szervomotor 24 sec forgásirány:jobb 230 Vac | T7 | 81151 | 80940
Tüzeléstechnikai termékek | Szervó motorok | MT4002B1008 | MT4000 szervomotor forgásirány:bal 230 Vac | T7 | 90446 | 90326
Tüzeléstechnikai termékek | Szervó motorok | MT4002B2009 | MT4000 szervomotor forgásirány:jobb 230 Vac | T7 | 94994 | 94747
Tüzeléstechnikai termékek | Szervó motorok | MT4003C1005 | MT4000 szervomotor 6 sec forgásirány:bal 230 Vac légzsalu állítás | T7 | 111723 | 111432
Tüzeléstechnikai termékek | Szervó motorok | MT4003C1013 | MT4000 szervomotor 6 sec forgásirány:bal 230 Vac kisláng kapcsoló | T7 | 121615 | 121454
Tüzeléstechnikai termékek | Szervó motorok | MT4003C2003 | MT4000 szervomotor 6 sec forgásirány:jobb 230 Vac légzsalu állítás | T7 | 112328 | 112037
Tüzeléstechnikai termékek | Szervó motorok | MT4003C2011 | MT4000 szervomotor 6 sec forgásirány:jobb 230 Vac kisláng kapcsoló | T7 | 130072 | 129899
Szelepek és működtetők | Kis szelepek | V5822A1006 | 1-utú szelep, (motor külön tételben), egyenszázalékos, 6,5mm löket, 1/2", külső menet, kónuszos, 2-120°C, PN16, (kvs=0,16) | V0 | 8689 | 8519
Szelepek és működtetők | Kis szelepek | V5822A1014 | 1-utú szelep, (motor külön tételben), egyenszázalékos, 6,5mm löket, 1/2", külső menet, kónuszos, 2-120°C, PN16, (kvs=0,25) | V0 | 8689 | 8519
Szelepek és működtetők | Kis szelepek | V5822A1022 | 1-utú szelep, (motor külön tételben), egyenszázalékos, 6,5mm löket, 1/2", külső menet, kónuszos, 2-120°C, PN16, (kvs=0,4) | V0 | 8689 | 8519
Szelepek és működtetők | Kis szelepek | V5822A1030 | 1-utú szelep, (motor külön tételben), egyenszázalékos, 6,5mm löket, 1/2", külső menet, kónuszos, 2-120°C, PN16, (kvs=0,63) | V0 | 8689 | 8519
Szelepek és működtetők | Kis szelepek | V5822A1048 | 1-utú szelep, (motor külön tételben), egyenszázalékos, 6,5mm löket, 1/2", külső menet, kónuszos, 2-120°C, PN16, (kvs=1) | V0 | 8689 | 8519
Szelepek és működtetők | Kis szelepek | V5822A1055 | 1-utú szelep, (motor külön tételben), egyenszázalékos, 6,5mm löket, 1/2", külső menet, kónuszos, 2-120°C, PN16, (kvs=1,6) | V0 | 8689 | 8519
Szelepek és működtetők | Kis szelepek | V5822A1063 | 1-utú szelep, (motor külön tételben), egyenszázalékos, 6,5mm löket, 3/4", külső menet, kónuszos, 2-120°C, PN16, (kvs=2,5) | V0 | 14006 | 13731
Szelepek és működtetők | Kis szelepek | V5822A1071 | 1-utú szelep, (motor külön tételben), egyenszázalékos, 6,5mm löket, 3/4", külső menet, kónuszos, 2-120°C, PN16, (kvs=4) | V0 | 14006 | 13731
Szelepek és működtetők | Kis szelepek | V5822A4000 | 1utú nyit/zár szelep KM kónuszos DN15 kvs=1,6 120°C PN16 | V0 | 7109 | 6970
Szelepek és működtetők | Kis szelepek | V5822A4018 | 1utú nyit/zár szelep KM kónuszos DN20 kvs=2,5 120°C PN16 | V0 | 9479 | 9293
Szelepek és működtetők | Kis szelepek | V5823A2003 | 2-utú keverőszelep, (motor külön tételben), 6,5mm löket, 1/2", külső menet, kónuszos, 2-120°C, PN16, (kvs=0,25) | V0 | 13425 | 13162
Szelepek és működtetők | Kis szelepek | V5823A2011 | 2-utú keverőszelep, (motor külön tételben), 6,5mm löket, 1/2", külső menet, kónuszos, 2-120°C, PN16, (kvs=0,4) | V0 | 13425 | 13162
Szelepek és működtetők | Kis szelepek | V5823A2029 | 2-utú keverőszelep, (motor külön tételben), 6,5mm löket, 1/2", külső menet, kónuszos, 2-120°C, PN16, (kvs=0,63) | V0 | 13425 | 13162
Szelepek és működtetők | Kis szelepek | V5823A2037 | 2-utú keverőszelep, (motor külön tételben), 6,5mm löket, 1/2", külső menet, kónuszos, 2-120°C, PN16, (kvs=1) | V0 | 13425 | 13162
Szelepek és működtetők | Kis szelepek | V5823A2045 | 2-utú keverőszelep, (motor külön tételben), 6,5mm löket, 1/2", külső menet, kónuszos, 2-120°C, PN16, (kvs=1,6) | V0 | 13425 | 13162
Szelepek és működtetők | Kis szelepek | V5823A2052 | 2-utú keverőszelep, (motor külön tételben), 6,5mm löket, 3/4", külső menet, kónuszos, 2-120°C, PN16, (kvs=2,5) | V0 | 18591 | 18226
Szelepek és működtetők | Kis szelepek | V5823A2060 | 2-utú keverőszelep, (motor külön tételben), 6,5mm löket, 3/4", külső menet, kónuszos, 2-120°C, PN16, (kvs=4) | V0 | 21756 | 21329
Szelepek és működtetők | Kis szelepek | V5823A2151 | 2-utú keverőszelep, (motor külön tételben), 6,5mm löket, 3/4", külső menet, kónuszos, 2-120°C, PN16, (kvs=2,5) | V0 | 18591 | 18226
Szelepek és működtetők | Kis szelepek | V5823A2169 | 2-utú keverőszelep, (motor külön tételben), 6,5mm löket, 3/4", külső menet, kónuszos, 2-120°C, PN16, (kvs=4) | V0 | 21756 | 21329
Szelepek és működtetők | Kis szelepek | V5823A4009 | 2-utú váltószelep, (motor külön tételben), 2,5mm löket, 1/2", külső menet, kónuszos, 2-120°C, PN16, (kvs=1,6) | V0 | 10268 | 10067
Szelepek és működtetők | Kis szelepek | V5823A4017 | 2-utú váltószelep, (motor külön tételben), 2,5mm löket, 3/4", külső menet, kónuszos, 2-120°C, PN16, (kvs=2,5) | V0 | 12638 | 12390
Szelepek és működtetők | Kis szelepek | V5823C2009 | 2-utú keverőszelep, (motor külön tételben), bypass ággal, 6,5mm löket, 1/2", külső menet, kónuszos, 2-120°C, PN16, (kvs=0,25) | V0 | 16584 | 16259
Szelepek és működtetők | Kis szelepek | V5823C2017 | 2-utú keverőszelep, (motor külön tételben), bypass ággal, 6,5mm löket, 1/2", külső menet, kónuszos, 2-120°C, PN16, (kvs=0,4) | V0 | 16584 | 16259
Szelepek és működtetők | Kis szelepek | V5823C2025 | 2-utú keverőszelep, (motor külön tételben), bypass ággal, 6,5mm löket, 1/2", külső menet, kónuszos, 2-120°C, PN16, (kvs=0,63) | V0 | 16584 | 16259
Szelepek és működtetők | Kis szelepek | V5823C2033 | 2-utú keverőszelep, (motor külön tételben), bypass ággal, 6,5mm löket, 1/2", külső menet, kónuszos, 2-120°C, PN16, (kvs=1) | V0 | 16584 | 16259
Szelepek és működtetők | Kis szelepek | V5823C2041 | 2-utú keverőszelep, (motor külön tételben), bypass ággal, 6,5mm löket, 1/2", külső menet, kónuszos, 2-120°C, PN16, (kvs=1,6) | V0 | 16653 | 16326
Szelepek és működtetők | Kis szelepek | V5823C2058 | 2-utú keverőszelep, (motor külön tételben), bypass ággal, 6,5mm löket, 3/4", külső menet, kónuszos, 2-120°C, PN16, (kvs=2,5) | V0 | 25761 | 25256
Szelepek és működtetők | Kis szelepek | V5823C2066 | 2-utú keverőszelep, (motor külön tételben), bypass ággal, 6,5mm löket, 3/4", külső menet, kónuszos, 2-120°C, PN16, (kvs=4) | V0 | 25761 | 25256
Szelepek és működtetők | Kis szelepek | V5823C2157 | 2-utú keverőszelep, (motor külön tételben), bypass ággal, 6,5mm löket, 3/4", külső menet, kónuszos, 2-120°C, PN16, (kvs=2,5) | V0 | 25761 | 25256
Szelepek és működtetők | Kis szelepek | V5823C2165 | 2-utú keverőszelep, (motor külön tételben), bypass ággal, 6,5mm löket, 3/4", külső menet, kónuszos, 2-120°C, PN16, (kvs=4) | V0 | 25761 | 25256
Szelepek és működtetők | Kis szelepek | V5823C4005 | 2-utú váltószelep, (motor külön tételben), bypass ággal, 2,5mm löket, 1/2", külső menet, kónuszos, 2-120°C, PN16, (kvs=1,6) | V0 | 11848 | 11616
Szelepek és működtetők | Kis szelepek | V5823C4013 | 2-utú váltószelep, (motor külön tételben), bypass ággal, 2,5mm löket, 3/4", külső menet, kónuszos, 2-120°C, PN16, (kvs=2,5) | V0 | 14220 | 13941
Szelepek és működtetők | Kis szelepek | V5825B1001 | 1-utú szelep, (motor külön tételben), egyenszázalékos, 6,5mm löket, 1/2", külső menet sík tömítés, 2-130°C, PN25, (kvs=0,25) | V0 | 44979 | 44097
Szelepek és működtetők | Kis szelepek | V5825B1019 | 1-utú szelep, (motor külön tételben), egyenszázalékos, 6,5mm löket, 1/2", külső menet sík tömítés, 2-130°C, PN25, (kvs=0,4) | V0 | 44979 | 44097
Szelepek és működtetők | Kis szelepek | V5825B1027 | 1-utú szelep, (motor külön tételben), egyenszázalékos, 6,5mm löket, 1/2", külső menet sík tömítés, 2-130°C, PN25, (kvs=0,63) | V0 | 44979 | 44097
Szelepek és működtetők | Kis szelepek | V5825B1035 | 1-utú szelep, (motor külön tételben), egyenszázalékos, 6,5mm löket, 1/2", külső menet sík tömítés, 2-130°C, PN25, (kvs=1) | V0 | 44979 | 44097
Szelepek és működtetők | Kis szelepek | V5825B1043 | 1-utú szelep, (motor külön tételben), egyenszázalékos, 6,5mm löket, 1/2", külső menet sík tömítés, 2-130°C, PN25, (kvs=1,6) | V0 | 44979 | 44097
Szelepek és működtetők | Kis szelepek | V5825B1050 | 1-utú szelep, (motor külön tételben), egyenszázalékos, 6,5mm löket, 3/4", külső menet sík tömítés, 2-130°C, PN25, (kvs=2,5) | V0 | 51347 | 50340
Szelepek és működtetők | Kis szelepek | V5825B1068 | 1-utú szelep, (motor külön tételben), egyenszázalékos, 6,5mm löket, 3/4", külső menet sík tömítés, 2-130°C, PN25, (kvs=4) | V0 | 51403 | 50395
Szelepek és működtetők | Kis szelepek | V5825B1076 | 1-utú szelep, (motor külön tételben), egyenszázalékos, 6,5mm löket, 1", külső menet sík tömítés, 2-130°C, PN25, (kvs=6,3) | V0 | 64253 | 62993
Szelepek és működtetők | Kis szelepek | V5825B1084 | 1-utú szelep, (motor külön tételben), egyenszázalékos, 6,5mm löket, 5/4", külső menet sík tömítés, 2-130°C, PN25, (kvs=10) | V0 | 77120 | 75608
Szelepek és működtetők | Kis szelepek | V5832A1004 | 1-utú szelep, (motor külön tételben), egyenszázalékos, 6,5mm löket, 1/2", külső menet sík tömítés, 2-120°C, PN16, (kvs=0,16) | V0 | 8385 | 8221
Szelepek és működtetők | Kis szelepek | V5832A1012 | 1-utú szelep, (motor külön tételben), egyenszázalékos, 6,5mm löket, 1/2", külső menet sík tömítés, 2-120°C, PN16, (kvs=0,25) | V0 | 8385 | 8221
Szelepek és működtetők | Kis szelepek | V5832A1020 | 1-utú szelep, (motor külön tételben), egyenszázalékos, 6,5mm löket, 1/2", külső menet sík tömítés, 2-120°C, PN16, (kvs=0,4) | V0 | 8385 | 8221
Szelepek és működtetők | Kis szelepek | V5832A1038 | 1-utú szelep, (motor külön tételben), egyenszázalékos, 6,5mm löket, 1/2", külső menet sík tömítés, 2-120°C, PN16, (kvs=0,63) | V0 | 8385 | 8221
Szelepek és működtetők | Kis szelepek | V5832A1046 | 1-utú szelep, (motor külön tételben), egyenszázalékos, 6,5mm löket, 1/2", külső menet sík tömítés, 2-120°C, PN16, (kvs=1) | V0 | 8385 | 8221
Szelepek és működtetők | Kis szelepek | V5832A1053 | 1-utú szelep, (motor külön tételben), egyenszázalékos, 6,5mm löket, 1/2", külső menet sík tömítés, 2-120°C, PN16, (kvs=1,6) | V0 | 8385 | 8221
Szelepek és működtetők | Kis szelepek | V5832A1061 | 1-utú szelep, (motor külön tételben), egyenszázalékos, 6,5mm löket, 3/4", külső menet sík tömítés, 2-120°C, PN16, (kvs=2,5) | V0 | 13522 | 13257
Szelepek és működtetők | Kis szelepek | V5832A1079 | 1-utú szelep, (motor külön tételben), egyenszázalékos, 6,5mm löket, 3/4", külső menet sík tömítés, 2-120°C, PN16, (kvs=4) | V0 | 13522 | 13257
Szelepek és működtetők | Kis szelepek | V5832A4008 | 1-utú szelep, (motor külön tételben), nyit/zár, 2,5mm löket, 1/2", külső menet sík tömítés, 2-120°C, PN16, (kvs=1,6) | V0 | 6863 | 6728
Szelepek és működtetők | Kis szelepek | V5832A4016 | 1-utú szelep, (motor külön tételben), nyit/zár, 2,5mm löket, 3/4", külső menet sík tömítés, 2-120°C, PN16, (kvs=2,5) | V0 | 9148 | 8969
Szelepek és működtetők | Kis szelepek | V5832B2075 | 1-utú szelep, (motor külön tételben), lineáris, 6,5mm löket, DN25, 6/4"-es külső menet sík tömítés, 2-130°C, PN16, (kvs=4) | V0 | 32025 | 31397
Szelepek és működtetők | Kis szelepek | V5832B2083 | 1-utú szelep, (motor külön tételben), lineáris, 6,5mm löket, DN25, 6/4"-es külső menet sík tömítés, 2-130°C, PN16, (kvs=6,3) | V0 | 34314 | 33641
Szelepek és működtetők | Kis szelepek | V5832B2091 | 1-utú szelep, (motor külön tételben), lineáris, 6,5mm löket, DN25, 6/4"-es külső menet sík tömítés, 2-130°C, PN16, (kvs=10) | V0 | 34314 | 33641
Szelepek és működtetők | Kis szelepek | V5832B2109 | 1-utú szelep, (motor külön tételben), lineáris, 6,5mm löket, DN32, 2"-os külső menet sík tömítés, 2-130°C, PN16, (kvs=16) | V0 | 41934 | 41112
Szelepek és működtetők | Kis szelepek | V5832B2117 | 1-utú szelep, (motor külön tételben), lineáris, 6,5mm löket, DN40, 2 1/4"-es külső menet sík tömítés, 2-130°C, PN16, (kvs=25) | V0 | 59472 | 58306
Szelepek és működtetők | Kis szelepek | V5833A1003 | 2-utú keverőszelep, (motor külön tételben), 6,5mm löket, 1/2", külső menet sík tömítés, 2-120°C, PN16, (kvs=0,25) | V0 | 12962 | 12708
Szelepek és működtetők | Kis szelepek | V5833A1011 | 2-utú keverőszelep, (motor külön tételben), 6,5mm löket, 1/2", külső menet sík tömítés, 2-120°C, PN16, (kvs=0,4) | V0 | 12962 | 12708
Szelepek és működtetők | Kis szelepek | V5833A1029 | 2-utú keverőszelep, (motor külön tételben), 6,5mm löket, 1/2", külső menet sík tömítés, 2-120°C, PN16, (kvs=0,63) | V0 | 12962 | 12708
Szelepek és működtetők | Kis szelepek | V5833A1037 | 2-utú keverőszelep, (motor külön tételben), 6,5mm löket, 1/2", külső menet sík tömítés, 2-120°C, PN16, (kvs=1) | V0 | 12962 | 12708
Szelepek és működtetők | Kis szelepek | V5833A1045 | 2-utú keverőszelep, (motor külön tételben), 6,5mm löket, 1/2", külső menet sík tömítés, 2-120°C, PN16, (kvs=1,6) | V0 | 12962 | 12708
Szelepek és működtetők | Kis szelepek | V5833A1052 | 2-utú keverőszelep, (motor külön tételben), 6,5mm löket, 3/4", külső menet sík tömítés, 2-120°C, PN16, (kvs=2,5) | V0 | 18105 | 17750
Szelepek és működtetők | Kis szelepek | V5833A1060 | 2-utú keverőszelep, (motor külön tételben), 6,5mm löket, 3/4", külső menet sík tömítés, 2-120°C, PN16, (kvs=4) | V0 | 21007 | 20595
Szelepek és működtetők | Kis szelepek | V5833A2076 | 2-utú keverőszelep, (motor külön tételben), 6,5mm löket, DN25, 6/4"-es külső menet sík tömítés, 2-130°C, PN16, (kvs=4) | V0 | 38033 | 37287
Szelepek és működtetők | Kis szelepek | V5833A2084 | 2-utú keverőszelep, (motor külön tételben), 6,5mm löket, DN25, 6/4"-es külső menet sík tömítés, 2-130°C, PN16, (kvs=6,3) | V0 | 38033 | 37287
Szelepek és működtetők | Kis szelepek | V5833A2092 | 2-utú keverőszelep, (motor külön tételben), 6,5mm löket, DN25, 6/4"-es külső menet sík tömítés, 2-130°C, PN16, (kvs=10) | V0 | 38033 | 37287
Szelepek és működtetők | Kis szelepek | V5833A2100 | 2-utú keverőszelep, (motor külön tételben), 6,5mm löket, DN32, 2"-os külső menet sík tömítés, 2-130°C, PN16, (kvs=16) | V0 | 43797 | 42938
Szelepek és működtetők | Kis szelepek | V5833A2118 | 2-utú keverőszelep, (motor külön tételben), 6,5mm löket, DN40, 2 1/4"-es külső menet sík tömítés, 2-130°C, PN16, (kvs=25) | V0 | 60063 | 58885
Szelepek és működtetők | Kis szelepek | V5833A3009 | 2-utú keverőszelep, (motor külön tételben), 6,5mm löket, 3/4", külső menet sík tömítés, 2-120°C, PN16, (kvs=2,5) | V0 | 18105 | 17750
Szelepek és működtetők | Kis szelepek | V5833A3017 | 2-utú keverőszelep, (motor külön tételben), 6,5mm löket, 3/4", külső menet sík tömítés, 2-120°C, PN16, (kvs=4) | V0 | 21007 | 20595
Szelepek és működtetők | Kis szelepek | V5833A4007 | 2-utú váltószelep, (motor külön tételben), 2,5mm löket, 1/2", külső menet sík tömítés, 2-120°C, PN16, (kvs=1,6) | V0 | 9912 | 9718
Szelepek és működtetők | Kis szelepek | V5833A4015 | 2-utú váltószelep, (motor külön tételben), 2,5mm löket, 3/4", külső menet sík tömítés, 2-120°C, PN16, (kvs=2,5) | V0 | 12201 | 11962
Szelepek és működtetők | Kis szelepek | V5833C1009 | 2-utú keverőszelep, (motor külön tétel), bypass ággal, 6,5mm löket, 1/2", külső menet sík tömítés, 2-120°C, PN16, (kvs=0,4) | V0 | 16012 | 15698
Szelepek és működtetők | Kis szelepek | V5833C1017 | 2-utú keverőszelep, (motor külön tétel), bypass ággal, 6,5mm löket, 1/2", külső menet sík tömítés, 2-120°C, PN16, (kvs=0,63) | V0 | 16012 | 15698
Szelepek és működtetők | Kis szelepek | V5833C1025 | 2-utú keverőszelep, (motor külön tételben), bypass ággal, 6,5mm löket, 1/2", külső menet sík tömítés, 2-120°C, PN16, (kvs=1) | V0 | 16012 | 15698
Szelepek és működtetők | Kis szelepek | V5833C1033 | 2-utú keverőszelep, (motor külön tétel), bypass ággal, 6,5mm löket, 1/2", külső menet sík tömítés, 2-120°C, PN16, (kvs=1,6) | V0 | 16012 | 15698
Szelepek és működtetők | Kis szelepek | V5833C1041 | 2-utú keverőszelep, (motor külön tétel), bypass ággal, 6,5mm löket, 3/4", külső menet sík tömítés, 2-120°C, PN16, (kvs=2,5) | V0 | 24875 | 24387
Szelepek és működtetők | Kis szelepek | V5833C1058 | 2-utú keverőszelep, (motor külön tételben), bypass ággal, 6,5mm löket, 3/4", külső menet sík tömítés, 2-120°C, PN16, (kvs=4) | V0 | 24875 | 24387
Szelepek és működtetők | Kis szelepek | V5833C1066 | 2-utú keverőszelep, (motor külön tétel), bypass ággal, 6,5mm löket, 3/4", külső menet sík tömítés, 2-120°C, PN16, (kvs=0,25) | V0 | 24875 | 24387
Szelepek és működtetők | Kis szelepek | V5833C1140 | 2-utú keverőszelep, (motor külön tétel), bypass ággal, 6,5mm löket, 3/4", külső menet sík tömítés, 2-120°C, PN16, (kvs=2,5) | V0 | 24875 | 24387
Szelepek és működtetők | Kis szelepek | V5833C1152 | 2-utú keverőszelep, (motor külön tételben), bypass ággal, 6,5mm löket, 3/4", külső menet sík tömítés, 2-120°C, PN16, (kvs=4) | V0 | 24875 | 24387
Szelepek és működtetők | Kis szelepek | V5833C4003 | 2-utú váltószelep, (motor külön tételben), bypass ággal, 2,5mm löket, 1/2", külső menet sík tömítés, 2-120°C, PN16, (kvs=1,6) | V0 | 11438 | 11214
Szelepek és működtetők | Kis szelepek | V5833C4011 | 2-utú váltószelep, (motor külön tételben), bypass ággal, 2,5mm löket, 3/4", külső menet sík tömítés, 2-120°C, PN16, (kvs=2,5) | V0 | 13726 | 13457
Szelepek és működtetők | Kis szelepek | V9406DX015 | Verafix Cool fan-coil szelep | V0 | 10981 | 10766
Szelepek és működtetők | Kis szelepek | VSMC-215-0.16 | 1-utú szelep, (motor külön tételben), egyenszázalékos, 6,5mm löket, 1/2", külső menet, kónuszos, 2-120°C, PN16, (kvs=0,16) | V0 | 8385 | 8221
Szelepek és működtetők | Kis szelepek | VSMC-215-0.25 | 1-utú szelep, (motor külön tételben), egyenszázalékos, 6,5mm löket, 1/2", külső menet, kónuszos, 2-120°C, PN16, (kvs=0,25) | V0 | 8385 | 8221
Szelepek és működtetők | Kis szelepek | VSMC-215-0.4 | 1-utú szelep, (motor külön tételben), egyenszázalékos, 6,5mm löket, 1/2", külső menet, kónuszos, 2-120°C, PN16, (kvs=0,4) | V0 | 8385 | 8221
Szelepek és működtetők | Kis szelepek | VSMC-215-0.63 | 1-utú szelep, (motor külön tételben), egyenszázalékos, 6,5mm löket, 1/2", külső menet, kónuszos, 2-120°C, PN16, (kvs=0,63) | V0 | 8385 | 8221
Szelepek és működtetők | Kis szelepek | VSMC-215-1.0 | 1-utú szelep, (motor külön tételben), egyenszázalékos, 6,5mm löket, 1/2", külső menet, kónuszos, 2-120°C, PN16, (kvs=1) | V0 | 9865 | 9672
Szelepek és működtetők | Kis szelepek | VSMC-215-1.6 | 1-utú szelep, (motor külön tételben), egyenszázalékos, 6,5mm löket, 1/2", külső menet, kónuszos, 2-120°C, PN16, (kvs=1,6) | V0 | 9865 | 9672
Szelepek és működtetők | Kis szelepek | VSMC-215-2.5 | 1-utú szelep, (motor külön tételben), egyenszázalékos, 6,5mm löket, 1/2", külső menet, kónuszos, 2-120°C, PN16, (kvs=2,5) | V0 | 8385 | 8221
Szelepek és működtetők | Kis szelepek | VSMC-220-2.5 | 1-utú szelep, (motor külön tételben), egyenszázalékos, 6,5mm löket, 3/4", külső menet, kónuszos, 2-120°C, PN16, (kvs=2,5) | V0 | 13522 | 13257
Szelepek és működtetők | Kis szelepek | VSMC-220-4.0 | 1-utú szelep, (motor külön tételben), egyenszázalékos, 6,5mm löket, 3/4", külső menet, kónuszos, 2-120°C, PN16, (kvs=4) | V0 | 13522 | 13257
Szelepek és működtetők | Kis szelepek | VSMC-225-6.3P | 1-utú szelep, (motor külön tételben), egyenszázalékos, 6,5mm löket, 1", külső menet, kónuszos, 2-120°C, PN16, (kvs=6,3) | V0 | 27392 | 26855
Szelepek és működtetők | Kis szelepek | VSMC-225-8.0P | 1-utú szelep, (motor külön tételben), egyenszázalékos, 6,5mm löket, 1", külső menet, kónuszos, 2-120°C, PN16, (kvs=8) | V0 | 27392 | 26855
Szelepek és működtetők | Kis szelepek | VSMC-315-0.25 | 2-utú keverőszelep, (motor külön tételben), 6,5mm löket, 1/2", külső menet, kónuszos, 2-120°C, PN16, (kvs=0,25) | V0 | 14220 | 13941
Szelepek és működtetők | Kis szelepek | VSMC-315-0.4 | 2-utú keverőszelep, (motor külön tételben), 6,5mm löket, 1/2", külső menet, kónuszos, 2-120°C, PN16, (kvs=0,4) | V0 | 14220 | 13941
Szelepek és működtetők | Kis szelepek | VSMC-315-0.63 | 2-utú keverőszelep, (motor külön tételben), 6,5mm löket, 1/2", külső menet, kónuszos, 2-120°C, PN16, (kvs=0,63) | V0 | 14220 | 13941
Szelepek és működtetők | Kis szelepek | VSMC-315-1.0 | 2-utú keverőszelep, (motor külön tételben), 6,5mm löket, 1/2", külső menet, kónuszos, 2-120°C, PN16, (kvs=1) | V0 | 14220 | 13941
Szelepek és működtetők | Kis szelepek | VSMC-315-1.6 | 2-utú keverőszelep, (motor külön tételben), 6,5mm löket, 1/2", külső menet, kónuszos, 2-120°C, PN16, (kvs=1,6) | V0 | 14220 | 13941
Szelepek és működtetők | Kis szelepek | VSMC-315-2.5 | 2-utú keverőszelep, (motor külön tételben), 6,5mm löket, 1/2", külső menet, kónuszos, 2-120°C, PN16, (kvs=2,5) | V0 | 14220 | 13941
Szelepek és működtetők | Kis szelepek | VSMC-320-2.5 | 2-utú keverőszelep, (motor külön tételben), 6,5mm löket, 3/4", külső menet, kónuszos, 2-120°C, PN16, (kvs=2,5) | V0 | 18105 | 17750
Szelepek és működtetők | Kis szelepek | VSMC-320-4.0 | 2-utú keverőszelep, (motor külön tételben), 6,5mm löket, 3/4", külső menet, kónuszos, 2-120°C, PN16, (kvs=4) | V0 | 21007 | 20595
Szelepek és működtetők | Kis szelepek | VSMC-325-6.3P | 2-utú keverőszelep, (motor külön tételben), 6,5mm löket, 1", külső menet, kónuszos, 2-120°C, PN16, (kvs=6,3) | V0 | 33964 | 33298
Szelepek és működtetők | Kis szelepek | VSMC-325-8.0P | 2-utú keverőszelep, (motor külön tételben), 6,5mm löket, 1", külső menet, kónuszos, 2-120°C, PN16, (kvs=8) | V0 | 28869 | 28303
Szelepek és működtetők | Kis szelepek | VSMC-415-0.4 | 2-utú keverőszelep, (motor külön tételben), 6,5mm löket, 1/2", külső menet, kónuszos, 2-120°C, PN16, (kvs=0,4) | V0 | 16012 | 15698
Szelepek és működtetők | Kis szelepek | VSMC-415-0.63 | 2-utú keverőszelep, (motor külön tételben), 6,5mm löket, 1/2", külső menet, kónuszos, 2-120°C, PN16, (kvs=0,63) | V0 | 16012 | 15698
Szelepek és működtetők | Kis szelepek | VSMC-415-1.0 | 2-utú keverőszelep, (motor külön tételben), 6,5mm löket, 1/2", külső menet, kónuszos, 2-120°C, PN16, (kvs=1) | V0 | 16012 | 15698
Szelepek és működtetők | Kis szelepek | VSMC-415-1.6 | 2-utú keverőszelep, (motor külön tételben), 6,5mm löket, 1/2", külső menet, kónuszos, 2-120°C, PN16, (kvs=1,6) | V0 | 16012 | 15698
Szelepek és működtetők | Kis szelepek | VSMC-415-2.5 | 2-utú keverőszelep, (motor külön tételben), 6,5mm löket, 1/2", külső menet, kónuszos, 2-120°C, PN16, (kvs=2,5) | V0 | 16012 | 15698
Szelepek és működtetők | Kis szelepek | VSMC-420-2.5 | 2-utú keverőszelep, (motor külön tételben), 6,5mm löket, 3/4", külső menet, kónuszos, 2-120°C, PN16, (kvs=2,5) | V0 | 24875 | 24387
Szelepek és működtetők | Kis szelepek | VSMC-420-4.0 | 2-utú keverőszelep, (motor külön tételben), 6,5mm löket, 3/4", külső menet, kónuszos, 2-120°C, PN16, (kvs=4) | V0 | 24875 | 24387
Szelepek és működtetők | Kis szelepek | VSMC-425-6.3P | 2-utú keverőszelep, (motor külön tételben), 6,5mm löket, 1", külső menet, kónuszos, 2-120°C, PN16, (kvs=6,3) | V0 | 31941 | 31315
Szelepek és működtetők | Kis szelepek | VSMC-425-8.0P | 2-utú keverőszelep, (motor külön tételben), 6,5mm löket, 1", külső menet, kónuszos, 2-120°C, PN16, (kvs=8) | V0 | 31941 | 31315
Szelepek és működtetők | Kis szelepek | VSMF-215-0.16 | 1-utú szelep, (motor külön tételben), egyenszázalékos, 6,5mm löket, 1/2", külső menet sík tömítés, 2-120°C, PN16, (kvs=0,16) | V0 | 8385 | 8221
Szelepek és működtetők | Kis szelepek | VSMF-215-0.25 | 1-utú szelep, (motor külön tételben), egyenszázalékos, 6,5mm löket, 1/2", külső menet sík tömítés, 2-120°C, PN16, (kvs=0,25) | V0 | 9865 | 9672
Szelepek és működtetők | Kis szelepek | VSMF-215-0.4 | 1-utú szelep, (motor külön tételben), egyenszázalékos, 6,5mm löket, 1/2", külső menet sík tömítés, 2-120°C, PN16, (kvs=0,4) | V0 | 9865 | 9672
Szelepek és működtetők | Kis szelepek | VSMF-215-0.63 | 1-utú szelep, (motor külön tételben), egyenszázalékos, 6,5mm löket, 1/2", külső menet sík tömítés, 2-120°C, PN16, (kvs=0,63) | V0 | 9865 | 9672
Szelepek és működtetők | Kis szelepek | VSMF-215-1.0 | 1-utú szelep, (motor külön tételben), egyenszázalékos, 6,5mm löket, 1/2", külső menet sík tömítés, 2-120°C, PN16, (kvs=1) | V0 | 8385 | 8221
Szelepek és működtetők | Kis szelepek | VSMF-215-1.6 | 1-utú szelep, (motor külön tételben), egyenszázalékos, 6,5mm löket, 1/2", külső menet sík tömítés, 2-120°C, PN16, (kvs=1,6) | V0 | 8385 | 8221
Szelepek és működtetők | Kis szelepek | VSMF-215-2.5 | 1-utú szelep, (motor külön tételben), egyenszázalékos, 6,5mm löket, 1/2", külső menet sík tömítés, 2-120°C, PN16, (kvs=2,5) | V0 | 9865 | 9672
Szelepek és működtetők | Kis szelepek | VSMF-220-2.5 | 1-utú szelep, (motor külön tételben), egyenszázalékos, 6,5mm löket, 3/4", külső menet sík tömítés, 2-120°C, PN16, (kvs=2,5) | V0 | 13522 | 13257
Szelepek és működtetők | Kis szelepek | VSMF-220-4.0 | 1-utú szelep, (motor külön tételben), egyenszázalékos, 6,5mm löket, 3/4", külső menet sík tömítés, 2-120°C, PN16, (kvs=4) | V0 | 13522 | 13257
Szelepek és működtetők | Kis szelepek | VSMF-225-6.3P | 1-utú szelep, (motor külön tételben), egyenszázalékos, 6,5mm löket, 1", külső menet sík tömítés, 2-120°C, PN16, (kvs=6,3) | V0 | 32226 | 31594
Szelepek és működtetők | Kis szelepek | VSMF-225-8.0P | 1-utú szelep, (motor külön tételben), egyenszázalékos, 6,5mm löket, 1", külső menet sík tömítés, 2-120°C, PN16, (kvs=8) | V0 | 27392 | 26855
Szelepek és működtetők | Kis szelepek | VSMF-315-0.25 | 2-utú keverőszelep, (motor külön tételben), 6,5mm löket, 1/2", külső menet sík tömítés, 2-120°C, PN16, (kvs=0,25) | V0 | 14220 | 13941
Szelepek és működtetők | Kis szelepek | VSMF-315-0.4 | 2-utú keverőszelep, (motor külön tételben), 6,5mm löket, 1/2", külső menet sík tömítés, 2-120°C, PN16, (kvs=0,4) | V0 | 14220 | 13941
Szelepek és működtetők | Kis szelepek | VSMF-315-0.63 | 2-utú keverőszelep, (motor külön tételben), 6,5mm löket, 1/2", külső menet sík tömítés, 2-120°C, PN16, (kvs=0,63) | V0 | 14220 | 13941
Szelepek és működtetők | Kis szelepek | VSMF-315-1.0 | 2-utú keverőszelep, (motor külön tételben), 6,5mm löket, 1/2", külső menet sík tömítés, 2-120°C, PN16, (kvs=1) | V0 | 16730 | 16402
Szelepek és működtetők | Kis szelepek | VSMF-315-1.6 | 2-utú keverőszelep, (motor külön tételben), 6,5mm löket, 1/2", külső menet sík tömítés, 2-120°C, PN16, (kvs=1,6) | V0 | 14220 | 13941
Szelepek és működtetők | Kis szelepek | VSMF-315-2.5 | 2-utú keverőszelep, (motor külön tételben), 6,5mm löket, 1/2", külső menet sík tömítés, 2-120°C, PN16, (kvs=2,5) | V0 | 14220 | 13941
Szelepek és működtetők | Kis szelepek | VSMF-320-2.5 | 2-utú keverőszelep, (motor külön tételben), 6,5mm löket, 3/4", külső menet sík tömítés, 2-120°C, PN16, (kvs=2,5) | V0 | 18105 | 17750
Szelepek és működtetők | Kis szelepek | VSMF-320-4.0 | 2-utú keverőszelep, (motor külön tételben), 6,5mm löket, 3/4", külső menet sík tömítés, 2-120°C, PN16, (kvs=4) | V0 | 21007 | 20595
Szelepek és működtetők | Kis szelepek | VSMF-325-6.3P | 2-utú keverőszelep, (motor külön tételben), 6,5mm löket, 1", külső menet sík tömítés, 2-120°C, PN16, (kvs=6,3) | V0 | 28869 | 28303
Szelepek és működtetők | Kis szelepek | VSMF-325-8.0P | 2-utú keverőszelep, (motor külön tételben), 6,5mm löket, 1", külső menet sík tömítés, 2-120°C, PN16, (kvs=8) | V0 | 28869 | 28303
Szelepek és működtetők | Kis szelepek | VSMF-415-0.25 | 2-utú keverőszelep, (motor külön tétel), bypass ággal, 6,5mm löket, 1/2", külső menet sík tömítés, 2-120°C, PN16, (kvs=0,25) | V0 | 16012 | 15698
Szelepek és működtetők | Kis szelepek | VSMF-415-0.4 | 2-utú keverőszelep, (motor külön tételben), bypass ággal, 6,5mm löket, 1/2", külső menet sík tömítés, 2-120°C, PN16, (kvs=0,4) | V0 | 16012 | 15698
Szelepek és működtetők | Kis szelepek | VSMF-415-0.63 | 2-utú keverőszelep, (motor külön tétel), bypass ággal, 6,5mm löket, 1/2", külső menet sík tömítés, 2-120°C, PN16, (kvs=0,63) | V0 | 16012 | 15698
Szelepek és működtetők | Kis szelepek | VSMF-415-1.0 | 2-utú keverőszelep, (motor külön tételben), bypass ággal, 6,5mm löket, 1/2", külső menet sík tömítés, 2-120°C, PN16, (kvs=1) | V0 | 16012 | 15698
Szelepek és működtetők | Kis szelepek | VSMF-415-1.6 | 2-utú keverőszelep, (motor külön tételben), bypass ággal, 6,5mm löket, 1/2", külső menet sík tömítés, 2-120°C, PN16, (kvs=1,6) | V0 | 18837 | 18468
Szelepek és működtetők | Kis szelepek | VSMF-415-2.5 | 2-utú keverőszelep, (motor külön tételben), bypass ággal, 6,5mm löket, 1/2", külső menet sík tömítés, 2-120°C, PN16, (kvs=2,5) | V0 | 16012 | 15698
Szelepek és működtetők | Kis szelepek | VSMF-420-2.5 | 2-utú keverőszelep, (motor külön tételben), bypass ággal, 6,5mm löket, 3/4", külső menet sík tömítés, 2-120°C, PN16, (kvs=2,5) | V0 | 24875 | 24387
Szelepek és működtetők | Kis szelepek | VSMF-420-4.0 | 2-utú keverőszelep, (motor külön tételben), bypass ággal, 6,5mm löket, 3/4", külső menet sík tömítés, 2-120°C, PN16, (kvs=4) | V0 | 29265 | 28691
Szelepek és működtetők | Kis szelepek | VSMF-425-6.3P | 2-utú keverőszelep, (motor külön tételben), bypass ággal, 6,5mm löket, 1", külső menet sík tömítés, 2-120°C, PN16, (kvs=6,3) | V0 | 31941 | 31315
Szelepek és működtetők | Kis szelepek | VSMF-425-8.0P | 2-utú keverőszelep, (motor külön tételben), bypass ággal, 6,5mm löket, 1", külső menet sík tömítés, 2-120°C, PN16, (kvs=8) | V0 | 31941 | 31315
Szelepek és működtetők | Kis szelepek | VSOC-215-1.0 | 1-utú szelep, (motor külön tételben), nyit/zár, 2,5mm löket, 1/2", külső menet, kónuszos, 2-120°C, PN16, (kvs=1) | V0 | 7109 | 6970
Szelepek és működtetők | Kis szelepek | VSOC-215-1.6 | 1-utú szelep, (motor külön tételben), nyit/zár, 2,5mm löket, 1/2", külső menet, kónuszos, 2-120°C, PN16, (kvs=1,6) | V0 | 7109 | 6970
Szelepek és működtetők | Kis szelepek | VSOC-215-2.5 | 1-utú szelep, (motor külön tételben), nyit/zár, 2,5mm löket, 1/2", külső menet, kónuszos, 2-120°C, PN16, (kvs=2,5) | V0 | 7109 | 6970
Szelepek és működtetők | Kis szelepek | VSOC-220-2.5 | 1-utú szelep, (motor külön tételben), nyit/zár, 2,5mm löket, 3/4", külső menet, kónuszos, 2-120°C, PN16, (kvs=2,5) | V0 | 9479 | 9293
Szelepek és működtetők | Kis szelepek | VSOC-220-4.0 | 1-utú szelep, (motor külön tételben), nyit/zár, 2,5mm löket, 3/4", külső menet, kónuszos, 2-120°C, PN16, (kvs=4) | V0 | 9479 | 9293
Szelepek és működtetők | Kis szelepek | VSOC-225-4.0P | 1-utú szelep, (motor külön tételben), nyit/zár, 2,5mm löket, 1", külső menet, kónuszos, 2-120°C, PN16, (kvs=4) | V0 | 21235 | 20819
Szelepek és működtetők | Kis szelepek | VSOC-225-5.5P | 1-utú szelep, (motor külön tételben), nyit/zár, 2,5mm löket, 1", külső menet, kónuszos, 2-120°C, PN16, (kvs=5,5) | V0 | 21235 | 20819
Szelepek és működtetők | Kis szelepek | VSOC-315-1.0 | 2-utú keverőszelep, (motor külön tételben), nyit/zár, 2,5mm löket, 1/2", külső menet, kónuszos, 2-120°C, PN16, (kvs=1) | V0 | 10268 | 10067
Szelepek és működtetők | Kis szelepek | VSOC-315-1.6 | 2-utú keverőszelep, (motor külön tételben), nyit/zár, 2,5mm löket, 1/2", külső menet, kónuszos, 2-120°C, PN16, (kvs=1,6) | V0 | 10268 | 10067
Szelepek és működtetők | Kis szelepek | VSOC-315-2.5 | 2-utú keverőszelep, (motor külön tételben), nyit/zár, 2,5mm löket, 1/2", külső menet, kónuszos, 2-120°C, PN16, (kvs=2,5) | V0 | 10268 | 10067
Szelepek és működtetők | Kis szelepek | VSOC-320-2.5 | 2-utú keverőszelep, (motor külön tételben), nyit/zár, 2,5mm löket, 3/4", külső menet, kónuszos, 2-120°C, PN16, (kvs=2,5) | V0 | 12201 | 11962
Szelepek és működtetők | Kis szelepek | VSOC-320-4.0 | 2-utú keverőszelep, (motor külön tételben), nyit/zár, 2,5mm löket, 3/4", külső menet, kónuszos, 2-120°C, PN16, (kvs=4) | V0 | 12201 | 11962
Szelepek és működtetők | Kis szelepek | VSOC-415-1.0 | 2-utú keverőszelep, (motor külön tételben), bypass ággal, 2,5mm löket, 1/2", külső menet, kónuszos, 2-120°C, PN16, (kvs=1) | V0 | 11848 | 11616
Szelepek és működtetők | Kis szelepek | VSOC-415-1.6 | 2-utú keverőszelep, (motor külön tételben), bypass ággal, 2,5mm löket, 1/2", külső menet, kónuszos, 2-120°C, PN16, (kvs=1,6) | V0 | 11848 | 11616
Szelepek és működtetők | Kis szelepek | VSOC-415-2.5 | 2-utú keverőszelep, (motor külön tételben), bypass ággal, 2,5mm löket, 1/2", külső menet, kónuszos, 2-120°C, PN16, (kvs=2,5) | V0 | 11848 | 11616
Szelepek és működtetők | Kis szelepek | VSOC-420-2.5 | 2-utú keverőszelep, (motor külön tételben), bypass ággal, 2,5mm löket, 3/4", külső menet, kónuszos, 2-120°C, PN16, (kvs=2,5) | V0 | 14220 | 13941
Szelepek és működtetők | Kis szelepek | VSOC-420-4.0 | 2-utú keverőszelep, (motor külön tételben), bypass ággal, 2,5mm löket, 3/4", külső menet, kónuszos, 2-120°C, PN16, (kvs=4) | V0 | 14220 | 13941
Szelepek és működtetők | Kis szelepek | VSOF-215-1.0 | 1-utú szelep, (motor külön tételben), nyit/zár, 2,5mm löket, 1/2", külső menet sík tömítés, 2-120°C, PN16, (kvs=1) | V0 | 8364 | 8200
Szelepek és működtetők | Kis szelepek | VSOF-215-1.6 | 1-utú szelep, (motor külön tételben), nyit/zár, 2,5mm löket, 1/2", külső menet sík tömítés, 2-120°C, PN16, (kvs=1,6) | V0 | 7109 | 6970
Szelepek és működtetők | Kis szelepek | VSOF-215-2.5 | 1-utú szelep, (motor külön tételben), nyit/zár, 2,5mm löket, 1/2", külső menet sík tömítés, 2-120°C, PN16, (kvs=2,5) | V0 | 8364 | 8200
Szelepek és működtetők | Kis szelepek | VSOF-220-2.5 | 1-utú szelep, (motor külön tételben), nyit/zár, 2,5mm löket, 3/4", külső menet sík tömítés, 2-120°C, PN16, (kvs=2,5) | V0 | 9479 | 9293
Szelepek és működtetők | Kis szelepek | VSOF-220-2.5S | 1-utú szelep, (motor külön tételben), nyit/zár, 2,5mm löket, 3/4", külső menet sík tömítés, 2-120°C, PN16, (kvs=2,5) SNAP | V0 | 9759 | 9568
Szelepek és működtetők | Kis szelepek | VSOF-220-4.0 | 1-utú szelep, (motor külön tételben), nyit/zár, 2,5mm löket, 3/4", külső menet sík tömítés, 2-120°C, PN16, (kvs=4) | V0 | 9479 | 9293
Szelepek és működtetők | Kis szelepek | VSOF-220-4.0S | 1-utú szelep, (motor külön tételben), nyit/zár, 2,5mm löket, 3/4", külső menet sík tömítés, 2-120°C, PN16, (kvs=4) SNAP | V0 | 9759 | 9568
Szelepek és működtetők | Kis szelepek | VSOF-225-4.0P | 1-utú szelep, (motor külön tételben), nyit/zár, 2,5mm löket, 1", külső menet sík tömítés, 2-120°C, PN16, (kvs=4) | V0 | 21235 | 20819
Szelepek és működtetők | Kis szelepek | VSOF-225-5.5P | 1-utú szelep, (motor külön tételben), nyit/zár, 2,5mm löket, 1", külső menet sík tömítés, 2-120°C, PN16, (kvs=5,5) | V0 | 21235 | 20819
Szelepek és működtetők | Kis szelepek | VSOF-315-1.0 | 2-utú keverőszelep, (motor külön tételben), nyit/zár, 2,5mm löket, 1/2", külső menet sík tömítés, 2-120°C, PN16, (kvs=1) | V0 | 10268 | 10067
Szelepek és működtetők | Kis szelepek | VSOF-315-1.6 | 2-utú keverőszelep, (motor külön tételben), nyit/zár, 2,5mm löket, 1/2", külső menet sík tömítés, 2-120°C, PN16, (kvs=1,6) | V0 | 12081 | 11844
Szelepek és működtetők | Kis szelepek | VSOF-315-2.5 | 2-utú keverőszelep, (motor külön tételben), nyit/zár, 2,5mm löket, 1/2", külső menet sík tömítés, 2-120°C, PN16, (kvs=2,5) | V0 | 10268 | 10067
Szelepek és működtetők | Kis szelepek | VSOF-320-2.5 | 2-utú keverőszelep, (motor külön tételben), nyit/zár, 2,5mm löket, 3/4", külső menet sík tömítés, 2-120°C, PN16, (kvs=2,5) | V0 | 14353 | 14072
Szelepek és működtetők | Kis szelepek | VSOF-320-4.0 | 2-utú keverőszelep, (motor külön tételben), nyit/zár, 2,5mm löket, 3/4", külső menet sík tömítés, 2-120°C, PN16, (kvs=4) | V0 | 14353 | 14072
Szelepek és működtetők | Kis szelepek | VSOF-325-4.0P | 2-utú keverőszelep, (motor külön tételben), nyit/zár, 2,5mm löket, 1", külső menet sík tömítés, 2-120°C, PN16, (kvs=4) | V0 | 25480 | 24980
Szelepek és működtetők | Kis szelepek | VSOF-325-5.5P | 2-utú keverőszelep, (motor külön tételben), nyit/zár, 2,5mm löket, 1", külső menet sík tömítés, 2-120°C, PN16, (kvs=5,5) | V0 | 25480 | 24980
Szelepek és működtetők | Kis szelepek | VSOF-415-1.0 | 2-utú keverőszelep, (motor külön tételben), bypass ággal, 2,5mm löket, 1/2", külső menet sík tömítés, 2-120°C, PN16, (kvs=1) | V0 | 13939 | 13666
Szelepek és működtetők | Kis szelepek | VSOF-415-1.6 | 2-utú keverőszelep, (motor külön tételben), bypass ággal, 2,5mm löket, 1/2", külső menet sík tömítés, 2-120°C, PN16, (kvs=1,6) | V0 | 11848 | 11616
Szelepek és működtetők | Kis szelepek | VSOF-415-2.5 | 2-utú keverőszelep, (motor külön tételben), bypass ággal, 2,5mm löket, 1/2", külső menet sík tömítés, 2-120°C, PN16, (kvs=2,5) | V0 | 13939 | 13666
Szelepek és működtetők | Kis szelepek | VSOF-420-2.5 | 2-utú keverőszelep, (motor külön tételben), bypass ággal, 2,5mm löket, 3/4", külső menet sík tömítés, 2-120°C, PN16, (kvs=2,5) | V0 | 16730 | 16402
Szelepek és működtetők | Kis szelepek | VSOF-420-4.0 | 2-utú keverőszelep, (motor külön tételben), bypass ággal, 2,5mm löket, 3/4", külső menet sík tömítés, 2-120°C, PN16, (kvs=4) | V0 | 16730 | 16402
Szelepek és működtetők | Kis szelepek | VSOF-425-5.5P | 2-utú keverőszelep, (motor külön tételben), bypass ággal, 2,5mm löket, 1", külső menet sík tömítés, 2-120°C, PN16, (kvs=5,5) | V0 | 29728 | 29145
Szelepek és működtetők | Kis szelep működtetők | H200-AG | Hometronic termoelektromos működtető NC 24V | V1 | 10386 | 10182
Szelepek és működtetők | Kis szelep működtetők | H200-AO | Hometronic termoelektromos működtető NO 24V | V1 | 10386 | 10182
Szelepek és működtetők | Kis szelep működtetők | M100-AG | nyitó termoelektromos szelepállító 24V | V1 | 9496 | 9310
Szelepek és működtetők | Kis szelep működtetők | M100-AO | záró termoelektromos szelepállító 24V | V1 | 9496 | 9310
Szelepek és működtetők | Kis szelep működtetők | M100-BG | nyitó termoelektromos szelepállító 230V | V1 | 9496 | 9310
Szelepek és működtetők | Kis szelep működtetők | M100-BGE | nyitó termoelektromos szelepállító 230V segédkapcs | V1 | 12354 | 12112
Szelepek és működtetők | Kis szelep működtetők | M100-BG-L | nyitó termoelektromos szelepállító 230V 2,5m kábel | V1 | 10293 | 10091
Szelepek és működtetők | Kis szelep működtetők | M100-BO | záró termoelektromos szelepállító 230V | V1 | 9496 | 9310
Szelepek és működtetők | Kis szelep működtetők | M4410C4000 | Termoelektromos mozgató, max. 5mm löket, M30 x 1,5, 24Vac/dc, NO | V1 | 6632 | 6502
Szelepek és működtetők | Kis szelep működtetők | M4410C4500 | Termoelektromos mozgató, max. 5mm löket, M30 x 1,5, 24Vac/dc, NC | V1 | 6632 | 6502
Szelepek és működtetők | Kis szelep működtetők | M4410C4540 | Termoelektromos mozgató, max. 5mm löket, M30 x 1,5, 24Vac/dc, NC, segédkapcsolóval | V1 | 8967 | 8791
Szelepek és működtetők | Kis szelep működtetők | M4410E1510 | Termoelektromos mozgató, 24Vac, 2,5-4mm löket, M30 x 1,5, 0..10V vezérléshez, csatlakozó kábel nélkül | V1 | 23771 | 23305
Szelepek és működtetők | Kis szelep működtetők | M4410K1515 | Termoelektromos mozgató, 24Vdc, 2,5-4mm löket, M30 x 1,5, 0..10V vezérléshez, csatlakozó kábel nélkül | V1 | 24089 | 23617
Szelepek és működtetők | Kis szelep működtetők | M4410L4000 | Termoelektromos mozgató, max. 5mm löket, M30 x 1,5, 230Vac, NO | V1 | 6632 | 6502
Szelepek és működtetők | Kis szelep működtetők | M4410L4500 | Termoelektromos mozgató, max. 5mm löket, M30 x 1,5, 230Vac, NC | V1 | 6632 | 6502
Szelepek és működtetők | Kis szelep működtetők | M4410L4540 | Termoelektromos mozgató, max. 5mm löket, M30 x 1,5, 230Vac, NC, segédkapcsolóval | V1 | 8967 | 8791
Szelepek és működtetők | Kis szelep működtetők | M4450A1009 | nyitó termoelektromos szelepállító 220V 8mm | V1 | 15807 | 15497
Szelepek és működtetők | Kis szelep működtetők | M5410C1001 | motoros meghajtó, rugóvisszatérítéssel, 6,5mm löket, 90N, 24Vac, 2-pt vezérléshez, IP54, futásidő 3,6/16s | V1 | 19509 | 19126
Szelepek és működtetők | Kis szelep működtetők | M5410L1001 | motoros meghajtó, 6,5mm löket, 90N, 230Vac, 2-pt vezérléshez, IP54, futásidő 3,6/16s | V1 | 23571 | 23109
Szelepek és működtetők | Kis szelep működtetők | M6410C2023 | motoros meghajtó, kézi üzem lehetőségével, 6,5mm löket, 180N, 24Vac, 3-pt vezérléshez, IP43/42, futásidő 150s | V1 | 26666 | 26143
Szelepek és működtetők | Kis szelep működtetők | M6410C2031 | motoros meghajtó, kézi üzem lehetőségével, 6,5mm löket, 300N, 24Vac, 3-pt vezérléshez, IP43/42, futásidő 150s | V1 | 39214 | 38445
Szelepek és működtetők | Kis szelep működtetők | M6410C4029 | motoros meghajtó, kézi üzem lehetőségével, segédkapcsolóval, 6,5mm löket, 180N, 24Vac, 3-pt vezérléshez, IP43/42, futásidő 150s | V1 | 38508 | 37753
Szelepek és működtetők | Kis szelep működtetők | M6410C4037 | motoros meghajtó, kézi üzem lehetőségével, segédkapcsolóval, 6,5mm löket, 300N, 24Vac, 3-pt vezérléshez, IP43/42, futásidő 150s | V1 | 54122 | 53061
Szelepek és működtetők | Kis szelep működtetők | M6410L2023 | motoros meghajtó, kézi üzem lehetőségével, 6,5mm löket, 180N, 230Vac, 3-pt vezérléshez, IP43/42, futásidő 150s | V1 | 30585 | 29985
Szelepek és működtetők | Kis szelep működtetők | M6410L2031 | motoros meghajtó, kézi üzem lehetőségével, 6,5mm löket, 300N, 230Vac, 3-pt vezérléshez, IP43/42, futásidő 150s | V1 | 43134 | 42288
Szelepek és működtetők | Kis szelep működtetők | M6410L4029 | motoros meghajtó, kézi üzem lehetőségével, segédkapcsolóval, 6,5mm löket, 180N, 230Vac, 3-pt vezérléshez, IP43/42, futásidő 150s | V1 | 42570 | 41735
Szelepek és működtetők | Kis szelep működtetők | M6410L4037 | motoros meghajtó, kézi üzem lehetőségével, segédkapcsolóval, 6,5mm löket, 300N, 230Vac, 3-pt vezérléshez, IP43/42, futásidő 150s | V1 | 56833 | 55719
Szelepek és működtetők | Kis szelep működtetők | M6410L7006 | ACTUATOR 230V FLOAT 180NM 8MM | V1 | 62677 | 61448
Szelepek és működtetők | Kis szelep működtetők | M7410A1001 | állítómotor 24V 3-pt 90N 4mm V9xxx szelepekhez 0,8m vezeték | V1 | 21959 | 21528
Szelepek és működtetők | Kis szelep működtetők | M7410A1001-3M | állítómotor 24V 3-pt 90N 4mm V9xxx szelepekhez 3m vezeték | V1 | 23048 | 22596
Szelepek és működtetők | Kis szelep működtetők | M7410C1007 | motoros meghajtó, 6,5mm löket, 180N, 24Vac, 3-pt vezérléshez, IP43/42, futásidő 150s | V1 | 25097 | 24605
Szelepek és működtetők | Kis szelep működtetők | M7410C1015 | motoros meghajtó, 6,5mm löket, 300N, 24Vac, 3-pt vezérléshez, IP43/42, futásidő 150s | V1 | 31370 | 30755
Szelepek és működtetők | Kis szelep működtetők | M7410E1002 | motoros meghajtó, 6,5mm löket, 180N, 24Vac, 0..10V vezérléshez, IP42, futásidő 150s | V1 | 56616 | 55506
Szelepek és működtetők | Kis szelep működtetők | M7410E1028 | motoros meghajtó, 6,5mm löket, 300N, 24Vac, 0..10V vezérléshez, IP42, futásidő 150s | V1 | 57694 | 56563
Szelepek és működtetők | Kis szelep működtetők | M7410E2026 | motoros meghajtó, kézi üzem lehetőségével, 6,5mm löket, 180N, 24Vac, 0..10V vezérléshez, IP42, futásidő 150s | V1 | 54947 | 53870
Szelepek és működtetők | Kis szelep működtetők | M7410E2034 | motoros meghajtó, kézi üzem lehetőségével, 6,5mm löket, 300N, 24Vac, 0..10V vezérléshez, IP42, futásidő 150s | V1 | 56973 | 55856
Szelepek és működtetők | Kis szelep működtetők | M7410E4022 | motoros meghajtó, kézi üzem lehetőségével, segédkapcsolóval, 6,5mm löket, 180N, 24Vac, 0..10V vezérléshez, IP42, futásidő 150s | V1 | 66399 | 65097
Szelepek és működtetők | Kis szelep működtetők | M7410E4030 | motoros meghajtó, kézi üzem lehetőségével, segédkapcsolóval, 6,5mm löket, 300N, 24Vac, 0..10V vezérléshez, IP42, futásidő 150s | V1 | 68475 | 67132
Szelepek és működtetők | Kis szelep működtetők | M8450A1000 | nyitó termoelektromos szelepállító 24V 8mm | V1 | 16097 | 15781
Szelepek és működtetők | Kis szelep működtetők | ML6435B1008 | motoros meghajtó, rugóvisszatérítéssel, 6,5mm löket, 400N, 24Vac, 3-pt vezérléshez, IP54, futásidő 60s | V1 | 65097 | 63821
Szelepek és működtetők | Kis szelep működtetők | ML6435B1016 | motoros meghajtó, rugóvisszatérítéssel, 6,5mm löket, 400N, 230Vac, 3-pt vezérléshez, IP54, futásidő 60s | V1 | 65097 | 63821
Szelepek és működtetők | Kis szelep működtetők | ML7430E1005 | motoros meghajtó, kézi üzem lehetőségével, 6,5mm löket, 400N, 24Vac, 0/2..10V vezérléshez, IP54, futásidő 15s | V1 | 67882 | 66551
Szelepek és működtetők | Kis szelep működtetők | ML7435E1004 | motoros meghajtó, rugóvisszatérítéssel, 6,5mm löket, 400N, 24Vac, 0/2..10V vezérléshez, IP54, futásidő 60s | V1 | 82885 | 81260
Szelepek és működtetők | Kis szelep működtetők | MT4-024LC-NC | Smart-T termoelektromos mozgató, alacsony áramfelvétellel, max. 4mm löket, M30 x 1,5, 24Vac, NC, 1m kábel | V1 | 6632 | 6502
Szelepek és működtetők | Kis szelep működtetők | MT4-024LC-NO | Smart-T termoelektromos mozgató, alacsony áramfelvétellel, max. 4mm löket, M30 x 1,5, 24Vac, NO, 1m kábel | V1 | 6632 | 6502
Szelepek és működtetők | Kis szelep működtetők | MT4-024-NC | Smart-T termoelektromos mozgató, max. 4mm löket, M30 x 1,5, 24Vac, NC, 1m kábel | V1 | 6632 | 6502
Szelepek és működtetők | Kis szelep működtetők | MT4-024-NC-2.5M | Smart-T termoelektromos mozgató, max. 4mm löket, M30 x 1,5, 24Vac, NC, 2,5m kábel | V1 | 6951 | 6815
Szelepek és működtetők | Kis szelep működtetők | MT4-024-NO | Smart-T termoelektromos mozgató, max. 4mm löket, M30 x 1,5, 24Vac, NO, 1m kábel | V1 | 6632 | 6502
Szelepek és működtetők | Kis szelep működtetők | MT4-024-NO-2.5M | Smart-T termoelektromos mozgató, max. 4mm löket, M30 x 1,5, 24Vac, NO, 2,5m kábel | V1 | 6951 | 6815
Szelepek és működtetők | Kis szelep működtetők | MT4-024S-NC | Smart-T termoelektromos mozgató, segédkapcsolóval, max. 4mm löket, M30 x 1,5, 24Vac, NC, 1m kábel | V1 | 8967 | 8791
Szelepek és működtetők | Kis szelep működtetők | MT4-024S-NO | Smart-T termoelektromos mozgató, segédkapcsolóval, max. 4mm löket, M30 x 1,5, 24Vac, NO, 1m kábel | V1 | 8967 | 8791
Szelepek és működtetők | Kis szelep működtetők | MT4-230LC-NC | Smart-T termoelektromos mozgató, alacsony áramfelvétellel, max. 4mm löket, M30 x 1,5, 230Vac, NC, 1m kábel | V1 | 6632 | 6502
Szelepek és működtetők | Kis szelep működtetők | MT4-230LC-NO | Smart-T termoelektromos mozgató, alacsony áramfelvétellel, max. 4mm löket, M30 x 1,5, 230Vac, NO, 1m kábel | V1 | 6632 | 6502
Szelepek és működtetők | Kis szelep működtetők | MT4-230-NC | Smart-T termoelektromos mozgató, max. 4mm löket, M30 x 1,5, 230Vac, NC, 1m kábel | V1 | 6632 | 6502
Szelepek és működtetők | Kis szelep működtetők | MT4-230-NC-2.5M | Smart-T termoelektromos mozgató, max. 4mm löket, M30 x 1,5, 230Vac, NC, 2,5m kábel | V1 | 6951 | 6815
Szelepek és működtetők | Kis szelep működtetők | MT4-230-NO | Smart-T termoelektromos mozgató, max. 4mm löket, M30 x 1,5, 230Vac, NO, 1m kábel | V1 | 6632 | 6502
Szelepek és működtetők | Kis szelep működtetők | MT4-230-NO-2.5M | Smart-T termoelektromos mozgató, max. 4mm löket, M30 x 1,5, 230Vac, NO, 2,5m kábel | V1 | 6951 | 6815
Szelepek és működtetők | Kis szelep működtetők | MT4-230S-NC | Smart-T termoelektromos mozgató, segédkapcsolóval, max. 4mm löket, M30 x 1,5, 230Vac, NC, 1m kábel | V1 | 8967 | 8791
Szelepek és működtetők | Kis szelep működtetők | MT4-230S-NO | Smart-T termoelektromos mozgató, segédkapcsolóval, max. 4mm löket, M30 x 1,5, 230Vac, NO, 1m kábel | V1 | 8967 | 8791
Szelepek és működtetők | Kis szelep működtetők | MT8-024LC-NC | Smart-T termoelektromos mozgató, alacsony áramfelvétellel, max. 8mm löket, M30 x 1,5, 24Vac, NC, 1m kábel | V1 | 9328 | 9145
Szelepek és működtetők | Kis szelep működtetők | MT8-024LC-NO | Smart-T termoelektromos mozgató, alacsony áramfelvétellel, max. 8mm löket, M30 x 1,5, 24Vac, NO, 1m kábel | V1 | 9328 | 9145
Szelepek és működtetők | Kis szelep működtetők | MT8-024-NC | Smart-T termoelektromos mozgató, max. 8mm löket, M30 x 1,5, 24Vac, NC, 1m kábel | V1 | 9328 | 9145
Szelepek és működtetők | Kis szelep működtetők | MT8-024-NC-2.5M | Smart-T termoelektromos mozgató, max. 8mm löket, M30 x 1,5, 24Vac, NC, 2,5m kábel | V1 | 9646 | 9457
Szelepek és működtetők | Kis szelep működtetők | MT8-024-NO | Smart-T termoelektromos mozgató, max. 8mm löket, M30 x 1,5, 24Vac, NO, 1m kábel | V1 | 9328 | 9145
Szelepek és működtetők | Kis szelep működtetők | MT8-024-NO-2.5M | Smart-T termoelektromos mozgató, max. 8mm löket, M30 x 1,5, 24Vac, NO, 2,5m kábel | V1 | 9646 | 9457
Szelepek és működtetők | Kis szelep működtetők | MT8-024S-NC | Smart-T termoelektromos mozgató, segédkapcsolóval, max. 8mm löket, M30 x 1,5, 24Vac, NC, 1m kábel | V1 | 11663 | 11434
Szelepek és működtetők | Kis szelep működtetők | MT8-024S-NO | Smart-T termoelektromos mozgató, segédkapcsolóval, max. 8mm löket, M30 x 1,5, 24Vac, NO, 1m kábel | V1 | 11663 | 11434
Szelepek és működtetők | Kis szelep működtetők | MT8-230LC-NC | Smart-T termoelektromos mozgató, alacsony áramfelvétellel, max. 8mm löket, M30 x 1,5, 230Vac, NC, 1m kábel | V1 | 9328 | 9145
Szelepek és működtetők | Kis szelep működtetők | MT8-230LC-NO | Smart-T termoelektromos mozgató, alacsony áramfelvétellel, max. 8mm löket, M30 x 1,5, 230Vac, NO, 1m kábel | V1 | 9328 | 9145
Szelepek és működtetők | Kis szelep működtetők | MT8-230-NC | Smart-T termoelektromos mozgató, max. 8mm löket, M30 x 1,5, 230Vac, NC, 1m kábel | V1 | 9328 | 9145
Szelepek és működtetők | Kis szelep működtetők | MT8-230-NC-2.5M | Smart-T termoelektromos mozgató, max. 8mm löket, M30 x 1,5, 230Vac, NC, 2,5m kábel | V1 | 9646 | 9457
Szelepek és működtetők | Kis szelep működtetők | MT8-230-NO | Smart-T termoelektromos mozgató, max. 8mm löket, M30 x 1,5, 230Vac, NO, 1m kábel | V1 | 9328 | 9145
Szelepek és működtetők | Kis szelep működtetők | MT8-230-NO-2.5M | Smart-T termoelektromos mozgató, max. 8mm löket, M30 x 1,5, 230Vac, NO, 2,5m kábel | V1 | 9646 | 9457
Szelepek és működtetők | Kis szelep működtetők | MT8-230S-NC | Smart-T termoelektromos mozgató, segédkapcsolóval, max. 8mm löket, M30 x 1,5, 230Vac, NC, 1m kábel | V1 | 11663 | 11434
Szelepek és működtetők | Kis szelep működtetők | MT8-230S-NO | Smart-T termoelektromos mozgató, segédkapcsolóval, max. 8mm löket, M30 x 1,5, 230Vac, NO, 1m kábel | V1 | 11663 | 11434
Szelepek és működtetők | Nagy szelepek | V5011E1165 | 1-utú szelep, (motor külön tételben), egyenszázalékos, 20mm löket, 1/2", külső menet, 2-170°C, PN16, (kvs=0,63) | V2 | 39647 | 38870
Szelepek és működtetők | Nagy szelepek | V5011E1171 | 1-utú szelep, (motor külön tételben), egyenszázalékos, 20mm löket, 1/2", külső menet, 2-170°C, PN16, (kvs=1) | V2 | 39647 | 38870
Szelepek és működtetők | Nagy szelepek | V5011E1189 | 1-utú szelep, (motor külön tételben), egyenszázalékos, 20mm löket, 1/2", külső menet, 2-170°C, PN16, (kvs=1,6) | V2 | 39647 | 38870
Szelepek és működtetők | Nagy szelepek | V5011E1197 | 1-utú szelep, (motor külön tételben), egyenszázalékos, 20mm löket, 1/2", külső menet, 2-170°C, PN16, (kvs=2,5) | V2 | 39647 | 38870
Szelepek és működtetők | Nagy szelepek | V5011E1205 | 1-utú szelep, (motor külön tételben), egyenszázalékos, 20mm löket, 1/2", külső menet, 2-170°C, PN16, (kvs=4) | V2 | 39647 | 38870
Szelepek és működtetők | Nagy szelepek | V5011E1213 | 1-utú szelep, (motor külön tételben), egyenszázalékos, 20mm löket, 3/4", külső menet, 2-170°C, PN16, (kvs=6,3) | V2 | 40690 | 39892
Szelepek és működtetők | Nagy szelepek | V5011E1221 | 1-utú szelep, (motor külön tételben), egyenszázalékos, 20mm löket, 1", külső menet, 2-170°C, PN16, (kvs=10) | V2 | 42677 | 41840
Szelepek és működtetők | Nagy szelepek | V5011E1229 | 1-utú szelep, (motor külön tételben), egyenszázalékos, 20mm löket, 5/4", külső menet, 2-170°C, PN16, (kvs=16) | V2 | 47740 | 46804
Szelepek és működtetők | Nagy szelepek | V5011E1237 | 1-utú szelep, (motor külön tételben), egyenszázalékos, 20mm löket, 6/4", külső menet, 2-170°C, PN16, (kvs=25) | V2 | 56036 | 54937
Szelepek és működtetők | Nagy szelepek | V5011E1245 | 1-utú szelep, (motor külön tételben), egyenszázalékos, 20mm löket, 2", külső menet, 2-170°C, PN16, (kvs=40) | V2 | 69027 | 67674
Szelepek és működtetők | Nagy szelepek | V5011R1000 | 1-utú szelep, (motor külön tételben), egyenszázalékos, 20mm löket, 1/2", belső menet, 2-170°C, PN16, (kvs=0,63) | V2 | 34880 | 34196
Szelepek és működtetők | Nagy szelepek | V5011R1018 | 1-utú szelep, (motor külön tételben), egyenszázalékos, 20mm löket, 1/2", belső menet, 2-170°C, PN16, (kvs=1) | V2 | 34880 | 34196
Szelepek és működtetők | Nagy szelepek | V5011R1026 | 1-utú szelep, (motor külön tételben), egyenszázalékos, 20mm löket, 1/2", belső menet, 2-170°C, PN16, (kvs=1,6) | V2 | 34880 | 34196
Szelepek és működtetők | Nagy szelepek | V5011R1034 | 1-utú szelep, (motor külön tételben), egyenszázalékos, 20mm löket, 1/2", belső menet, 2-170°C, PN16, (kvs=2,5) | V2 | 34880 | 34196
Szelepek és működtetők | Nagy szelepek | V5011R1042 | 1-utú szelep, (motor külön tételben), egyenszázalékos, 20mm löket, 1/2", belső menet, 2-170°C, PN16, (kvs=4) | V2 | 34880 | 34196
Szelepek és működtetők | Nagy szelepek | V5011R1059 | 1-utú szelep, (motor külön tételben), egyenszázalékos, 20mm löket, 3/4", belső menet, 2-170°C, PN16, (kvs=6,3) | V2 | 36756 | 36035
Szelepek és működtetők | Nagy szelepek | V5011R1067 | 1-utú szelep, (motor külön tételben), egyenszázalékos, 20mm löket, 1", belső menet, 2-170°C, PN16, (kvs=10) | V2 | 39252 | 38482
Szelepek és működtetők | Nagy szelepek | V5011R1075 | 1-utú szelep, (motor külön tételben), egyenszázalékos, 20mm löket, 5/4", belső menet, 2-170°C, PN16, (kvs=16) | V2 | 46717 | 45801
Szelepek és működtetők | Nagy szelepek | V5011R1083 | 1-utú szelep, (motor külön tételben), egyenszázalékos, 20mm löket, 6/4", belső menet, 2-170°C, PN16, (kvs=25) | V2 | 56692 | 55580
Szelepek és működtetők | Nagy szelepek | V5011R1091 | 1-utú szelep, (motor külön tételben), egyenszázalékos, 20mm löket, 2", belső menet, 2-170°C, PN16, (kvs=40) | V2 | 73511 | 72070
Szelepek és működtetők | Nagy szelepek | V5011S1005 | 1-utú szelep gőzre, (motor külön tételben), egyenszázalékos, 20mm löket, 1/2", belső menet, 2-170°C, PN16, (kvs=0,63) | V2 | 43065 | 42221
Szelepek és működtetők | Nagy szelepek | V5011S1013 | 1-utú szelep gőzre, (motor külön tételben), egyenszázalékos, 20mm löket, 1/2", belső menet, 2-170°C, PN16, (kvs=1) | V2 | 43065 | 42221
Szelepek és működtetők | Nagy szelepek | V5011S1021 | 1-utú szelep gőzre, (motor külön tételben), egyenszázalékos, 20mm löket, 1/2", belső menet, 2-170°C, PN16, (kvs=1,6) | V2 | 43065 | 42221
Szelepek és működtetők | Nagy szelepek | V5011S1039 | 1-utú szelep gőzre, (motor külön tételben), egyenszázalékos, 20mm löket, 1/2", belső menet, 2-170°C, PN16, (kvs=2,5) | V2 | 43065 | 42221
Szelepek és működtetők | Nagy szelepek | V5011S1047 | 1-utú szelep gőzre, (motor külön tételben), egyenszázalékos, 20mm löket, 1/2", belső menet, 2-170°C, PN16, (kvs=4) | V2 | 43065 | 42221
Szelepek és működtetők | Nagy szelepek | V5011S1054 | 1-utú szelep gőzre, (motor külön tételben), egyenszázalékos, 20mm löket, 3/4", belső menet, 2-170°C, PN16, (kvs=6,3) | V2 | 45894 | 44994
Szelepek és működtetők | Nagy szelepek | V5011S1062 | 1-utú szelep gőzre, (motor külön tételben), egyenszázalékos, 20mm löket, 1", belső menet, 2-170°C, PN16, (kvs=10) | V2 | 48709 | 47754
Szelepek és működtetők | Nagy szelepek | V5011S1070 | 1-utú szelep gőzre, (motor külön tételben), egyenszázalékos, 20mm löket, 5/4", belső menet, 2-170°C, PN16, (kvs=16) | V2 | 57887 | 56752
Szelepek és működtetők | Nagy szelepek | V5011S1088 | 1-utú szelep gőzre, (motor külön tételben), egyenszázalékos, 20mm löket, 6/4", belső menet, 2-170°C, PN16, (kvs=25) | V2 | 70600 | 69216
Szelepek és működtetők | Nagy szelepek | V5011S1096 | 1-utú szelep gőzre, (motor külön tételben), egyenszázalékos, 20mm löket, 2", belső menet, 2-170°C, PN16, (kvs=40) | V2 | 91787 | 89987
Szelepek és működtetők | Nagy szelepek | V5013E1063 | 2-utú keverőszelep, (motor külön tételben), egyenszázalékos, 20mm löket, 1/2", külső menet, 2-170°C, PN16, (kvs=2,5) | V2 | 38755 | 37995
Szelepek és működtetők | Nagy szelepek | V5013E1071 | 2-utú keverőszelep, (motor külön tételben), egyenszázalékos, 20mm löket, 1/2", külső menet, 2-170°C, PN16, (kvs=4) | V2 | 38755 | 37995
Szelepek és működtetők | Nagy szelepek | V5013E1089 | 2-utú keverőszelep, (motor külön tételben), egyenszázalékos, 20mm löket, 3/4", külső menet, 2-170°C, PN16, (kvs=6,3) | V2 | 40021 | 39236
Szelepek és működtetők | Nagy szelepek | V5013E1097 | 2-utú keverőszelep, (motor külön tételben), egyenszázalékos, 20mm löket, 1", külső menet, 2-170°C, PN16, (kvs=10) | V2 | 42741 | 41903
Szelepek és működtetők | Nagy szelepek | V5013E1105 | 2-utú keverőszelep, (motor külön tételben), egyenszázalékos, 20mm löket, 5/4", külső menet, 2-170°C, PN16, (kvs=16) | V2 | 46717 | 45801
Szelepek és működtetők | Nagy szelepek | V5013E1113 | 2-utú keverőszelep, (motor külön tételben), egyenszázalékos, 20mm löket, 6/4", külső menet, 2-170°C, PN16, (kvs=25) | V2 | 56692 | 55580
Szelepek és működtetők | Nagy szelepek | V5013E1121 | 2-utú keverőszelep, (motor külön tételben), egyenszázalékos, 20mm löket, 2", külső menet, 2-170°C, PN16, (kvs=40) | V2 | 73511 | 72070
Szelepek és működtetők | Nagy szelepek | V5013R1032 | 2-utú keverőszelep, (motor külön tételben), egyenszázalékos, 20mm löket, 1/2", belső menet, 2-170°C, PN16, (kvs=2,5) | V2 | 38755 | 37995
Szelepek és működtetők | Nagy szelepek | V5013R1040 | 2-utú keverőszelep, (motor külön tételben), egyenszázalékos, 20mm löket, 1/2", belső menet, 2-170°C, PN16, (kvs=4) | V2 | 38755 | 37995
Szelepek és működtetők | Nagy szelepek | V5013R1057 | 2-utú keverőszelep, (motor külön tételben), egyenszázalékos, 20mm löket, 3/4", belső menet, 2-170°C, PN16, (kvs=6,3) | V2 | 40021 | 39236
Szelepek és működtetők | Nagy szelepek | V5013R1065 | 2-utú keverőszelep, (motor külön tételben), egyenszázalékos, 20mm löket, 1", belső menet, 2-170°C, PN16, (kvs=10) | V2 | 42741 | 41903
Szelepek és működtetők | Nagy szelepek | V5013R1073 | 2-utú keverőszelep, (motor külön tételben), egyenszázalékos, 20mm löket, 5/4", belső menet, 2-170°C, PN16, (kvs=16) | V2 | 46717 | 45801
Szelepek és működtetők | Nagy szelepek | V5013R1081 | 2-utú keverőszelep, (motor külön tételben), egyenszázalékos, 20mm löket, 6/4", belső menet, 2-170°C, PN16, (kvs=25) | V2 | 56692 | 55580
Szelepek és működtetők | Nagy szelepek | V5013R1099 | 2-utú keverőszelep, (motor külön tételben), egyenszázalékos, 20mm löket, 2", belső menet, 2-170°C, PN16, (kvs=40) | V2 | 73511 | 72070
Szelepek és működtetők | Nagy szelepek | V5015A1151 | 2-utú keverőszelep, (motor külön tételben), egyenszázalékos, 38mm löket, DN100, karimás, 2-120°C, PN6, (kvs=140) | V2 | 273262 | 267904
Szelepek és működtetők | Nagy szelepek | V5015A1169 | 2-utú keverőszelep, (motor külön tételben), egyenszázalékos, 38mm löket, DN125, karimás, 2-120°C, PN6, (kvs=220) | V2 | 349280 | 342431
Szelepek és működtetők | Nagy szelepek | V5015A1177 | 2-utú keverőszelep, (motor külön tételben), egyenszázalékos, 38mm löket, DN150, karimás, 2-120°C, PN6, (kvs=310) | V2 | 421950 | 413676
Szelepek és működtetők | Nagy szelepek | V5016A1010 | 1-utú nyomáskiegyenlített szelep, (motor külön tételben), egyenszázalékos, 20mm löket, DN15, karimás, 2-180°C, PN16, (kvs=0,4) | V2 | 86764 | 85063
Szelepek és működtetők | Nagy szelepek | V5016A1028 | 1-utú nyomáskiegyenlített szelep, (motor külön tételben), egyenszázalékos, 20mm löket, DN15, karimás, 2-180°C, PN16, (kvs=0,63) | V2 | 86764 | 85063
Szelepek és működtetők | Nagy szelepek | V5016A1036 | 1-utú nyomáskiegyenlített szelep, (motor külön tételben), egyenszázalékos, 20mm löket, DN15, karimás, 2-180°C, PN16, (kvs=1) | V2 | 86764 | 85063
Szelepek és működtetők | Nagy szelepek | V5016A1044 | 1-utú nyomáskiegyenlített szelep, (motor külön tételben), egyenszázalékos, 20mm löket, DN15, karimás, 2-180°C, PN16, (kvs=1,6) | V2 | 86764 | 85063
Szelepek és működtetők | Nagy szelepek | V5016A1051 | 1-utú nyomáskiegyenlített szelep, (motor külön tételben), egyenszázalékos, 20mm löket, DN15, karimás, 2-180°C, PN16, (kvs=2,5) | V2 | 86764 | 85063
Szelepek és működtetők | Nagy szelepek | V5016A1069 | 1-utú nyomáskiegyenlített szelep, (motor külön tételben), egyenszázalékos, 20mm löket, DN15, karimás, 2-180°C, PN16, (kvs=4) | V2 | 86764 | 85063
Szelepek és működtetők | Nagy szelepek | V5016A1077 | 1-utú nyomáskiegyenlített szelep, (motor külön tételben), egyenszázalékos, 20mm löket, DN20, karimás, 2-180°C, PN16, (kvs=6,3) | V2 | 95111 | 93246
Szelepek és működtetők | Nagy szelepek | V5016A1085 | 1-utú nyomáskiegyenlített szelep, (motor külön tételben), egyenszázalékos, 20mm löket, DN25, karimás, 2-180°C, PN16, (kvs=10) | V2 | 97779 | 95862
Szelepek és működtetők | Nagy szelepek | V5016A1093 | 1-utú nyomáskiegyenlített szelep, (motor külön tételben), egyenszázalékos, 20mm löket, DN32, karimás, 2-180°C, PN16, (kvs=16) | V2 | 114687 | 112438
Szelepek és működtetők | Nagy szelepek | V5016A1101 | 1-utú nyomáskiegyenlített szelep, (motor külön tételben), egyenszázalékos, 20mm löket, DN40, karimás, 2-180°C, PN16, (kvs=25) | V2 | 145365 | 142515
Szelepek és működtetők | Nagy szelepek | V5016A1119 | 1-utú nyomáskiegyenlített szelep, (motor külön tételben), egyenszázalékos, 20mm löket, DN50, karimás, 2-180°C, PN16, (kvs=40) | V2 | 167883 | 164591
Szelepek és működtetők | Nagy szelepek | V5016A1127 | 1-utú nyomáskiegyenlített szelep, (motor külön tételben), egyenszázalékos, 20mm löket, DN65, karimás, 2-180°C, PN16, (kvs=63) | V2 | 209427 | 205321
Szelepek és működtetők | Nagy szelepek | V5016A1135 | 1-utú nyomáskiegyenlített szelep, (motor külön tételben), egyenszázalékos, 20mm löket, DN80, karimás, 2-180°C, PN16, (kvs=100) | V2 | 294381 | 288609
Szelepek és működtetők | Nagy szelepek | V5016A1143 | 1-utú nyomáskiegyenlített szelep, (motor külön tételben), egyenszázalékos, 38mm löket, DN100, karimás, 2-180°C, PN16, (kvs=160) | V2 | 352641 | 345726
Szelepek és működtetők | Nagy szelepek | V5016A1150 | 1-utú nyomáskiegyenlített szelep, (motor külön tételben), egyenszázalékos, 38mm löket, DN125, karimás, 2-180°C, PN16, (kvs=250) | V2 | 579587 | 568223
Szelepek és működtetők | Nagy szelepek | V5016A1168 | 1-utú nyomáskiegyenlített szelep, (motor külön tételben), egyenszázalékos, 38mm löket, DN150, karimás, 2-180°C, PN16, (kvs=360) | V2 | 616089 | 604009
Szelepek és működtetők | Nagy szelepek | V5025A1019 | 1-utú nyomáskiegyenlített szelep, (motor külön tételben), egyenszázalékos, 20mm löket, DN15, karimás, 2-200°C, PN25, (kvs=0,4) | V2 | 93496 | 91663
Szelepek és működtetők | Nagy szelepek | V5025A1027 | 1-utú nyomáskiegyenlített szelep, (motor külön tételben), egyenszázalékos, 20mm löket, DN15, karimás, 2-200°C, PN25, (kvs=0,63) | V2 | 93496 | 91663
Szelepek és működtetők | Nagy szelepek | V5025A1035 | 1-utú nyomáskiegyenlített szelep, (motor külön tételben), egyenszázalékos, 20mm löket, DN15, karimás, 2-200°C, PN25, (kvs=1) | V2 | 93496 | 91663
Szelepek és működtetők | Nagy szelepek | V5025A1043 | 1-utú nyomáskiegyenlített szelep, (motor külön tételben), egyenszázalékos, 20mm löket, DN15, karimás, 2-200°C, PN25, (kvs=1,6) | V2 | 93496 | 91663
Szelepek és működtetők | Nagy szelepek | V5025A1050 | 1-utú nyomáskiegyenlített szelep, (motor külön tételben), egyenszázalékos, 20mm löket, DN15, karimás, 2-200°C, PN25, (kvs=2,5) | V2 | 102060 | 100059
Szelepek és működtetők | Nagy szelepek | V5025A1068 | 1-utú nyomáskiegyenlített szelep, (motor külön tételben), egyenszázalékos, 20mm löket, DN15, karimás, 2-200°C, PN25, (kvs=4) | V2 | 102024 | 100024
Szelepek és működtetők | Nagy szelepek | V5025A1076 | 1-utú nyomáskiegyenlített szelep, (motor külön tételben), egyenszázalékos, 20mm löket, DN20, karimás, 2-200°C, PN25, (kvs=6,3) | V2 | 105541 | 103472
Szelepek és működtetők | Nagy szelepek | V5025A1084 | 1-utú nyomáskiegyenlített szelep, (motor külön tételben), egyenszázalékos, 20mm löket, DN25, karimás, 2-200°C, PN25, (kvs=10) | V2 | 108118 | 105998
Szelepek és működtetők | Nagy szelepek | V5025A1092 | 1-utú nyomáskiegyenlített szelep, (motor külön tételben), egyenszázalékos, 20mm löket, DN32, karimás, 2-200°C, PN25, (kvs=16) | V2 | 130450 | 127892
Szelepek és működtetők | Nagy szelepek | V5025A1100 | 1-utú nyomáskiegyenlített szelep, (motor külön tételben), egyenszázalékos, 20mm löket, DN40, karimás, 2-200°C, PN25, (kvs=25) | V2 | 162782 | 159590
Szelepek és működtetők | Nagy szelepek | V5025A1118 | 1-utú nyomáskiegyenlített szelep, (motor külön tételben), egyenszázalékos, 20mm löket, DN50, karimás, 2-200°C, PN25, (kvs=40) | V2 | 181037 | 177487
Szelepek és működtetők | Nagy szelepek | V5025A1126 | 1-utú nyomáskiegyenlített szelep, (motor külön tételben), egyenszázalékos, 20mm löket, DN65, karimás, 2-200°C, PN25, (kvs=63) | V2 | 225026 | 220614
Szelepek és működtetők | Nagy szelepek | V5025A1134 | 1-utú nyomáskiegyenlített szelep, (motor külön tételben), egyenszázalékos, 20mm löket, DN80, karimás, 2-200°C, PN25, (kvs=100) | V2 | 323008 | 316675
Szelepek és működtetők | Nagy szelepek | V5025A1142 | 1-utú nyomáskiegyenlített szelep, (motor külön tételben), egyenszázalékos, 38mm löket, DN100, karimás, 2-200°C, PN25, (kvs=160) | V2 | 364688 | 357537
Szelepek és működtetők | Nagy szelepek | V5025A1159 | 1-utú nyomáskiegyenlített szelep, (motor külön tételben), egyenszázalékos, 38mm löket, DN125, karimás, 2-200°C, PN25, (kvs=250) | V2 | 594304 | 582651
Szelepek és működtetők | Nagy szelepek | V5025A1167 | 1-utú nyomáskiegyenlített szelep, (motor külön tételben), egyenszázalékos, 38mm löket, DN150, karimás, 2-200°C, PN25, (kvs=360) | V2 | 626891 | 614599
Szelepek és működtetők | Nagy szelepek | V5049A1425 | 1-utú szelep, (motor külön tételben), egyenszázalékos, 20mm löket, DN15, karimás, 2-220°C, PN25/40, (kvs=1) | V2 | 170930 | 167578
Szelepek és működtetők | Nagy szelepek | V5049A1433 | 1-utú szelep, (motor külön tételben), egyenszázalékos, 20mm löket, DN15, karimás, 2-220°C, PN25/40, (kvs=1,6) | V2 | 170930 | 167578
Szelepek és működtetők | Nagy szelepek | V5049A1441 | 1-utú szelep, (motor külön tételben), egyenszázalékos, 20mm löket, DN15, karimás, 2-220°C, PN25/40, (kvs=2,5) | V2 | 170930 | 167578
Szelepek és működtetők | Nagy szelepek | V5049A1458 | 1-utú szelep, (motor külön tételben), egyenszázalékos, 20mm löket, DN15, karimás, 2-220°C, PN25/40, (kvs=4) | V2 | 170930 | 167578
Szelepek és működtetők | Nagy szelepek | V5049A1508 | 1-utú szelep, (motor külön tételben), egyenszázalékos, 20mm löket, DN20, karimás, 2-220°C, PN25/40, (kvs=6,3) | V2 | 176764 | 173298
Szelepek és működtetők | Nagy szelepek | V5049A1565 | 1-utú szelep, (motor külön tételben), egyenszázalékos, 20mm löket, DN25, karimás, 2-220°C, PN25/40, (kvs=10) | V2 | 187525 | 183848
Szelepek és működtetők | Nagy szelepek | V5049A1573 | 1-utú szelep, (motor külön tételben), egyenszázalékos, 20mm löket, DN32, karimás, 2-220°C, PN25/40, (kvs=16) | V2 | 217590 | 213324
Szelepek és működtetők | Nagy szelepek | V5049A1581 | 1-utú szelep, (motor külön tételben), egyenszázalékos, 20mm löket, DN40, karimás, 2-220°C, PN25/40, (kvs=25) | V2 | 271424 | 266102
Szelepek és működtetők | Nagy szelepek | V5049A1599 | 1-utú szelep, (motor külön tételben), egyenszázalékos, 20mm löket, DN50, karimás, 2-220°C, PN25/40, (kvs=40) | V2 | 303280 | 297333
Szelepek és működtetők | Nagy szelepek | V5049A1607 | 1-utú szelep, (motor külön tételben), egyenszázalékos, 20mm löket, DN65, karimás, 2-220°C, PN25/40, (kvs=63) | V2 | 359806 | 352751
Szelepek és működtetők | Nagy szelepek | V5049A1615 | 1-utú szelep, (motor külön tételben), egyenszázalékos, 38mm löket, DN80, karimás, 2-220°C, PN25/40, (kvs=100) | V2 | 605209 | 593342
Szelepek és működtetők | Nagy szelepek | V5049A1623 | 1-utú szelep, (motor külön tételben), egyenszázalékos, 38mm löket, DN100, karimás, 2-220°C, PN25/40, (kvs=160) | V2 | 762677 | 747723
Szelepek és működtetők | Nagy szelepek | V5049A2027 | 1-utú szelep, (motor külön tételben), egyenszázalékos, 20mm löket, DN15, karimás, 2-220°C, PN25/40, (kvs=0,25) | V2 | 170930 | 167578
Szelepek és működtetők | Nagy szelepek | V5049A2035 | 1-utú szelep, (motor külön tételben), egyenszázalékos, 20mm löket, DN15, karimás, 2-220°C, PN25/40, (kvs=0,4) | V2 | 170930 | 167578
Szelepek és működtetők | Nagy szelepek | V5049A2043 | 1-utú szelep, (motor külön tételben), egyenszázalékos, 20mm löket, DN15, karimás, 2-220°C, PN25/40, (kvs=0,6) | V2 | 170930 | 167578
Szelepek és működtetők | Nagy szelepek | V5050A1090 | 2-utú keverőszelep, (motor külön tételben), lineáris, 38mm löket, DN100, karimás, 2-220°C, PN16, (kvs=160) | V2 | 396714 | 388935
Szelepek és működtetők | Nagy szelepek | V5050A1108 | 2-utú keverőszelep, (motor külön tételben), lineáris, 38mm löket, DN125, karimás, 2-220°C, PN16, (kvs=250) | V2 | 598332 | 586600
Szelepek és működtetők | Nagy szelepek | V5050A1116 | 2-utú keverőszelep, (motor külön tételben), lineáris, 38mm löket, DN150, karimás, 2-220°C, PN16, (kvs=360) | V2 | 666985 | 653907
Szelepek és működtetők | Nagy szelepek | V5050A1124 | 2-utú keverőszelep, (motor külön tételben), lineáris, 20mm löket, DN15, karimás, 2-220°C, PN25/40, (kvs=2,5) | V2 | 241368 | 236635
Szelepek és működtetők | Nagy szelepek | V5050A1132 | 2-utú keverőszelep, (motor külön tételben), lineáris, 20mm löket, DN15, karimás, 2-220°C, PN25/40, (kvs=4) | V2 | 241368 | 236635
Szelepek és működtetők | Nagy szelepek | V5050A1140 | 2-utú keverőszelep, (motor külön tételben), lineáris, 20mm löket, DN20, karimás, 2-220°C, PN25/40, (kvs=6,3) | V2 | 241368 | 236635
Szelepek és működtetők | Nagy szelepek | V5050A1157 | 2-utú keverőszelep, (motor külön tételben), lineáris, 20mm löket, DN25, karimás, 2-220°C, PN25/40, (kvs=10) | V2 | 241368 | 236635
Szelepek és működtetők | Nagy szelepek | V5050A1165 | 2-utú keverőszelep, (motor külön tételben), lineáris, 20mm löket, DN32, karimás, 2-220°C, PN25/40, (kvs=16) | V2 | 278152 | 272698
Szelepek és működtetők | Nagy szelepek | V5050A1173 | 2-utú keverőszelep, (motor külön tételben), lineáris, 20mm löket, DN40, karimás, 2-220°C, PN25/40, (kvs=25) | V2 | 353071 | 346148
Szelepek és működtetők | Nagy szelepek | V5050A1181 | 2-utú keverőszelep, (motor külön tételben), lineáris, 20mm löket, DN50, karimás, 2-220°C, PN25/40, (kvs=40) | V2 | 423956 | 415643
Szelepek és működtetők | Nagy szelepek | V5050A1199 | 2-utú keverőszelep, (motor külön tételben), lineáris, 20mm löket, DN65, karimás, 2-220°C, PN25/40, (kvs=63) | V2 | 427998 | 419606
Szelepek és működtetők | Nagy szelepek | V5050A1207 | 2-utú keverőszelep, (motor külön tételben), lineáris, 20mm löket, DN80, karimás, 2-220°C, PN25/40, (kvs=100) | V2 | 762231 | 747285
Szelepek és működtetők | Nagy szelepek | V5050A1215 | 2-utú keverőszelep, (motor külön tételben), lineáris, 38mm löket, DN100, karimás, 2-220°C, PN25/40, (kvs=160) | V2 | 1082549 | 1061323
Szelepek és működtetők | Nagy szelepek | V5050B1064 | 2-utú osztószelep, (motor külön tételben), lineáris, 38mm löket, DN100, karimás, 2-220°C, PN16, (kvs=160) | V2 | 469721 | 460511
Szelepek és működtetők | Nagy szelepek | V5050B1072 | 2-utú osztószelep, (motor külön tételben), lineáris, 38mm löket, DN125, karimás, 2-220°C, PN16, (kvs=250) | V2 | 680127 | 666791
Szelepek és működtetők | Nagy szelepek | V5050B1080 | 2-utú osztószelep, (motor külön tételben), lineáris, 38mm löket, DN150, karimás, 2-220°C, PN16, (kvs=360) | V2 | 755950 | 741127
Szelepek és működtetők | Nagy szelepek | V5050B1155 | 2-utú osztószelep, (motor külön tételben), lineáris, 38mm löket, DN100, karimás, 2-220°C, PN25/40, (kvs=160) | V2 | 1084797 | 1063526
Szelepek és működtetők | Nagy szelepek | V5328A1005 | 1-utú szelep, (motor külön tételben), egyenszázalékos, 20mm löket, DN15, karimás, 2-170°C, PN16, (kvs=1) | V2 | 57303 | 56179
Szelepek és működtetők | Nagy szelepek | V5328A1013 | 1-utú szelep, (motor külön tételben), egyenszázalékos, 20mm löket, DN15, karimás, 2-170°C, PN16, (kvs=1,6) | V2 | 57303 | 56179
Szelepek és működtetők | Nagy szelepek | V5328A1021 | 1-utú szelep, (motor külön tételben), egyenszázalékos, 20mm löket, DN15, karimás, 2-170°C, PN16, (kvs=2,5) | V2 | 57303 | 56179
Szelepek és működtetők | Nagy szelepek | V5328A1039 | 1-utú szelep, (motor külön tételben), egyenszázalékos, 20mm löket, DN15, karimás, 2-170°C, PN16, (kvs=4) | V2 | 57303 | 56179
Szelepek és működtetők | Nagy szelepek | V5328A1047 | 1-utú szelep, (motor külön tételben), egyenszázalékos, 20mm löket, DN20, karimás, 2-170°C, PN16, (kvs=4) | V2 | 60428 | 59243
Szelepek és működtetők | Nagy szelepek | V5328A1054 | 1-utú szelep, (motor külön tételben), egyenszázalékos, 20mm löket, DN20, karimás, 2-170°C, PN16, (kvs=6,3) | V2 | 60428 | 59243
Szelepek és működtetők | Nagy szelepek | V5328A1062 | 1-utú szelep, (motor külön tételben), egyenszázalékos, 20mm löket, DN25, karimás, 2-170°C, PN16, (kvs=10) | V2 | 71441 | 70040
Szelepek és működtetők | Nagy szelepek | V5328A1070 | 1-utú szelep, (motor külön tételben), egyenszázalékos, 20mm löket, DN32, karimás, 2-170°C, PN16, (kvs=16) | V2 | 84838 | 83175
Szelepek és működtetők | Nagy szelepek | V5328A1088 | 1-utú szelep, (motor külön tételben), egyenszázalékos, 20mm löket, DN40, karimás, 2-170°C, PN16, (kvs=25) | V2 | 102697 | 100683
Szelepek és működtetők | Nagy szelepek | V5328A1096 | 1-utú szelep, (motor külön tételben), egyenszázalékos, 20mm löket, DN50, karimás, 2-170°C, PN16, (kvs=40) | V2 | 115646 | 113378
Szelepek és működtetők | Nagy szelepek | V5328A1104 | 1-utú szelep, (motor külön tételben), egyenszázalékos, 20mm löket, DN65, karimás, 2-170°C, PN16, (kvs=63) | V2 | 153820 | 150804
Szelepek és működtetők | Nagy szelepek | V5328A1112 | 1-utú szelep, (motor külön tételben), egyenszázalékos, 20mm löket, DN80, karimás, 2-170°C, PN16, (kvs=100) | V2 | 192222 | 188453
Szelepek és működtetők | Nagy szelepek | V5328A1138 | 1-utú szelep, (motor külön tételben), egyenszázalékos, 20mm löket, DN15, karimás, 2-170°C, PN16, (kvs=0,25) | V2 | 57303 | 56179
Szelepek és működtetők | Nagy szelepek | V5328A1146 | 1-utú szelep, (motor külön tételben), egyenszázalékos, 20mm löket, DN15, karimás, 2-170°C, PN16, (kvs=0,4) | V2 | 57303 | 56179
Szelepek és működtetők | Nagy szelepek | V5328A1153 | 1-utú szelep, (motor külön tételben), egyenszázalékos, 20mm löket, DN15, karimás, 2-170°C, PN16, (kvs=0,63) | V2 | 57303 | 56179
Szelepek és működtetők | Nagy szelepek | V5328A1195 | 1-utú szelep, (motor külön tételben), egyenszázalékos, 38mm löket, DN100, karimás, 2-200°C, PN16, (kvs=160) | V2 | 259617 | 254526
Szelepek és működtetők | Nagy szelepek | V5328A1203 | 1-utú szelep, (motor külön tételben), egyenszázalékos, 38mm löket, DN125, karimás, 2-200°C, PN16, (kvs=250) | V2 | 386526 | 378947
Szelepek és működtetők | Nagy szelepek | V5328A1211 | 1-utú szelep, (motor külön tételben), egyenszázalékos, 38mm löket, DN150, karimás, 2-200°C, PN16, (kvs=360) | V2 | 481334 | 471896
Szelepek és működtetők | Nagy szelepek | V5329A1004 | 2-utú keverőszelep, (motor külön tételben), egyenszázalékos, 20mm löket, DN15, karimás, 2-170°C, PN16, (kvs=2,5) | V2 | 75348 | 73871
Szelepek és működtetők | Nagy szelepek | V5329A1012 | 2-utú keverőszelep, (motor külön tételben), egyenszázalékos, 20mm löket, DN15, karimás, 2-170°C, PN16, (kvs=4) | V2 | 75348 | 73871
Szelepek és működtetők | Nagy szelepek | V5329A1020 | 2-utú keverőszelep, (motor külön tételben), egyenszázalékos, 20mm löket, DN20, karimás, 2-170°C, PN16, (kvs=6,3) | V2 | 79256 | 77702
Szelepek és működtetők | Nagy szelepek | V5329A1038 | 2-utú keverőszelep, (motor külön tételben), egyenszázalékos, 20mm löket, DN25, karimás, 2-170°C, PN16, (kvs=10) | V2 | 80930 | 79343
Szelepek és működtetők | Nagy szelepek | V5329A1046 | 2-utú keverőszelep, (motor külön tételben), egyenszázalékos, 20mm löket, DN32, karimás, 2-170°C, PN16, (kvs=16) | V2 | 86510 | 84814
Szelepek és működtetők | Nagy szelepek | V5329A1053 | 2-utú keverőszelep, (motor külön tételben), egyenszázalékos, 20mm löket, DN40, karimás, 2-170°C, PN16, (kvs=25) | V2 | 100464 | 98494
Szelepek és működtetők | Nagy szelepek | V5329A1061 | 2-utú keverőszelep, (motor külön tételben), egyenszázalékos, 20mm löket, DN50, karimás, 2-170°C, PN16, (kvs=40) | V2 | 129455 | 126917
Szelepek és működtetők | Nagy szelepek | V5329A1079 | 2-utú keverőszelep, (motor külön tételben), egyenszázalékos, 20mm löket, DN65, karimás, 2-170°C, PN16, (kvs=63) | V2 | 165208 | 161969
Szelepek és működtetők | Nagy szelepek | V5329A1087 | 2-utú keverőszelep, (motor külön tételben), egyenszázalékos, 20mm löket, DN80, karimás, 2-170°C, PN16, (kvs=100) | V2 | 213486 | 209300
Szelepek és működtetők | Nagy szelepek | V5329C1000 | 2-utú keverőszelep, (motor külön tételben), egyenszázalékos, 20mm löket, DN15, karimás, 2-170°C, PN6, (kvs=2,5) | V2 | 75348 | 73871
Szelepek és működtetők | Nagy szelepek | V5329C1018 | 2-utú keverőszelep, (motor külön tételben), egyenszázalékos, 20mm löket, DN15, karimás, 2-170°C, PN6, (kvs=4) | V2 | 75348 | 73871
Szelepek és működtetők | Nagy szelepek | V5329C1026 | 2-utú keverőszelep, (motor külön tételben), egyenszázalékos, 20mm löket, DN20, karimás, 2-170°C, PN6, (kvs=6,3) | V2 | 79256 | 77702
Szelepek és működtetők | Nagy szelepek | V5329C1034 | 2-utú keverőszelep, (motor külön tételben), egyenszázalékos, 20mm löket, DN25, karimás, 2-170°C, PN6, (kvs=10) | V2 | 80930 | 79343
Szelepek és működtetők | Nagy szelepek | V5329C1042 | 2-utú keverőszelep, (motor külön tételben), egyenszázalékos, 20mm löket, DN32, karimás, 2-170°C, PN6, (kvs=16) | V2 | 86510 | 84814
Szelepek és működtetők | Nagy szelepek | V5329C1059 | 2-utú keverőszelep, (motor külön tételben), egyenszázalékos, 20mm löket, DN40, karimás, 2-170°C, PN6, (kvs=25) | V2 | 95256 | 93388
Szelepek és működtetők | Nagy szelepek | V5329C1067 | 2-utú keverőszelep, (motor külön tételben), egyenszázalékos, 20mm löket, DN50, karimás, 2-170°C, PN6, (kvs=40) | V2 | 98231 | 96305
Szelepek és működtetők | Nagy szelepek | V5329C1075 | 2-utú keverőszelep, (motor külön tételben), egyenszázalékos, 20mm löket, DN65, karimás, 2-170°C, PN6, (kvs=63) | V2 | 122789 | 120381
Szelepek és működtetők | Nagy szelepek | V5329C1083 | 2-utú keverőszelep, (motor külön tételben), egyenszázalékos, 20mm löket, DN80, karimás, 2-170°C, PN6, (kvs=100) | V2 | 169450 | 166127
Szelepek és működtetők | Nagy szelep működtetők | ML6420A3007 | motoros meghajtó, kézi üzem lehetőségével, 20mm löket, 600N, 24Vac, 3-pt vezérléshez, IP54, futásidő 60s | V3 | 96578 | 94684
Szelepek és működtetők | Nagy szelep működtetők | ML6420A3015 | motoros meghajtó, kézi üzem lehetőségével, 20mm löket, 600N, 230Vac, 3-pt vezérléshez, IP54, futásidő 60s | V3 | 93167 | 91340
Szelepek és működtetők | Nagy szelep működtetők | ML6420A3023 | motoros meghajtó, kézi üzem lehetőségével, 20mm löket, 600N, 24Vac, 3-pt vezérléshez, IP54, futásidő 30s | V3 | 99474 | 97524
Szelepek és működtetők | Nagy szelep működtetők | ML6420A3031 | motoros meghajtó, kézi üzem lehetőségével, 20mm löket, 600N, 230Vac, 3-pt vezérléshez, IP54, futásidő 30s | V3 | 95963 | 94081
Szelepek és működtetők | Nagy szelep működtetők | ML6420A3072 | motoros meghajtó, 20mm löket, 600N, 24Vac, 3-pt vezérléshez, IP54, futásidő 60s | V3 | 86919 | 85215
Szelepek és működtetők | Nagy szelep működtetők | ML6421A3005 | motoros meghajtó, kézi üzem lehetőségével, 20mm löket, 1800N, 24Vac, 3-pt vezérléshez, IP54, futásidő 1,9min | V3 | 139708 | 136969
Szelepek és működtetők | Nagy szelep működtetők | ML6421A3013 | motoros meghajtó, kézi üzem lehetőségével, 20mm löket, 1800N, 230Vac, 3-pt vezérléshez, IP54, futásidő 1,9min | V3 | 152014 | 149033
Szelepek és működtetők | Nagy szelep működtetők | ML6421B3004 | motoros meghajtó, kézi üzem lehetőségével, 38mm löket, 1800N, 24Vac, 3-pt vezérléshez, IP54, futásidő 3,5min | V3 | 134889 | 132244
Szelepek és működtetők | Nagy szelep működtetők | ML6421B3012 | motoros meghajtó, kézi üzem lehetőségével, 38mm löket, 1800N, 230Vac, 3-pt vezérléshez, IP54, futásidő 3,5min | V3 | 152014 | 149033
Szelepek és működtetők | Nagy szelep működtetők | ML6425A3006 | motoros meghajtó, rugóvisszatérítéssel, 20mm löket, 600N, 24Vac, 3-pt vezérléshez, IP54, futásidő 1,8min | V3 | 150557 | 147605
Szelepek és működtetők | Nagy szelep működtetők | ML6425A3014 | motoros meghajtó, rugóvisszatérítéssel, 20mm löket, 600N, 230Vac, 3-pt vezérléshez, IP54, futásidő 1,8min | V3 | 165937 | 162683
Szelepek és működtetők | Nagy szelep működtetők | ML6425B3005 | motoros meghajtó, rugóvisszatérítéssel, 20mm löket, 600N, 24Vac, 3-pt vezérléshez, IP54, futásidő 1,8min | V3 | 150557 | 147605
Szelepek és működtetők | Nagy szelep működtetők | ML6425B3021 | motoros meghajtó, rugóvisszatérítéssel, 20mm löket, 600N, 230Vac, 3-pt vezérléshez, IP54, futásidő 1,8min | V3 | 165937 | 162683
Szelepek és működtetők | Nagy szelep működtetők | ML7420A6009 | motoros meghajtó, kézi üzem lehetősége, pozíció visszajelzés, 20mm löket, 600N, 24Vac, 0/2..10V vezérléshez, IP54, futásidő 60s | V3 | 122597 | 120193
Szelepek és működtetők | Nagy szelep működtetők | ML7420A6017 | motoros meghajtó, kézi üzem lehetősége, pozíció visszajelzés, 20mm löket, 600N, 24Vac, 0/2..10V vezérléshez, IP54, futásidő 30s | V3 | 126274 | 123798
Szelepek és működtetők | Nagy szelep működtetők | ML7420A6025 | motoros meghajtó, 20mm löket, 600N, 24Vac, 2..10V vezérléshez, IP54, futásidő 60s | V3 | 110335 | 108172
Szelepek és működtetők | Nagy szelep működtetők | ML7421A3004 | motoros meghajtó, kézi üzemmel, pozíció visszajelzéssel, 20mm löket, 1800N, 24Vac, 0/2..10V vezérléshez, IP54, futásidő 1,9min | V3 | 175316 | 171878
Szelepek és működtetők | Nagy szelep működtetők | ML7421B3003 | motoros meghajtó, kézi üzemmel, pozíció visszajelzéssel, 38mm löket, 1800N, 24Vac, 0/2..10V vezérléshez, IP54, futásidő 3,5min | V3 | 183885 | 180279
Szelepek és működtetők | Nagy szelep működtetők | ML7425A6008 | motoros meghajtó, rugóvisszatérítés, pozíció visszajelzés, 20mm löket, 600N, 24Vac, 0/2..10V vezérléshez, IP54, futásidő 1,8min | V3 | 190135 | 186407
Szelepek és működtetők | Nagy szelep működtetők | ML7425B6007 | motoros meghajtó, rugóvisszatérítés, pozíció visszajelzés, 20mm löket, 600N, 24Vac, 0/2..10V vezérléshez, IP54, futásidő 1,8min | V3 | 190135 | 186407
Szelepek és működtetők | Keverőcsapok és pillangószelepek | DR100GFLA | 2-utú keverőcsap, (motor külön tételben), DN100, karimás, 2-130°C, PN6, (kvs=160) | V4 | 115383 | 113121
Szelepek és működtetők | Keverőcsapok és pillangószelepek | DR125GFLA | 2-utú keverőcsap, (motor külön tételben), DN125, karimás, 2-130°C, PN6, (kvs=250) | V4 | 216126 | 211888
Szelepek és működtetők | Keverőcsapok és pillangószelepek | DR150GFLA | 2-utú keverőcsap, (motor külön tételben), DN150, karimás, 2-130°C, PN6, (kvs=630) | V4 | 289647 | 283968
Szelepek és működtetők | Keverőcsapok és pillangószelepek | DR15GMLA | 2-utú keverőcsap, (motor külön tételben), 1/2", belső menet, 2-130°C, PN6, (kvs=4) | V4 | 29500 | 28922
Szelepek és működtetők | Keverőcsapok és pillangószelepek | DR200GFLA | 2-utú keverőcsap, (motor külön tételben), DN200, karimás, 2-130°C, PN6, (kvs=1600) | V4 | 355697 | 348723
Szelepek és működtetők | Keverőcsapok és pillangószelepek | DR200GFLA1 | 2-utú keverőcsap, (motor külön tételben), DN200, karimás, 2-130°C, PN6, (kvs=1000) | V4 | 375550 | 368186
Szelepek és működtetők | Keverőcsapok és pillangószelepek | DR20GFLA | 2-utú keverőcsap, (motor külön tételben), DN20, karimás, 2-130°C, PN6, (kvs=6,3) | V4 | 37657 | 36919
Szelepek és működtetők | Keverőcsapok és pillangószelepek | DR20GMLA | 2-utú keverőcsap, (motor külön tételben), 3/4", belső menet, 2-130°C, PN6, (kvs=6,3) | V4 | 29500 | 28922
Szelepek és működtetők | Keverőcsapok és pillangószelepek | DR25GFLA | 2-utú keverőcsap, (motor külön tételben), DN25, karimás, 2-130°C, PN6, (kvs=10) | V4 | 34407 | 33732
Szelepek és működtetők | Keverőcsapok és pillangószelepek | DR25GMLA | 2-utú keverőcsap, (motor külön tételben), 1", belső menet, 2-130°C, PN6, (kvs=10) | V4 | 30077 | 29487
Szelepek és működtetők | Keverőcsapok és pillangószelepek | DR32GFLA | 2-utú keverőcsap, (motor külön tételben), DN32, karimás, 2-130°C, PN6, (kvs=16) | V4 | 36730 | 36010
Szelepek és működtetők | Keverőcsapok és pillangószelepek | DR32GMLA | 2-utú keverőcsap, (motor külön tételben), 5/4", belső menet, 2-130°C, PN6, (kvs=16) | V4 | 31232 | 30620
Szelepek és működtetők | Keverőcsapok és pillangószelepek | DR40GFLA | 2-utú keverőcsap, (motor külön tételben), DN40, karimás, 2-130°C, PN6, (kvs=25) | V4 | 39617 | 38840
Szelepek és működtetők | Keverőcsapok és pillangószelepek | DR40GMLA | 2-utú keverőcsap, (motor külön tételben), 6/4", belső menet, 2-130°C, PN6, (kvs=25) | V4 | 35565 | 34868
Szelepek és működtetők | Keverőcsapok és pillangószelepek | DR50GFLA | 2-utú keverőcsap, (motor külön tételben), DN50, karimás, 2-130°C, PN6, (kvs=40) | V4 | 48009 | 47068
Szelepek és működtetők | Keverőcsapok és pillangószelepek | DR65GFLA | 2-utú keverőcsap, (motor külön tételben), DN65, karimás, 2-130°C, PN6, (kvs=63) | V4 | 57839 | 56705
Szelepek és működtetők | Keverőcsapok és pillangószelepek | DR80GFLA | 2-utú keverőcsap, (motor külön tételben), DN80, karimás, 2-130°C, PN6, (kvs=100) | V4 | 90224 | 88455
Szelepek és működtetők | Keverőcsapok és pillangószelepek | V5421B1009 | motorral szerelhető pillangó szelep, (motor külön tételben), DN25, karimák közé építhető, -10-120°C, PN16, (kvs=26) | V4 | 32867 | 32223
Szelepek és működtetők | Keverőcsapok és pillangószelepek | V5421B1017 | motorral szerelhető pillangó szelep, (motor külön tételben), DN32, karimák közé építhető, -10-120°C, PN16, (kvs=26) | V4 | 34595 | 33917
Szelepek és működtetők | Keverőcsapok és pillangószelepek | V5421B1025 | motorral szerelhető pillangó szelep, (motor külön tételben), DN40, karimák közé építhető, -10-120°C, PN16, (kvs=50) | V4 | 37236 | 36506
Szelepek és működtetők | Keverőcsapok és pillangószelepek | V5421B1033 | motorral szerelhető pillangó szelep, (motor külön tételben), DN50, karimák közé építhető, -10-120°C, PN16, (kvs=116) | V4 | 39794 | 39014
Szelepek és működtetők | Keverőcsapok és pillangószelepek | V5421B1041 | motorral szerelhető pillangó szelep, (motor külön tételben), DN65, karimák közé építhető, -10-120°C, PN16, (kvs=259) | V4 | 44677 | 43801
Szelepek és működtetők | Keverőcsapok és pillangószelepek | V5421B1058 | motorral szerelhető pillangó szelep, (motor külön tételben), DN80, karimák közé építhető, -10-120°C, PN16, (kvs=377) | V4 | 51605 | 50593
Szelepek és működtetők | Keverőcsapok és pillangószelepek | V5421B1066 | motorral szerelhető pillangó szelep, (motor külön tételben), DN100, karimák közé építhető, -10-120°C, PN16, (kvs=763) | V4 | 60397 | 59213
Szelepek és működtetők | Keverőcsapok és pillangószelepek | V5421B1074 | motorral szerelhető pillangó szelep, (motor külön tételben), DN125, karimák közé építhető, 0-90°C, PN16, (kvs=1030) | V4 | 63073 | 61836
Szelepek és működtetők | Keverőcsapok és pillangószelepek | V5421B1082 | motorral szerelhető pillangó szelep, (motor külön tételben), DN150, karimák közé építhető, 0-90°C, PN16, (kvs=1790) | V4 | 67161 | 65844
Szelepek és működtetők | Keverőcsapok és pillangószelepek | V5421B1090 | motorral szerelhető pillangó szelep, (motor külön tételben), DN200, karimák közé építhető, 0-90°C, PN16, (kvs=3460) | V4 | 77596 | 76075
Szelepek és működtetők | Keverőcsapok és pillangószelepek | V5433A1015 | 2-utú kompakt keverőcsap, (motor külön tételben), 3/4", belső menet, 2-110°C, PN6, (kvs=2,5) | V4 | 12407 | 12164
Szelepek és működtetők | Keverőcsapok és pillangószelepek | V5433A1023 | 2-utú kompakt keverőcsap, (motor külön tételben), 3/4", belső menet, 2-110°C, PN6, (kvs=4) | V4 | 12407 | 12164
Szelepek és működtetők | Keverőcsapok és pillangószelepek | V5433A1031 | 2-utú kompakt keverőcsap, (motor külön tételben), 3/4", belső menet, 2-110°C, PN6, (kvs=6,3) | V4 | 12407 | 12164
Szelepek és működtetők | Keverőcsapok és pillangószelepek | V5433A1049 | 2-utú kompakt keverőcsap, (motor külön tételben), 1", belső menet, 2-110°C, PN6, (kvs=10) | V4 | 12940 | 12686
Szelepek és működtetők | Keverőcsapok és pillangószelepek | V5433A1056 | 2-utú kompakt keverőcsap, (motor külön tételben), 5/4", belső menet, 2-110°C, PN6, (kvs=16) | V4 | 14715 | 14426
Szelepek és működtetők | Keverőcsapok és pillangószelepek | V5433A1064 | 2-utú kompakt keverőcsap, (motor külön tételben), 6/4", belső menet, 2-110°C, PN6, (kvs=25) | V4 | 18266 | 17908
Szelepek és működtetők | Keverőcsapok és pillangószelepek | V5433A1072 | 2-utú kompakt keverőcsap, (motor külön tételben), 2", belső menet, 2-110°C, PN6, (kvs=40) | V4 | 26605 | 26083
Szelepek és működtetők | Keverőcsapok és pillangószelepek | V5433M6320 | Keverőcsap szett DN20 V5433A1031 & M6063L1009 | V4 | 52809 | 51774
Szelepek és működtetők | Keverőcsapok és pillangószelepek | V5433M6325 | Keverőcsap szett DN25 V5433A1049 & M6063L1009 | V4 | 53317 | 52272
Szelepek és működtetők | Keverőcsapok és pillangószelepek | V5433M6332 | Keverőcsap szett DN32 V5433A1056 & M6063L1009 | V4 | 55004 | 53925
Szelepek és működtetők | Keverőcsapok és pillangószelepek | V5442A1022 | 4-járatú kompakt keverőcsap, (motor külön tételben), 1/2", belső menet, 2-110°C, PN6, (kvs=4) | V4 | 15979 | 15666
Szelepek és működtetők | Keverőcsapok és pillangószelepek | V5442A1030 | 4-járatú kompakt keverőcsap, (motor külön tételben), 3/4", belső menet, 2-110°C, PN6, (kvs=6,3) | V4 | 16385 | 16064
Szelepek és működtetők | Keverőcsapok és pillangószelepek | V5442A1048 | 4-járatú kompakt keverőcsap, (motor külön tételben), 1", belső menet, 2-110°C, PN6, (kvs=10) | V4 | 17707 | 17360
Szelepek és működtetők | Keverőcsapok és pillangószelepek | V5442A1055 | 4-járatú kompakt keverőcsap, (motor külön tételben), 5/4", belső menet, 2-110°C, PN6, (kvs=16) | V4 | 21272 | 20855
Szelepek és működtetők | Keverőcsapok és pillangószelepek | VBG2-15-0.25 | Egyutú szabályozó gömbcsap, DN15,G1",kvs=0.25 | V4 | 15406 | 15104
Szelepek és működtetők | Keverőcsapok és pillangószelepek | VBG2-15-0.4 | Egyutú szabályozó gömbcsap, DN15,G1",kvs=0.4 | V4 | 15406 | 15104
Szelepek és működtetők | Keverőcsapok és pillangószelepek | VBG2-15-0.63 | Egyutú szabályozó gömbcsap, DN15,G1",kvs=0.63 | V4 | 15406 | 15104
Szelepek és működtetők | Keverőcsapok és pillangószelepek | VBG2-15-1 | Egyutú szabályozó gömbcsap, DN15,G1",kvs=1 | V4 | 15406 | 15104
Szelepek és működtetők | Keverőcsapok és pillangószelepek | VBG2-15-1.6 | Egyutú szabályozó gömbcsap, DN15,G1",kvs=1.6 | V4 | 15406 | 15104
Szelepek és működtetők | Keverőcsapok és pillangószelepek | VBG2-15-2.5 | Egyutú szabályozó gömbcsap, DN15,G1",kvs=2.5 | V4 | 15406 | 15104
Szelepek és működtetők | Keverőcsapok és pillangószelepek | VBG2-15-4 | Egyutú szabályozó gömbcsap, DN15,G1",kvs=4 | V4 | 15406 | 15104
Szelepek és működtetők | Keverőcsapok és pillangószelepek | VBG2-15-6.3 | Egyutú szabályozó gömbcsap, DN15,G1",kvs=6.3 | V4 | 15406 | 15104
Szelepek és működtetők | Keverőcsapok és pillangószelepek | VBG2-20-4 | Egyutú szabályozó gömbcsap, DN20,G5/4",kvs=4 | V4 | 17120 | 16784
Szelepek és működtetők | Keverőcsapok és pillangószelepek | VBG2-20-6.3 | Egyutú szabályozó gömbcsap, DN20,G5/4",kvs=6.3 | V4 | 17120 | 16784
Szelepek és működtetők | Keverőcsapok és pillangószelepek | VBG2-20-8.6 | Egyutú szabályozó gömbcsap, DN20,G5/4",kvs=8.6 | V4 | 17120 | 16784
Szelepek és működtetők | Keverőcsapok és pillangószelepek | VBG2-25-10 | Egyutú szabályozó gömbcsap, DN25,G6/4",kvs=10 | V4 | 22254 | 21818
Szelepek és működtetők | Keverőcsapok és pillangószelepek | VBG2-25-16 | Egyutú szabályozó gömbcsap, DN25,G6/4",kvs=16 | V4 | 22254 | 21818
Szelepek és működtetők | Keverőcsapok és pillangószelepek | VBG2-25-25 | Egyutú szabályozó gömbcsap, DN25,G6/4",kvs=25 | V4 | 22254 | 21818
Szelepek és működtetők | Keverőcsapok és pillangószelepek | VBG2-25-6.3 | Egyutú szabályozó gömbcsap, DN25,G6/4",kvs=6.3 | V4 | 22254 | 21818
Szelepek és működtetők | Keverőcsapok és pillangószelepek | VBG2-32-16 | Egyutú szabályozó gömbcsap, DN32,G2",kvs=16 | V4 | 30814 | 30210
Szelepek és működtetők | Keverőcsapok és pillangószelepek | VBG2-32-25 | Egyutú szabályozó gömbcsap, DN32,G2",kvs=25 | V4 | 30814 | 30210
Szelepek és működtetők | Keverőcsapok és pillangószelepek | VBG2-40-25 | Egyutú szabályozó gömbcsap, DN40,G2 1/4",kvs=25 | V4 | 59171 | 58011
Szelepek és működtetők | Keverőcsapok és pillangószelepek | VBG2-40-40 | Egyutú szabályozó gömbcsap, DN40,G2 1/4",kvs=40 | V4 | 59171 | 58011
Szelepek és működtetők | Keverőcsapok és pillangószelepek | VBG2-50-40 | Egyutú szabályozó gömbcsap, DN50,G2 3/4",kvs=40 | V4 | 75078 | 73606
Szelepek és működtetők | Keverőcsapok és pillangószelepek | VBG2-50-63 | Egyutú szabályozó gömbcsap, DN50,G2 3/4",kvs=63 | V4 | 75078 | 73606
Szelepek és működtetők | Keverőcsapok és pillangószelepek | VBG3-15-0.63 | Kétutú szabályozó gömbcsap, DN15,G1",kvs=0.63 | V4 | 30678 | 30076
Szelepek és működtetők | Keverőcsapok és pillangószelepek | VBG3-15-1 | Kétutú szabályozó gömbcsap, DN15,G1",kvs=1 | V4 | 30678 | 30076
Szelepek és működtetők | Keverőcsapok és pillangószelepek | VBG3-15-1.6 | Kétutú szabályozó gömbcsap, DN15,G1",kvs=1.6 | V4 | 30678 | 30076
Szelepek és működtetők | Keverőcsapok és pillangószelepek | VBG3-15-2.5 | Kétutú szabályozó gömbcsap, DN15,G1",kvs=2.5 | V4 | 30678 | 30076
Szelepek és működtetők | Keverőcsapok és pillangószelepek | VBG3-15-4 | Kétutú szabályozó gömbcsap, DN15,G1",kvs=4 | V4 | 30678 | 30076
Szelepek és működtetők | Keverőcsapok és pillangószelepek | VBG3-15-6.3 | Kétutú szabályozó gömbcsap, DN15,G1",kvs=6.3 | V4 | 30678 | 30076
Szelepek és működtetők | Keverőcsapok és pillangószelepek | VBG3-20-4 | Kétutú szabályozó gömbcsap, DN20,G5/4",kvs=4 | V4 | 34511 | 33834
Szelepek és működtetők | Keverőcsapok és pillangószelepek | VBG3-20-6.3 | Kétutú szabályozó gömbcsap, DN20,G5/4",kvs=6.3 | V4 | 34511 | 33834
Szelepek és működtetők | Keverőcsapok és pillangószelepek | VBG3-20-8.6 | Kétutú szabályozó gömbcsap, DN20,G5/4",kvs=8.6 | V4 | 34511 | 33834
Szelepek és működtetők | Keverőcsapok és pillangószelepek | VBG3-25-10 | Kétutú szabályozó gömbcsap, DN25,G6/4",kvs=10 | V4 | 47247 | 46321
Szelepek és működtetők | Keverőcsapok és pillangószelepek | VBG3-25-16 | Kétutú szabályozó gömbcsap, DN25,G6/4",kvs=16 | V4 | 47247 | 46321
Szelepek és működtetők | Keverőcsapok és pillangószelepek | VBG3-25-6.3 | Kétutú szabályozó gömbcsap, DN25,G6/4",kvs=6.3 | V4 | 47247 | 46321
Szelepek és működtetők | Keverőcsapok és pillangószelepek | VBG3-32-16 | Kétutú szabályozó gömbcsap, DN32,G2",kvs=16 | V4 | 67791 | 66462
Szelepek és működtetők | Keverőcsapok és pillangószelepek | VBG3-32-25 | Kétutú szabályozó gömbcsap, DN32,G2",kvs=25 | V4 | 67791 | 66462
Szelepek és működtetők | Keverőcsapok és pillangószelepek | VBG3-40-25 | Kétutú szabályozó gömbcsap, DN40,G2 1/4",kvs=25 | V4 | 82172 | 80561
Szelepek és működtetők | Keverőcsapok és pillangószelepek | VBG3-40-40 | Kétutú szabályozó gömbcsap, DN40,G2 1/4",kvs=40 | V4 | 82172 | 80561
Szelepek és működtetők | Keverőcsapok és pillangószelepek | VBG3-50-40 | Kétutú szabályozó gömbcsap, DN50,G2 3/4",kvs=40 | V4 | 125173 | 122719
Szelepek és működtetők | Keverőcsapok és pillangószelepek | VBG3-50-63 | Kétutú szabályozó gömbcsap, DN50,G2 3/4",kvs=63 | V4 | 125173 | 122719
Szelepek és működtetők | Keverőcsapok és pillangószelepek | ZR100FA | 4-járatú keverőcsap, (motor külön tételben), DN100, karimás, 2-130°C, PN6, (kvs=160) | V4 | 135961 | 133295
Szelepek és működtetők | Keverőcsapok és pillangószelepek | ZR125FA | 4-járatú keverőcsap, (motor külön tételben), DN125, karimás, 2-130°C, PN6, (kvs=250) | V4 | 287121 | 281491
Szelepek és működtetők | Keverőcsapok és pillangószelepek | ZR150FA | 4-járatú keverőcsap, (motor külön tételben), DN150, karimás, 2-130°C, PN6, (kvs=400) | V4 | 302178 | 296253
Szelepek és működtetők | Keverőcsapok és pillangószelepek | ZR15MA | 4-járatú keverőcsap, (motor külön tételben), 1/2", belső menet, 2-130°C, PN6, (kvs=4) | V4 | 27335 | 26799
Szelepek és működtetők | Keverőcsapok és pillangószelepek | ZR200FA | 4-járatú keverőcsap, (motor külön tételben), DN200, karimás, 2-110°C, PN6, (kvs=630) | V4 | 364426 | 357280
Szelepek és működtetők | Keverőcsapok és pillangószelepek | ZR20MA | 4-járatú keverőcsap, (motor külön tételben), 3/4", belső menet, 2-130°C, PN6, (kvs=6,3) | V4 | 33444 | 32788
Szelepek és működtetők | Keverőcsapok és pillangószelepek | ZR25FA | 4-járatú keverőcsap, (motor külön tételben), DN25, karimás, 2-130°C, PN6, (kvs=10) | V4 | 33347 | 32693
Szelepek és működtetők | Keverőcsapok és pillangószelepek | ZR25MA | 4-járatú keverőcsap, (motor külön tételben), 1", belső menet, 2-130°C, PN6, (kvs=10) | V4 | 20815 | 20407
Szelepek és működtetők | Keverőcsapok és pillangószelepek | ZR32FA | 4-járatú keverőcsap, (motor külön tételben), DN32, karimás, 2-130°C, PN6, (kvs=16) | V4 | 37507 | 36772
Szelepek és működtetők | Keverőcsapok és pillangószelepek | ZR32MA | 4-járatú keverőcsap, (motor külön tételben), 5/4", belső menet, 2-130°C, PN6, (kvs=16) | V4 | 24782 | 24296
Szelepek és működtetők | Keverőcsapok és pillangószelepek | ZR40FA | 4-járatú keverőcsap, (motor külön tételben), DN40, karimás, 2-130°C, PN6, (kvs=25) | V4 | 37425 | 36691
Szelepek és működtetők | Keverőcsapok és pillangószelepek | ZR40MA | 4-járatú keverőcsap, (motor külön tételben), 6/4", belső menet, 2-130°C, PN6, (kvs=25) | V4 | 28383 | 27826
Szelepek és működtetők | Keverőcsapok és pillangószelepek | ZR50FA | 4-járatú keverőcsap, (motor külön tételben), DN50, karimás, 2-130°C, PN6, (kvs=40) | V4 | 48591 | 47638
Szelepek és működtetők | Keverőcsapok és pillangószelepek | ZR65FA | 4-járatú keverőcsap, (motor külön tételben), DN65, karimás, 2-130°C, PN6, (kvs=63) | V4 | 58454 | 57308
Szelepek és működtetők | Keverőcsapok és pillangószelepek | ZR80FA | 4-járatú keverőcsap, (motor külön tételben), DN80, karimás, 2-130°C, PN6, (kvs=100) | V4 | 110471 | 108305
Szelepek és működtetők | Keverőcsap működtetők | M6061A1013 | ROT.ACTUATOR 10NM 24V AC FLOAT | V5 | 78886 | 77339
Szelepek és működtetők | Keverőcsap működtetők | M6061A1047 | állítómotor 24V 3-pt 40Nm 90° (VMM40-24 -gyel egyenértékű) | V5 | 107423 | 105317
Szelepek és működtetők | Keverőcsap működtetők | M6061L1019 | motoros meghajtó, DR/ZR csapokra, kézi üzem lehetőségével, DN15-DN40, 230Vac, 3-pt vezérléshez, IP54, futásidő 1,5min | V5 | 70949 | 69558
Szelepek és működtetők | Keverőcsap működtetők | M6061L1027 | állítómotor 230V 3-pt 20Nm 90° (VMM20 -szal egyenértékű) | V5 | 72762 | 71335
Szelepek és működtetők | Keverőcsap működtetők | M6063A1003 | motoros meghajtó, V5433/V5442 csapokra, kézi üzem lehetőségével, 24Vac, 3-pt vezérléshez, IP44, futásidő 100s | V5 | 43184 | 42337
Szelepek és működtetők | Keverőcsap működtetők | M6063A4007 | motoros meghajtó, V5433/V5442 csapokra, kézi üzem lehetőségével, segédkapcsolóval, 24Vac, 3-pt vezérléshez, IP44, futásidő 100s | V5 | 49634 | 48661
Szelepek és működtetők | Keverőcsap működtetők | M6063L1009 | motoros meghajtó, V5433/V5442 csapokra, kézi üzem lehetőségével, 230Vac, 3-pt vezérléshez, IP44, futásidő 100s | V5 | 35481 | 34785
Szelepek és működtetők | Keverőcsap működtetők | M6063L4003 | motoros meghajtó, V5433/V5442 csapokra, kézi üzem lehetőségével, segédkapcsolóval, 230Vac, 3-pt vezérléshez, IP44, futásidő 100s | V5 | 49634 | 48661
Szelepek és működtetők | Keverőcsap működtetők | M6422L1003 | ACTUATOR FOR V5421B1090 (DN200) | V5 | 275086 | 269692
Szelepek és működtetők | Keverőcsap működtetők | M7061E1012 | ROT.ACTUATOR 10NM 0..10VDC MOD | V5 | 108580 | 106451
Szelepek és működtetők | Keverőcsap működtetők | MVN613A1500 | Meghajtó motor VBG szabályozós gömbcsapokhoz, 24Vac, 3-pt, 108s | V5 | 21912 | 21482
Szelepek és működtetők | Keverőcsap működtetők | MVN663A1500 | Meghajtó motor VBG szabályozós gömbcsapokhoz, 230Vac, 3-pt, 108s | V5 | 20886 | 20476
Szelepek és működtetők | Keverőcsap működtetők | MVN713A1500 | Meghajtó motor VBG szabályozós gömbcsapokhoz, 24Vac/dc, 0(2)...10V / 10...0(2)V, 90s | V5 | 27939 | 27391
Szelepek és működtetők | Keverőcsap működtetők | VMM20 | motoros meghajtó, DR/ZR csapokra, kézi üzem lehetőségével, DN40-DN80, 230Vac, 3-pt vezérléshez, IP54, futásidő: 1,6min | V5 | 72762 | 71335
Szelepek és működtetők | Keverőcsap működtetők | VMM20-24 | motoros meghajtó, DR/ZR csapokra, kézi üzem lehetőségével, DN40-DN80, 24Vac, 3-pt vezérléshez, IP54, futásidő: 1,6min | V5 | 90556 | 88780
Szelepek és működtetők | Keverőcsap működtetők | VMM30 | motoros meghajtó, DR/ZR csapokra, kézi üzem lehetőségével, DN80-DN125, 230Vac, 3-pt vezérléshez, IP54, futásidő: 2,3min | V5 | 83084 | 81455
Szelepek és működtetők | Keverőcsap működtetők | VMM30-24 | motoros meghajtó, DR/ZR csapokra, kézi üzem lehetőségével, DN80-DN125, 24Vac, 3-pt vezérléshez, IP54, futásidő: 2,3min | V5 | 99062 | 97120
Szelepek és működtetők | Keverőcsap működtetők | VMM40 | motoros meghajtó, DR/ZR csapokra, kézi üzem lehetőségével, DN100-DN200, 230Vac, 3-pt vezérléshez, IP54, futásidő: 3,5min | V5 | 96751 | 94854
Szelepek és működtetők | Keverőcsap működtetők | VMM40-24 | motoros meghajtó, DR/ZR csapokra, kézi üzem lehetőségével, DN100-DN200, 24Vac, 3-pt vezérléshez, IP54, futásidő: 3,5min | V5 | 107423 | 105317
Szelepek és működtetők | Keverőcsap működtetők | VMM40-24F | motoros meghajtó, DR/ZR csapokra, kézi üzem lehetőségével, DN100-DN200, 24Vac, 3-pt vezérléshez, IP54, futásidő: 1,2min | V5 | 117690 | 115382
Szelepek és működtetők | Keverőcsap működtetők | VMM40F | motoros meghajtó, DR/ZR csapokra, kézi üzem lehetőségével, DN100-DN200, 230Vac, 3-pt vezérléshez, IP54, futásidő: 1,2min | V5 | 115544 | 113278
Szelepek és működtetők | Keverőcsap működtetők | VRM20 | motoros meghajtó, DR/ZR csapokra, kézi üzem lehetőségével, DN40-DN80, 24Vac, 0/2..10V vezérléshez, IP54, futásidő: 3min | V5 | 116647 | 114360
Szelepek és működtetők | Zónaszelepek és motoros golyóscsapok | HAV20 | 1-utú motoros golyóscsap, 3/4", belső menet, mások oldalon külső menetes cafni, 230Vac, IP44, futásidő: 30s, PN16, körny hőm max 55°C, közeghőm 0-130°C (kvs=41) | V6 | 28979 | 28411
Szelepek és működtetők | Zónaszelepek és motoros golyóscsapok | HAV25 | 1-utú motoros golyóscsap, 1", belső menet, mások oldalon külső menetes cafni, 230Vac, IP44, futásidő: 30s, PN16, körny hőm max 55°C, közeghőm 0-130°C (kvs=68) | V6 | 33245 | 32593
Szelepek és működtetők | Zónaszelepek és motoros golyóscsapok | HAV32 | 1-utú motoros golyóscsap, 5/4", belső menet, mások oldalon külső menetes cafni, 230Vac, IP44, futásidő 30s, PN16, körny hőm max 55°C, közeghőm 0-130°C (kvs=123) | V6 | 40746 | 39947
Szelepek és működtetők | Zónaszelepek és motoros golyóscsapok | V4043C1255/U | 1-utú motoros zónaszelep, alaphelyzetben zárt, 1/2", belső menet, 230Vac, 5-88°C, max 8,6bar, (kvs=3) | V6 | 42817 | 41977
Szelepek és működtetők | Zónaszelepek és motoros golyóscsapok | V4043C1263/U | 1-utú motoros zónaszelep, alaphelyzetben zárt, 3/4", belső menet, 230Vac, 5-88°C, max 8,6bar, (kvs=6,9) | V6 | 39176 | 38408
Szelepek és működtetők | Zónaszelepek és motoros golyóscsapok | V4043C1271/U | 1-utú motoros zónaszelep, alaphelyzetben zárt, 1", belső menet, 230Vac, 5-88°C, max 8,6bar, (kvs=8,6) | V6 | 34113 | 33444
Szelepek és működtetők | Zónaszelepek és motoros golyóscsapok | V4043H1114/U | 1-utú motoros zónaszelep, segédkapcsolóval, alaphelyzetben zárt, 3/4", belső menet, 230Vac, 5-88°C, max 8,6bar, (kvs=6,9) | V6 | 37849 | 37107
Szelepek és működtetők | Zónaszelepek és motoros golyóscsapok | V4043H1122/U | 1-utú motoros zónaszelep, segédkapcsolóval, alaphelyzetben zárt, 1", belső menet, 230Vac, 5-88°C, max 8,6bar, (kvs=8,6) | V6 | 38793 | 38032
Szelepek és működtetők | Zónaszelepek és motoros golyóscsapok | V4043H1130/U | 1-utú motoros zónaszelep, segédkapcsolóval, alaphelyzetben zárt, 1/2", belső menet, 230Vac, 5-88°C, max 8,6bar, (kvs=3) | V6 | 44106 | 43241
Szelepek és működtetők | Zónaszelepek és motoros golyóscsapok | V4044C1098/U | 2-utú motoros váltószelep, A ág alaphelyzetben zárt, 3/4", belső menet, 230Vac, 5-88°C, max 8,6bar, (kvs=6) | V6 | 41162 | 40355
Szelepek és működtetők | Zónaszelepek és motoros golyóscsapok | V4044C1494/U | 2-utú motoros váltószelep, A ág alaphelyzetben zárt, 1", belső menet, 230Vac, 5-88°C, max 8,6bar, (kvs=8,1) | V6 | 42592 | 41757
Szelepek és működtetők | Zónaszelepek és motoros golyóscsapok | V4044F1000/U | 2-utú motoros váltószelep, segédkapcsolóval, A ág alaphelyzetben zárt, 3/4", belső menet, 230Vac, 5-88°C, max 8,6bar, (kvs=6) | V6 | 40915 | 40113
Szelepek és működtetők | Zónaszelepek és motoros golyóscsapok | V4044F1034/U | 2-utú motoros váltószelep, segédkapcsolóval, A ág alaphelyzetben zárt, 1", belső menet, 230Vac, 5-88°C, max 8,6bar, (kvs=8,1) | V6 | 40867 | 40066
Szelepek és működtetők | Zónaszelepek és motoros golyóscsapok | VC2011ZZ00/U | motoros meghajtó, VC sorozatú szelepekhez, vezérlés nyitó és záró fázissal, 24Vac, futásidő 7s | V6 | 16167 | 15850
Szelepek és működtetők | Zónaszelepek és motoros golyóscsapok | VC2611ZZ00/U | motoros meghajtó, VC sorozatú szelepekhez, segédkapcsolóval, vezérlés nyitó és záró fázissal, 24Vac, futásidő 7s | V6 | 21926 | 21496
Szelepek és működtetők | Zónaszelepek és motoros golyóscsapok | VC4013AF1000/U | VALVE & ACTUATOR | V6 | 27174 | 26641
Szelepek és működtetők | Zónaszelepek és motoros golyóscsapok | VC4013AH1000/U | 1-utú zónaszelep VC4013 motorral, 3/4", külső menet, PN20, max 95°C, (kvs=5,3) | V6 | 27273 | 26738
Szelepek és működtetők | Zónaszelepek és motoros golyóscsapok | VC4013AJ1000/U | 1-utú zónaszelep VC4013 motorral, 3/4", belső menet, PN20, max 95°C, (kvs=5,3) | V6 | 27273 | 26738
Szelepek és működtetők | Zónaszelepek és motoros golyóscsapok | VC4013AQ1000/U | 1-utú zónaszelep VC4013 motorral, 1", külső menet, PN20, max 95°C, (kvs=6) | V6 | 27727 | 27183
Szelepek és működtetők | Zónaszelepek és motoros golyóscsapok | VC4013MH6000/U | VALVE + ACTUATOR | V6 | 28409 | 27852
Szelepek és működtetők | Zónaszelepek és motoros golyóscsapok | VC4013MP6000/U | 2-utú váltószelep VC4013 motorral, 1", belső menet, PN20, max 95°C, (kvs=7,7) | V6 | 28822 | 28257
Szelepek és működtetők | Zónaszelepek és motoros golyóscsapok | VC4013MQ6000/U | VALVE + ACTUATOR | V6 | 28822 | 28257
Szelepek és működtetők | Zónaszelepek és motoros golyóscsapok | VC4013ZZ00/U | motoros meghajtó, VC sorozatú szelepekhez, vezérlés nyitó és fix fázissal, 230Vac, futásidő 7s | V6 | 17856 | 17506
Szelepek és működtetők | Zónaszelepek és motoros golyóscsapok | VC4613AF1000/U | xxx2-WAY VALVE ACTUATOR | V6 | 28893 | 28326
Szelepek és működtetők | Zónaszelepek és motoros golyóscsapok | VC4613AJ1000/U | 1-utú zónaszelep VC4613 motorral, 3/4", belső menet, PN20, max 95°C, (kvs=5,3) | V6 | 28990 | 28422
Szelepek és működtetők | Zónaszelepek és motoros golyóscsapok | VC4613AP1000/U | 1-utú zónaszelep VC4613 motorral, 1", belső menet, PN20, max 95°C, (kvs=6) | V6 | 29444 | 28867
Szelepek és működtetők | Zónaszelepek és motoros golyóscsapok | VC4613MG6000/U | 2-utú váltószelep VC4613 motorral, 3/4", külső menet, PN20, max 95°C, (kvs=6,9) | V6 | 30122 | 29531
Szelepek és működtetők | Zónaszelepek és motoros golyóscsapok | VC4613MH6000/U | 2-utú váltószelep VC4613 motorral, 3/4", belső menet, PN20, max 95°C, (kvs=7) | V6 | 30128 | 29537
Szelepek és működtetők | Zónaszelepek és motoros golyóscsapok | VC4613MP6000/U | 2-utú váltószelep VC4613 motorral, 1", belső menet, PN20, max 95°C, (kvs=7,7) | V6 | 30541 | 29942
Szelepek és működtetők | Zónaszelepek és motoros golyóscsapok | VC4613ZZ00/U | motoros meghajtó, VC sorozatú szelepekhez, segédkapcsolóval, vezérlés nyitó és fix fázissal, 230Vac, futásidő 7s | V6 | 19574 | 19190
Szelepek és működtetők | Zónaszelepek és motoros golyóscsapok | VC6012ZZ00/U | állító motor VC szelephez 230V MOLEX SPDT | V6 | 16618 | 16292
Szelepek és működtetők | Zónaszelepek és motoros golyóscsapok | VC6013AJ1000/U | 1-utú zónaszelep VC6013 motorral, 3/4", belső menet, PN20, max 95°C, (kvs=5,3) | V6 | 24670 | 24186
Szelepek és működtetők | Zónaszelepek és motoros golyóscsapok | VC6013AP1000/U | 1-utú zónaszelep VC6013 motorral, 1", belső menet, PN20, max 95°C, (kvs=6) | V6 | 25123 | 24630
Szelepek és működtetők | Zónaszelepek és motoros golyóscsapok | VC6013MH6000/U | 2-utú váltószelep VC6013 motorral, 3/4", belső menet, PN20, max 95°C, (kvs=7) | V6 | 25806 | 25300
Szelepek és működtetők | Zónaszelepek és motoros golyóscsapok | VC6013MP6000/U | 2-utú váltószelep VC6013 motorral, 1", belső menet, PN20, max 95°C, (kvs=7,7) | V6 | 26219 | 25705
Szelepek és működtetők | Zónaszelepek és motoros golyóscsapok | VC6013MQ6000/U | 2-utú váltószelep VC6013 motorral, 1", külső menet, PN20, max 95°C, (kvs=7,7) | V6 | 26219 | 25705
Szelepek és működtetők | Zónaszelepek és motoros golyóscsapok | VC6013ZZ00/U | motoros meghajtó, VC sorozatú szelepekhez, vezérlés nyitó és záró fázissal, 230Vac, futásidő 7s | V6 | 15252 | 14953
Szelepek és működtetők | Zónaszelepek és motoros golyóscsapok | VC6613AJ1000/U | 1-utú zónaszelep VC6613 motorral, 3/4", belső menet, PN20, max 95°C, (kvs=5,3) | V6 | 27425 | 26887
Szelepek és működtetők | Zónaszelepek és motoros golyóscsapok | VC6613AP1000/U | 1-utú zónaszelep VC6613 motorral, 1", belső menet, PN20, max 95°C, (kvs=6) | V6 | 27878 | 27331
Szelepek és működtetők | Zónaszelepek és motoros golyóscsapok | VC6613MG6000/U | 2-utú váltószelep VC6613 motorral, 3/4", külső menet, PN20, max 95°C, (kvs=6,9) | V6 | 28555 | 27995
Szelepek és működtetők | Zónaszelepek és motoros golyóscsapok | VC6613MH6000/U | 2-utú váltószelep VC6613 motorral, 3/4", belső menet, PN20, max 95°C, (kvs=7) | V6 | 28561 | 28001
Szelepek és működtetők | Zónaszelepek és motoros golyóscsapok | VC6613MP6000/U | 2-utú váltószelep VC6613 motorral, 1", belső menet, PN20, max 95°C, (kvs=7,7) | V6 | 28974 | 28406
Szelepek és működtetők | Zónaszelepek és motoros golyóscsapok | VC6613MQ6000/U | 2-utú váltószelep VC6613 motorral, 1", külső menet, PN20, max 95°C, (kvs=7,7) | V6 | 28974 | 28406
Szelepek és működtetők | Zónaszelepek és motoros golyóscsapok | VC6613ZZ00/U | motoros meghajtó, VC sorozatú szelepekhez, segédkapcsolóval, vezérlés nyitó és záró fázissal, 230Vac, futásidő 7s | V6 | 18007 | 17654
Szelepek és működtetők | Zónaszelepek és motoros golyóscsapok | VC8011ZZ00/U | motoros meghajtó, VC sorozatú szelepekhez, vezérlés nyitó és fix fázissal, 24Vac, futásidő 7s | V6 | 19156 | 18780
Szelepek és működtetők | Zónaszelepek és motoros golyóscsapok | VC8611ZZ00/U | motoros meghajtó, VC sorozatú szelepekhez, segédkapcsolóval, vezérlés nyitó és fix fázissal, 24Vac, futásidő 7s | V6 | 22448 | 22008
Szelepek és működtetők | Zónaszelepek és motoros golyóscsapok | VCZAF1000/U | 1-utú VC sorozatú zónaszelep, (motor külön tételben), 1/2", belső menet, PN20, max 95°C, (kvs=3) | V6 | 9319 | 9136
Szelepek és működtetők | Zónaszelepek és motoros golyóscsapok | VCZAH1000/U | 1-utú VC sorozatú zónaszelep, (motor külön tételben), 3/4", külső menet, PN20, max 95°C, (kvs=5,3) | V6 | 9417 | 9232
Szelepek és működtetők | Zónaszelepek és motoros golyóscsapok | VCZAJ1000/U | 1-utú VC sorozatú zónaszelep, (motor külön tételben), 3/4", belső menet, PN20, max 95°C, (kvs=5,3) | V6 | 9417 | 9232
Szelepek és működtetők | Zónaszelepek és motoros golyóscsapok | VCZAP1000/U | 1-utú VC sorozatú zónaszelep, (motor külön tételben), 1", belső menet, PN20, max 95°C, (kvs=6) | V6 | 9871 | 9677
Szelepek és működtetők | Zónaszelepek és motoros golyóscsapok | VCZAQ1000/U | 1-utú VC sorozatú zónaszelep, (motor külön tételben), 1", külső menet, PN20, max 95°C, (kvs=6) | V6 | 9871 | 9677
Szelepek és működtetők | Zónaszelepek és motoros golyóscsapok | VCZME6000/U | 2-utú VC sorozatú váltószelep, (motor külön tételben), 1/2", belső menet, PN20, max 95°C, (kvs=3,4) | V6 | 10439 | 10234
Szelepek és működtetők | Zónaszelepek és motoros golyóscsapok | VCZMG6000/U | 2-utú VC sorozatú váltószelep, (motor külön tételben), 3/4", külső menet, PN20, max 95°C, (kvs=6,9) | V6 | 10548 | 10341
Szelepek és működtetők | Zónaszelepek és motoros golyóscsapok | VCZMH6000/U | 2-utú VC sorozatú váltószelep, (motor külön tételben), 3/4", belső menet, PN20, max 95°C, (kvs=7) | V6 | 10554 | 10347
Szelepek és működtetők | Zónaszelepek és motoros golyóscsapok | VCZMP6000/U | 2-utú VC sorozatú váltószelep, (motor külön tételben), 1", belső menet, PN20, max 95°C, (kvs=7,7) | V6 | 10967 | 10752
Szelepek és működtetők | Zónaszelepek és motoros golyóscsapok | VCZMQ6000/U | 2-utú VC sorozatú váltószelep, (motor külön tételben), 1", külső menet, PN20, max 95°C, (kvs=7,7) | V6 | 10967 | 10752
Szelepek és működtetők | Zsalumozgatók | N05010 | SmartAct zsalumozgató 5év garanciával, 5Nm, 24Vac/dc, 0/2..10V, vagy 3-pt, vagy 2-pt vezérléshez, IP54 | V7 | 39169 | 38401
Szelepek és működtetők | Zsalumozgatók | N05010-SW2 | SmartAct zsalumozgató 5év garanciával, 5Nm, 24Vac/dc, 0/2..10V, vagy 3-pt, vagy 2-pt vezérléshez, 2db segédkapcsolóval, IP54 | V7 | 45244 | 44357
Szelepek és működtetők | Zsalumozgatók | N05230-2POS | SmartAct zsalumozgató 5év garanciával, 5Nm, 230Vac, 2-pt vezérléshez, IP54 | V7 | 28823 | 28258
Szelepek és működtetők | Zsalumozgatók | N0524 | SmartAct zsalumozgató 5év garanciával, 5Nm, 24Vac/dc, 3-pt, vagy 2-pt vezérléshez, IP54 | V7 | 28823 | 28258
Szelepek és működtetők | Zsalumozgatók | N0524-SW2 | SmartAct zsalumozgató 5év garanciával, 5Nm, 24Vac/dc, 3-pt, vagy 2-pt vezérléshez, 2db segédkapcsolóval, IP54 | V7 | 34898 | 34214
Szelepek és működtetők | Zsalumozgatók | N10010 | SmartAct zsalumozgató 5év garanciával, 10Nm, 24Vac/dc, 0/2..10V, vagy 3-pt, vagy 2-pt vezérléshez, IP54 | V7 | 49744 | 48769
Szelepek és működtetők | Zsalumozgatók | N10010-SW2 | SmartAct zsalumozgató 5év garanciával, 10Nm, 24Vac/dc, 0/2..10V, vagy 3-pt, vagy 2-pt vezérléshez, 2db segédkapcsolóval, IP54 | V7 | 55818 | 54724
Szelepek és működtetők | Zsalumozgatók | N10230-2POS | SmartAct zsalumozgató 5év garanciával, 10Nm, 230Vac, 2-pt vezérléshez, IP54 | V7 | 33803 | 33140
Szelepek és működtetők | Zsalumozgatók | N1024 | SmartAct zsalumozgató 5év garanciával, 10Nm, 24Vac/dc, 3-pt, vagy 2-pt vezérléshez, IP54 | V7 | 33803 | 33140
Szelepek és működtetők | Zsalumozgatók | N1024-SW2 | SmartAct zsalumozgató 5év garanciával, 10Nm, 24Vac/dc, 3-pt, vagy 2-pt vezérléshez, 2db segédkapcsolóval, IP54 | V7 | 39879 | 39097
Szelepek és működtetők | Zsalumozgatók | N20010 | SmartAct zsalumozgató 5év garanciával, 20Nm, 24Vac/dc, 0/2..10V vezérléshez, IP54 | V7 | 64736 | 63467
Szelepek és működtetők | Zsalumozgatók | N20010-SW2 | SmartAct zsalumozgató 5év garanciával, 20Nm, 24Vac/dc, 0/2..10V vezérléshez, 2db segédkapcsolóval, IP54 | V7 | 70810 | 69422
Szelepek és működtetők | Zsalumozgatók | N20230 | SmartAct zsalumozgató 5év garanciával, 20Nm, 230Vac, 3-pt, vagy 2-pt vezérléshez, IP54 | V7 | 51761 | 50746
Szelepek és működtetők | Zsalumozgatók | N20230-SW2 | SmartAct zsalumozgató 5év garanciával, 20Nm, 230Vac, 3-pt, vagy 2-pt vezérléshez, 2db segédkapcsolóval, IP54 | V7 | 57833 | 56699
Szelepek és működtetők | Zsalumozgatók | N2024 | SmartAct zsalumozgató 5év garanciával, 20Nm, 24Vac, 3-pt, vagy 2-pt vezérléshez, IP54 | V7 | 53051 | 52011
Szelepek és működtetők | Zsalumozgatók | N2024-SW2 | SmartAct zsalumozgató 5év garanciával, 20Nm, 24Vac, 3-pt, vagy 2-pt vezérléshez, 2db segédkapcsolóval, IP54 | V7 | 59126 | 57967
Szelepek és működtetők | Zsalumozgatók | S03010 | SmartAct zsalumozgató 5év garanciával, rugóvisszatérítéssel, 3Nm, 24Vac, 0/2..10V, vagy 3-pt vezérléshez, IP54 | V7 | 58129 | 56989
Szelepek és működtetők | Zsalumozgatók | S03010-SW1 | SmartAct zsalumozgató 5év garanciával, rugóvisszatérítéssel, 3Nm, 24Vac, 0/2..10V, vagy 3-pt vezérléshez, 1db segédkapcsolóval | V7 | 65601 | 64315
Szelepek és működtetők | Zsalumozgatók | S03230-2POS | SmartAct zsalumozgató 5év garanciával, rugóvisszatérítéssel, 3Nm, 230Vac, 2-pt vezérléshez, IP54 | V7 | 45675 | 44779
Szelepek és működtetők | Zsalumozgatók | S03230-2POS-SW1 | SmartAct zsalumozgató 5év garanciával, rugóvisszatérítéssel, 3Nm, 230Vac, 2-pt vezérléshez, 1db segédkapcsolóval, IP54 | V7 | 53146 | 52104
Szelepek és működtetők | Zsalumozgatók | S0324-2POS | SmartAct zsalumozgató 5év garanciával, rugóvisszatérítéssel, 3Nm, 24Vac, 2-pt vezérléshez, IP54 | V7 | 43314 | 42465
Szelepek és működtetők | Zsalumozgatók | S0324-2POS-SW1 | SmartAct zsalumozgató 5év garanciával, rugóvisszatérítéssel, 3Nm, 24Vac, 2-pt vezérléshez, 1db segédkapcsolóval, IP54 | V7 | 49824 | 48847
Szelepek és működtetők | Zsalumozgatók | S05010 | SmartAct zsalumozgató 5év garanciával, rugóvisszatérítéssel, 5Nm, 24Vac, 0/2..10V, vagy 3-pt vezérléshez, IP54 | V7 | 70586 | 69202
Szelepek és működtetők | Zsalumozgatók | S05010-SW1 | SmartAct zsalumozgató 5év garanciával, rugóvisszatérítéssel, 5Nm, 24Vac, 0/2..10V, vagy 3-pt vezérléshez, 1db segédkapcsolóval | V7 | 78058 | 76527
Szelepek és működtetők | Zsalumozgatók | S05230-2POS | SmartAct zsalumozgató 5év garanciával, rugóvisszatérítéssel, 5Nm, 230Vac, 2-pt vezérléshez, IP54 | V7 | 57297 | 56174
Szelepek és működtetők | Zsalumozgatók | S05230-2POS-SW1 | SmartAct zsalumozgató 5év garanciával, rugóvisszatérítéssel, 5Nm, 230Vac, 2-pt vezérléshez, 1db segédkapcsolóval, IP54 | V7 | 64771 | 63501
Szelepek és működtetők | Zsalumozgatók | S0524-2POS | SmartAct zsalumozgató 5év garanciával, rugóvisszatérítéssel, 5Nm, 24Vac, 2-pt vezérléshez, IP54 | V7 | 53146 | 52104
Szelepek és működtetők | Zsalumozgatók | S0524-2POS-SW1 | SmartAct zsalumozgató 5év garanciával, rugóvisszatérítéssel, 5Nm, 24Vac, 2-pt vezérléshez, 1db segédkapcsolóval, IP54 | V7 | 60619 | 59430
Szelepek és működtetők | Zsalumozgatók | S10010 | SmartAct zsalumozgató 5év garanciával, rugóvisszatérítéssel, 10Nm, 24Vac, 0/2..10V, vagy 3-pt vezérléshez, IP54 | V7 | 80611 | 79030
Szelepek és működtetők | Zsalumozgatók | S10010-SW2 | SmartAct zsalumozgató 5év garanciával, rugóvisszatérítéssel, 10Nm, 24Vac, 0/2..10V, vagy 3-pt vezérléshez, 2db segédkapcsolóval | V7 | 89382 | 87629
Szelepek és működtetők | Zsalumozgatók | S10230-2POS | SmartAct zsalumozgató 5év garanciával, rugóvisszatérítéssel, 10Nm, 230Vac, 2-pt vezérléshez, IP54 | V7 | 71761 | 70354
Szelepek és működtetők | Zsalumozgatók | S10230-2POS-SW2 | SmartAct zsalumozgató 5év garanciával, rugóvisszatérítéssel, 10Nm, 230Vac, 2-pt vezérléshez, 2db segédkapcsolóval, IP54 | V7 | 80537 | 78958
Szelepek és működtetők | Zsalumozgatók | S1024-2POS | SmartAct zsalumozgató 5év garanciával, rugóvisszatérítéssel, 10Nm, 24Vac, 2-pt vezérléshez, IP54 | V7 | 71761 | 70354
Szelepek és működtetők | Zsalumozgatók | S1024-2POS-SW2 | SmartAct zsalumozgató 5év garanciával, rugóvisszatérítéssel, 10Nm, 24Vac, 2-pt vezérléshez, 2db segédkapcsolóval, IP54 | V7 | 80537 | 78958
Szelepek és működtetők | Zsalumozgatók | S20010 | SmartAct zsalumozgató 5év garanciával, rugóvisszatérítéssel, 20Nm, 24Vac, 0/2..10V, vagy 3-pt vezérléshez, IP54 | V7 | 91030 | 89245
Szelepek és működtetők | Zsalumozgatók | S20010-SW2 | SmartAct zsalumozgató 5év garanciával, rugóvisszatérítéssel, 20Nm, 24Vac, 0/2..10V, vagy 3-pt vezérléshez, 2db segédkapcsolóval | V7 | 99127 | 97183
Szelepek és működtetők | Zsalumozgatók | S20230-2POS | SmartAct zsalumozgató 5év garanciával, rugóvisszatérítéssel, 20Nm, 230Vac, 2-pt vezérléshez, IP54 | V7 | 79173 | 77621
Szelepek és működtetők | Zsalumozgatók | S20230-2POS-SW2 | SmartAct zsalumozgató 5év garanciával, rugóvisszatérítéssel, 20Nm, 230Vac, 2-pt vezérléshez, 2db segédkapcsolóval, IP54 | V7 | 87274 | 85563
Szelepek és működtetők | Zsalumozgatók | S20230-F-SW2 | 4db! DAMPER ACTUATOR 230VAC 20NM (az ár egységár) | V7 | 99307 | 97360
Szelepek és működtetők | Zsalumozgatók | S2024-2POS | SmartAct zsalumozgató 5év garanciával, rugóvisszatérítéssel, 20Nm, 24Vac, 2-pt vezérléshez, IP54 | V7 | 72357 | 70938
Szelepek és működtetők | Zsalumozgatók | S2024-2POS-SW2 | SmartAct zsalumozgató 5év garanciával, rugóvisszatérítéssel, 20Nm, 24Vac, 2-pt vezérléshez, 2db segédkapcsolóval, IP54 | V7 | 80454 | 78876
Szelepek és működtetők | Kiegészítő termékek | 0902827 | VALVE INSERT COMPL. DN20 KVS4.0 | V8 | 31001 | 30393
Szelepek és működtetők | Kiegészítő termékek | 0903110 | WATER METER / SK 10 MAX | V8 | 33636 | 32976
Szelepek és működtetők | Kiegészítő termékek | 0903111 | PRESSURE SWITCH SK 5 MAX | V8 | 57466 | 56339
Szelepek és működtetők | Kiegészítő termékek | 0903403 | 10db! kiegyenlítőgyűrű V5078…M6410L (az ár 10db-ra vonatkozik) | V8 | 11024 | 10808
Szelepek és működtetők | Kiegészítő termékek | 030000526 | VMM adapter | V8 | 9860 | 9667
Szelepek és működtetők | Kiegészítő termékek | 075041061 | Közdarab M6063L1009 motor V5069C csapra történő csatlakoztatásához | V8 | 14215 | 13936
Szelepek és működtetők | Kiegészítő termékek | 40007029-002/U | 10db! - VC szelep szerszám (az ár egységár) | V8 | 1001 | 981
Szelepek és működtetők | Kiegészítő termékek | 43191679-001 | pozíció visszajelző potméter, ML6421 motorokhoz, 20mm löket, 220 - 135 Ohm | V8 | 20398 | 19998
Szelepek és működtetők | Kiegészítő termékek | 43191679-002 | pozíció visszajelző potméter, ML6421 motorokhoz, 38mm löket, 220 - 135 Ohm | V8 | 31861 | 31236
Szelepek és működtetők | Kiegészítő termékek | 43191679-008 | pozíció visszajelző potméter, ML6421 motorokhoz, 38mm löket, 10 kOhm | V8 | 27694 | 27151
Szelepek és működtetők | Kiegészítő termékek | 43191679-011 | pozíció visszajelző potméter, ML6420/25 és ML7420/25 motorokhoz, 20mm löket, 10 kOhm | V8 | 39843 | 39062
Szelepek és működtetők | Kiegészítő termékek | 43191679-012 | pozíció visszajelző potméter, ML6420/25 és ML7420/25 motorokhoz, 20mm löket, 220 Ohm | V8 | 29122 | 28551
Szelepek és működtetők | Kiegészítő termékek | 43191680-002 | kettős segédkapcsoló, ML6421 és ML7421 motorokhoz, 2x SPDT | V8 | 47050 | 46127
Szelepek és működtetők | Kiegészítő termékek | 43191680-005 | kettős segédkapcsoló, ML6420 és ML6425 motorokhoz, 2x SPDT | V8 | 44195 | 43328
Szelepek és működtetők | Kiegészítő termékek | 43191680-205 | kettős segédkapcsoló, ML7420 és ML7425 motorokhoz, 2x SPDT | V8 | 44195 | 43328
Szelepek és működtetők | Kiegészítő termékek | 43196000-001 | távtartó készlet szabályzó szelepekhez, magas hőmérsékletű közegekre, megrendelés előtt Honeywell-lel egyeztetni!, 20mm löket | V8 | 54988 | 53910
Szelepek és működtetők | Kiegészítő termékek | 43196000-002 | távtartó készlet szabályzó szelepekhez, magas hőmérsékletű közegekre, megrendelés előtt Honeywell-lel egyeztetni!, 20mm löket | V8 | 48296 | 47349
Szelepek és működtetők | Kiegészítő termékek | 43196000-038 | távtartó készlet szabályzó szelepekhez, magas hőmérsékletű közegekre, 38mm löket | V8 | 54550 | 53480
Szelepek és működtetők | Kiegészítő termékek | AC-15FS | forrasztóvéges csavarzat, V5832/V5833 lapos tömítéses szelepekhez, 1/2" szelephez 12mm-es csőre | V8 | 1627 | 1595
Szelepek és működtetők | Kiegészítő termékek | AC-15FT | külső menetes csavarzat, V5832/V5833 lapos tömítéses szelepekhez, 1/2" szelephez, 3/8" külső menet | V8 | 1595 | 1564
Szelepek és működtetők | Kiegészítő termékek | AC-15TF | Belsőmenees csavarzat DN15 1/2"-os csőhöz | V8 | 4409 | 4323
Szelepek és működtetők | Kiegészítő termékek | AC-20FS | forrasztóvéges csavarzat, V5832/V5833 lapos tömítéses szelepekhez, 3/4" szelephez 15mm-es csőre | V8 | 1248 | 1224
Szelepek és működtetők | Kiegészítő termékek | AC-20FT | külső menetes csavarzat, V5832/V5833 lapos tömítéses szelepekhez, 3/4" szelephez, 1/2" külső menet | V8 | 903 | 885
Szelepek és működtetők | Kiegészítő termékek | AC-20TF | Belsőmenetes csavarzat DN20 3/4"-os csőhöz | V8 | 3027 | 2968
Szelepek és működtetők | Kiegészítő termékek | AC-25T | külső menetes csavarzat, V5832B, V5833A2 és V5013E szelepekhez, 1" szelephez, 1" külső menet | V8 | 4466 | 4378
Szelepek és működtetők | Kiegészítő termékek | AC-25TF | belső menetes csavarzat, V5832B, V5833A2 és V5013E szelepekhez, 1" szelephez, 1" belső menet | V8 | 3169 | 3107
Szelepek és működtetők | Kiegészítő termékek | AC-32T | külső menetes csavarzat, V5832B, V5833A2 és V5013E szelepekhez, 5/4" szelephez, 5/4" külső menet | V8 | 7958 | 7802
Szelepek és működtetők | Kiegészítő termékek | AC-32TF | belső menetes csavarzat, V5832B, V5833A2 és V5013E szelepekhez, 5/4" szelephez, 5/4" belső menet | V8 | 5093 | 4993
Szelepek és működtetők | Kiegészítő termékek | AC-40T | külső menetes csavarzat, V5832B, V5833A2 és V5013E szelepekhez, 6/4" szelephez, 6/4" külső menet | V8 | 11191 | 10972
Szelepek és működtetők | Kiegészítő termékek | AC-40TF | belső menetes csavarzat, V5832B, V5833A2 és V5013E szelepekhez, 6/4" szelephez, 6/4" belső menet | V8 | 7233 | 7091
Szelepek és működtetők | Kiegészítő termékek | AC-50TF | Belsőmenetes csavarzat DN50 sík V5832B/V5833A | V8 | 9109 | 8930
Szelepek és működtetők | Kiegészítő termékek | ACN-15C | roppantógyűrűs csavarzat, V5822/V5823 kónuszos szelepekhez, 1/2" szelephez 15mm-es csőre | V8 | 1764 | 1729
Szelepek és működtetők | Kiegészítő termékek | ACN-15S | forrasztóvéges csavarzat, V5822/V5823 kónuszos szelepekhez, 1/2" szelephez 12mm-es csőre | V8 | 1837 | 1801
Szelepek és működtetők | Kiegészítő termékek | ACN-15T | külső menetes csavarzat, V5822/V5823 kónuszos szelepekhez, 1/2" szelephez, 3/8" külső menet | V8 | 1633 | 1601
Szelepek és működtetők | Kiegészítő termékek | ACN-20C | roppantógyűrűs csavarzat, V5822/V5823 kónuszos szelepekhez, 3/4" szelephez 22mm-es csőre | V8 | 2549 | 2499
Szelepek és működtetők | Kiegészítő termékek | ACN-20S | forrasztóvéges csavarzat, V5822/V5823 kónuszos szelepekhez, 3/4" szelephez 15mm-es csőre | V8 | 2703 | 2650
Szelepek és működtetők | Kiegészítő termékek | ACN-20T | külső menetes csavarzat, V5822/V5823 kónuszos szelepekhez, 3/4" szelephez, 1/2" külső menet | V8 | 2197 | 2154
Szelepek és működtetők | Kiegészítő termékek | ACS-15T | Külsőmenetes csavarzat DN15 V5872B | V8 | 2228 | 2184
Szelepek és működtetők | Kiegészítő termékek | ACS-15W | Hegeszthető csavarzat DN15 V5872B | V8 | 3638 | 3567
Szelepek és működtetők | Kiegészítő termékek | ACS-20T | EXT. THREAD CONNECTION DN20 | V8 | 2362 | 2316
Szelepek és működtetők | Kiegészítő termékek | ACS-20W | WELDING CONNECTION DN20 | V8 | 3938 | 3861
Szelepek és működtetők | Kiegészítő termékek | ACS-25T | Külsőmenetes csavarzat DN25 V5872B | V8 | 4766 | 4673
Szelepek és működtetők | Kiegészítő termékek | ACS-25W | Hegeszthető csavarzat DN25 V5872B | V8 | 6049 | 5930
Szelepek és működtetők | Kiegészítő termékek | ACS-32T | EXT. THREAD CONNECTION DN32 | V8 | 5041 | 4942
Szelepek és működtetők | Kiegészítő termékek | ACS-32W | WELDING CONNECTION DN32 | V8 | 6456 | 6329
Szelepek és működtetők | Kiegészítő termékek | AK15-15 | ADAPTERKIT DN15 TO DN15 | V8 | 11027 | 10811
Szelepek és működtetők | Kiegészítő termékek | AK20-15 | ADAPTERKIT DN20 TO DN15 | V8 | 14177 | 13899
Szelepek és működtetők | Kiegészítő termékek | AK20-25 | ADAPTERKIT DN20 TO DN25 | V8 | 17326 | 16986
Szelepek és működtetők | Kiegészítő termékek | AK25-25 | ADAPTERKIT DN25 TO DN25 | V8 | 14177 | 13899
Szelepek és működtetők | Kiegészítő termékek | ATK2040A | motor csatlakozó készlet V5431 és V5441 sorozathoz | V8 | 31049 | 30440
Szelepek és működtetők | Kiegészítő termékek | IRA-AD | ADAPTOR FOR M7410A/DANFOSS-RA | V8 | 7653 | 7503
Szelepek és működtetők | Kiegészítő termékek | M44-MOD-1M | 10 db kábel M4410 termoelektromos mozgatóhoz 1m | V8 | 25324 | 24827
Szelepek és működtetők | Kiegészítő termékek | M44-MOD-1M/U | 1 db kábel M4410 termoelektromos mozgatóhoz 1m | V8 | 3166 | 3104
Szelepek és működtetők | Kiegészítő termékek | M44-MOD-3M | 10 db kábel M4410 termoelektromos mozgatóhoz 3m | V8 | 28498 | 27939
Szelepek és működtetők | Kiegészítő termékek | M44-MOD-5M | 10 db kábel M4410 termoelektromos mozgatóhoz 5m | V8 | 31673 | 31052
Szelepek és működtetők | Kiegészítő termékek | MT-ADAPT-HP | X10 MOUNTING ADAPTER HERZ FOR SMART-T | V8 | 18900 | 18529
Szelepek és működtetők | Kiegészítő termékek | MT-ADAPT-HW | X10 MOUNTING ADAPTER SMART-T HONEYWELL | V8 | 18900 | 18529
Szelepek és működtetők | Kiegészítő termékek | MT-CABLE-1.5M | X10 15M CABLE | V8 | 18900 | 18529
Szelepek és működtetők | Kiegészítő termékek | MT-CABLE-10M | X10 10M CABLE SMART-T | V8 | 50400 | 49412
Szelepek és működtetők | Kiegészítő termékek | MT-CABLE-2.5M | X10 2.5M CABLE SMART-T | V8 | 25201 | 24707
Szelepek és működtetők | Kiegészítő termékek | MT-CABLE-5M | X10 5M KABEL SMART-T | V8 | 31503 | 30885
Szelepek és működtetők | Kiegészítő termékek | MT-CABLE-HCE | 1m csatl. kábel MT4/MT8 működtető HCE40-be kötéséhez | V8 | 12399 | 12156
Szelepek és működtetők | Kiegészítő termékek | MT-CLIP | X10 MOUNTING ADAPTER SMART-T HONEYWELL | V8 | 26461 | 25942
Szelepek és működtetők | Kiegészítő termékek | R453HY002 | M30x1,5 adapter GIACOMINI termosztatikus szelepre | V8 | 2238 | 2194
Szelepek és működtetők | Kiegészítő termékek | SW2 | kettős segédkapcsoló, N20, N34 zsalumozgatókhoz, 2x SPDT | V8 | 11816 | 11584
Szelepek és működtetők | Kiegészítő termékek | VCO2 | UNIVERSAL CONSOLE V5421B BLUE (DN25-150) | V8 | 71270 | 69873
Szelepek és működtetők | Kiegészítő termékek | VMP10-90 | pozíció visszajelző potméter, VMM30 és VMM40F elektromos meghajtóhoz, 10kOhm | V8 | 18103 | 17748
Szelepek és működtetők | Kiegészítő termékek | VMS2 | kettős segédkapcsoló, M6061L és VMM elektromos meghajtókhoz | V8 | 12518 | 12273
Szelepek és működtetők | Kiegészítő termékek | VMU1 | 0-10V POSITION FEEDBACK VRK/M | V8 | 37843 | 37101
Szelepek és működtetők | Alkatrészek | 0901789 | PACKING NUT | V9 | 7110 | 6971
Szelepek és működtetők | Alkatrészek | 0902807 | VALVE INSERT COMPL. DN15 KVS1.6 | V9 | 12189 | 11950
Szelepek és működtetők | Alkatrészek | 0902808 | VALVE INSERT COMPL. DN15 KVS1.0 | V9 | 12189 | 11950
Szelepek és működtetők | Alkatrészek | 0902809 | VALVE INSERT COMPL. DN15 KVS0.63 | V9 | 12189 | 11950
Szelepek és működtetők | Alkatrészek | 0902810 | VALVE INSERT COMPL. DN15 KVS0.40 | V9 | 14340 | 14059
Szelepek és működtetők | Alkatrészek | 0902811 | VALVE INSERT COMPL. DN15 KVS0.25 | V9 | 12189 | 11950
Szelepek és működtetők | Alkatrészek | 0902812 | VALVE INSERT COMPL. DN15 KVS0.16 | V9 | 14340 | 14059
Szelepek és működtetők | Alkatrészek | 0902813 | VALVE INSERT KVS1.6 | V9 | 6902 | 6767
Szelepek és működtetők | Alkatrészek | 0902814 | VALVE INSERT COMPL. DN20 KVS2.5 | V9 | 19930 | 19539
Szelepek és működtetők | Alkatrészek | 0902815 | VALVE INSERT COMPL. DN20 KVS4.0 | V9 | 19930 | 19539
Szelepek és működtetők | Alkatrészek | 0902816 | VALVE INSERT KVS2.5 | V9 | 12360 | 12118
Szelepek és működtetők | Alkatrészek | 0902817 | VALVE INSERT KVS1.6 | V9 | 13027 | 12772
Szelepek és működtetők | Alkatrészek | 0902818 | VALVE INSERT COMPL. DN20 KVS2,5 | V9 | 26510 | 25990
Szelepek és működtetők | Alkatrészek | 0902819 | VALVE INSERT COMPL. DN20 KVS4.0 | V9 | 31001 | 30393
Szelepek és működtetők | Alkatrészek | 0902820 | VALVE INSERT KVS2.5 | V9 | 17888 | 17537
Szelepek és működtetők | Alkatrészek | 0902821 | VALVE INSERT COMPL. DN15 KVS0.25 | V9 | 19262 | 18884
Szelepek és működtetők | Alkatrészek | 0902822 | VALVE INSERT COMPL. DN15 KVS0.40 | V9 | 22661 | 22217
Szelepek és működtetők | Alkatrészek | 0902823 | VALVE INSERT COMPL. DN15 KVS0.63 | V9 | 19262 | 18884
Szelepek és működtetők | Alkatrészek | 0902824 | VALVE INSERT COMPL. DN15 KVS1.0 | V9 | 19262 | 18884
Szelepek és működtetők | Alkatrészek | 0902825 | VALVE INSERT COMPL. DN15 KVS1.6 | V9 | 19262 | 18884
Szelepek és működtetők | Alkatrészek | 0902826 | VALVE INSERT COMPL. DN20 KVS2.5 | V9 | 19262 | 18884
Szelepek és működtetők | Alkatrészek | 0903809 | szelepbetét V5825B szelephez kvs=0,25 | V9 | 33378 | 32724
Szelepek és működtetők | Alkatrészek | 0903810 | szelepbetét V5825B szelephez kvs=0,4 | V9 | 33378 | 32724
Szelepek és működtetők | Alkatrészek | 0903811 | szelepbetét V5825B szelephez kvs=0,63 | V9 | 33378 | 32724
Szelepek és működtetők | Alkatrészek | 0903812 | szelepbetét V5825B szelephez kvs=1 | V9 | 33378 | 32724
Szelepek és működtetők | Alkatrészek | 0903813 | szelepbetét V5825B szelephez kvs=1,6 | V9 | 33378 | 32724
Szelepek és működtetők | Alkatrészek | 0903814 | szelepbetét V5825B szelephez kvs=2,5 | V9 | 33378 | 32724
Szelepek és működtetők | Alkatrészek | 0903815 | szelepbetét V5825B szelephez kvs=4 | V9 | 40052 | 39267
Szelepek és működtetők | Alkatrészek | 0903816 | szelepbetét V5825B szelephez kvs=6,3 | V9 | 53406 | 52359
Szelepek és működtetők | Alkatrészek | 0903817 | szelepbetét V5825B szelephez kvs=10 | V9 | 66756 | 65447
Szelepek és működtetők | Alkatrészek | 019001040 | javítókészlet DR..G.MA 50-65 | V9 | 18798 | 18429
Szelepek és működtetők | Alkatrészek | 019001050 | javítókészlet DR..G.MA 80-100 | V9 | 25841 | 25334
Szelepek és működtetők | Alkatrészek | 019001060 | javítókészlet DR..G.MA 125-200 | V9 | 28204 | 27651
Szelepek és működtetők | Alkatrészek | 030000098 | Kézi kar DR csapokhoz DN80…200 | V9 | 15468 | 15165
Szelepek és működtetők | Alkatrészek | 030000104 | DR csap csaptest DN100 | V9 | 96025 | 94142
Szelepek és működtetők | Alkatrészek | 030000107 | Mischerdeckel komplett DR50..65GFLA | V9 | 42726 | 41888
Szelepek és működtetők | Alkatrészek | 030000108 | DR/ZR tömítés készlet csavarokkal, fedéllel DN80-100 | V9 | 50241 | 49256
Szelepek és működtetők | Alkatrészek | 030000114 | Csatlakozó készlet DR csaphoz | V9 | 10472 | 10267
Szelepek és működtetők | Alkatrészek | 030000115 | Kézi kar DR csapokhoz DN15…65 | V9 | 9129 | 8950
Szelepek és működtetők | Alkatrészek | 030000164 | Drehschieber DR65GFLA | V9 | 59809 | 58636
Szelepek és működtetők | Alkatrészek | 030000168 | ZR csap csaptest DN100 | V9 | 96025 | 94142
Szelepek és működtetők | Alkatrészek | 030000345 | alkatrész elektromotor 230Vac 10-30Nm VMM meghajtóhoz | V9 | 45565 | 44672
Szelepek és működtetők | Alkatrészek | 030000387 | Szeleptest tengellyel DR125GFLA / V5431F1115 -höz | V9 | 175393 | 171954
Szelepek és működtetők | Alkatrészek | 030000389 | Szeleptest tengellyel DR150GFLA / V5431F1123 -hoz | V9 | 198625 | 194730
Szelepek és működtetők | Alkatrészek | 030000432 | alkatrész elektromotor 24Vac 10-30Nm VMM meghajtóhoz | V9 | 45565 | 44672
Szelepek és működtetők | Alkatrészek | 030000518 | Állító kar DR,ZR keverőcsapokhoz | V9 | 4989 | 4891
Szelepek és működtetők | Alkatrészek | 030000531 | alkatrész elektromotor 24Vac 40Nm VMM meghajtóhoz | V9 | 45565 | 44672
Szelepek és működtetők | Alkatrészek | 071099535 | O gyűrű | V9 | 1791 | 1756
Szelepek és működtetők | Alkatrészek | 071161036 | O-RING KIT FOR CORONA ROTARY V | V9 | 13322 | 13061
Szelepek és működtetők | Alkatrészek | 071161037 | O-RING KIT FOR CORONA ROTARY V | V9 | 14523 | 14238
Szelepek és működtetők | Alkatrészek | 272868/U | 230V Motor V4043/V4044-hoz | V9 | 16449 | 16126
Szelepek és működtetők | Alkatrészek | 40001011-002/U | Csere motor V8043 és V8044 szelepekhez, 24Vac (csak motor) | V9 | 15205 | 14907
Szelepek és működtetők | Alkatrészek | 40003916-001/U | Powerhead 240V | V9 | 27591 | 27050
Szelepek és működtetők | Alkatrészek | 40003916-007/U | Powerhead 240V | V9 | 24368 | 23890
Szelepek és működtetők | Alkatrészek | 40003916-008/U | Csere fej egység V8044C szelepekhez, 24Vac (komplett felsőrész) | V9 | 24028 | 23557
Szelepek és működtetők | Alkatrészek | K43175080001 | X10 ST. STEM BUTTON ASSY | V9 | 24424 | 23945
Szelepek és működtetők | Alkatrészek | K43175080004 | 0901119 X10 ST. STEM BUTTON ASSY | V9 | 28864 | 28298
Szelepek és működtetők | Alkatrészek | K43188174001 | 0901150 X10 BODY GASKET | V9 | 12278 | 12037
Szelepek és működtetők | Alkatrészek | K43191039-005 | motor M7421A1016-7 | V9 | 125361 | 122903
Szelepek és működtetők | Alkatrészek | K43196140-004 | motopr assy ML6421A3013und ML6421B3012 | V9 | 127136 | 124643
Szelepek és működtetők | Alkatrészek | K43196140-005 | motor assy ML6421 | V9 | 127136 | 124643
Szelepek és működtetők | Alkatrészek | M44-VA10 | 10db! - Tartalék M30x1,5 adapter M4410 termoelektromos mozgatókhoz 11,5 mm 10db/csomag(az ár egységár!) | V9 | 24594 | 24112
Szelepek és működtetők | Alkatrészek | M44-VA50 | 10db! - Tartalék M30x1,5 adapter M4410 termoelektromos mozgatókhoz 10,5 mm 10db/csomag(az ár egységár!) | V9 | 24594 | 24112
Szelepek és működtetők | Alkatrészek | R43176754001 | szelepszár tömítés készlet DN15-32 katalógus alapján! | V9 | 14384 | 14102
Szelepek és működtetők | Alkatrészek | R43176754002 | szelepszár tömítés készlet DN40-80 katalógus alapján! | V9 | 15966 | 15653
Szelepek és működtetők | Alkatrészek | R43176754005 | szelepszár tömítés készlet DN100-150 katalógus alapján! | V9 | 16257 | 15938
Szelepek és működtetők | Alkatrészek | R43176755004 | PACKING COMPL. | V9 | 25825 | 25319
Szelepek és működtetők | Alkatrészek | R43176755005 | szelepszár tömítőkészlet DN100-150 | V9 | 22756 | 22310
Szelepek és működtetők | Alkatrészek | S43297006001 | PACKING CPL. | V9 | 11254 | 11033
Szelepek és működtetők | Alkatrészek | VCU-SET | LINK ADAPTERS V5421B BLUE (DN25-150) | V9 | 29644 | 29063
Szelepek és működtetők | Alkatrészek | VCZZ1000/U | szelepbetét VC típusú 1-utú nyit/zár zóna szelepekhez | V9 | 7025 | 6887
Szelepek és működtetők | Alkatrészek | VCZZ6000/U | szelepbetét VC típusú 2-utú nyit/zár váltó szelepekhez | V9 | 7376 | 7231
Vízvezetéki szerelvények | Szűrők & Szennyfogók | F74CS-1/2AA | visszamosatható vízszűrő, forgatható csatl., rozsdamentes 100µm szűrőbetét, 1/2", külső menet+hollander, PN16, max 30°C | W0 | 41206 | 40398
Vízvezetéki szerelvények | Szűrők & Szennyfogók | F74CS-1/2AC | visszamosatható vízszűrő, forgatható csatl., rozsdamentes 50µm szűrőbetét, 1/2", külső menet+hollander, PN16, max 30°C | W0 | 47386 | 46457
Vízvezetéki szerelvények | Szűrők & Szennyfogók | F74CS-1/2AD | visszamosatható vízszűrő, forgatható csatl., rozsdamentes 200µm szűrőbetét, 1/2", külső menet+hollander, PN16, max 30°C | W0 | 47386 | 46457
Vízvezetéki szerelvények | Szűrők & Szennyfogók | F74CS-11/4AA | visszamosatható vízszűrő, forgatható csatl., rozsdamentes 100µm szűrőbetét, 5/4", külső menet+hollander, PN16, max 30°C | W0 | 51677 | 50664
Vízvezetéki szerelvények | Szűrők & Szennyfogók | F74CS-11/4AC | visszamosatható vízszűrő, forgatható csatl., rozsdamentes 50µm szűrőbetét, 5/4", külső menet+hollander, PN16, max 30°C | W0 | 59429 | 58264
Vízvezetéki szerelvények | Szűrők & Szennyfogók | F74CS-11/4AD | visszamosatható vízszűrő, forgatható csatl., rozsdamentes 200µm szűrőbetét, 5/4", külső menet+hollander, PN16, max 30°C | W0 | 59429 | 58264
Vízvezetéki szerelvények | Szűrők & Szennyfogók | F74CS-1AA | visszamosatható vízszűrő, forgatható csatl., rozsdamentes 100µm szűrőbetéttel, 1", külső menet+hollander, PN16, max 30°C | W0 | 49417 | 48448
Vízvezetéki szerelvények | Szűrők & Szennyfogók | F74CS-1AC | visszamosatható vízszűrő, forgatható csatl., rozsdamentes 50µm szűrőbetéttel, 1", külső menet+hollander, PN16, max 30°C | W0 | 56829 | 55715
Vízvezetéki szerelvények | Szűrők & Szennyfogók | F74CS-1AD | visszamosatható vízszűrő, forgatható csatl., rozsdamentes 200µm szűrőbetéttel, 1", külső menet+hollander, PN16, max 30°C | W0 | 56829 | 55715
Vízvezetéki szerelvények | Szűrők & Szennyfogók | F74CS-3/4AA | visszamosatható vízszűrő, forgatható csatl., rozsdamentes 100µm szűrőbetét, 3/4", külső menet+hollander, PN16, max 30°C | W0 | 47459 | 46528
Vízvezetéki szerelvények | Szűrők & Szennyfogók | F74CS-3/4AC | visszamosatható vízszűrő, forgatható csatl., rozsdamentes 50µm szűrőbetét, 3/4", külső menet+hollander, PN16, max 30°C | W0 | 54578 | 53508
Vízvezetéki szerelvények | Szűrők & Szennyfogók | F74CS-3/4AD | visszamosatható vízszűrő, forgatható csatl., rozsdamentes 200µm szűrőbetét, 3/4", külső menet+hollander, PN16, max 30°C | W0 | 54578 | 53508
Vízvezetéki szerelvények | Szűrők & Szennyfogók | F76CS-11/4AA | visszamosatható vízszűrő, forgatható csatl., rozsdamentes 100mikronos szűrőbetét, 5/4", külső menet+hollander, PN16, max 40°C | W0 | 100855 | 98877
Vízvezetéki szerelvények | Szűrők & Szennyfogók | F76CS-1AA | visszamosatható vízszűrő, forgatható csatl., rozsdamentes 100mikronos szűrőbetéttel, 1", külső menet+hollander, PN16, max 40°C | W0 | 91524 | 89729
Vízvezetéki szerelvények | Szűrők & Szennyfogók | F76CS-3/4AA | visszamosatható vízszűrő, forgatható csatl., rozsdamentes 100mikronos szűrőbetét, 3/4", külső menet+hollander, PN16, max 40°C | W0 | 90075 | 88309
Vízvezetéki szerelvények | Szűrők & Szennyfogók | F76S-1/2AA | visszamosatható vízszűrő, DoubleSpin, 100mikronos betét, átlátszó csésze, 1/2", külső menet+hollander, PN16, max 40°C, (kvs=7,2) | W0 | 71181 | 69785
Vízvezetéki szerelvények | Szűrők & Szennyfogók | F76S-1/2AAM | visszamosatható vízszűrő, 100mikronos szűrőbetét, réz szűrőcsésze, 1/2", külső menet+hollander, PN16, max 70°C, (kvs=7,2) | W0 | 87986 | 86261
Vízvezetéki szerelvények | Szűrők & Szennyfogók | F76S-1/2AB | visszamosatható vízszűrő, 20mikronos szűrőbetét, átlátszó szűrőcsésze, 1/2", külső menet+hollander, PN16, max 40°C, (kvs=7,2) | W0 | 71181 | 69785
Vízvezetéki szerelvények | Szűrők & Szennyfogók | F76S-1/2AC | visszamosatható vízszűrő, 50mikronos szűrőbetét, átlátszó szűrőcsésze, 1/2", külső menet+hollander, PN16, max 40°C, (kvs=7,2) | W0 | 71181 | 69785
Vízvezetéki szerelvények | Szűrők & Szennyfogók | F76S-1/2ACM | visszamosatható vízszűrő, 50mikronos szűrőbetét, réz szűrőcsésze, 1/2", külső menet+hollander, PN16, max 70°C, (kvs=7,2) | W0 | 87986 | 86261
Vízvezetéki szerelvények | Szűrők & Szennyfogók | F76S-1/2AD | visszamosatható vízszűrő, 200mikronos szűrőbetét, átlátszó szűrőcsésze, 1/2", külső menet+hollander, PN16, max 40°C, (kvs=7,2) | W0 | 71181 | 69785
Vízvezetéki szerelvények | Szűrők & Szennyfogók | F76S-11/2AA | visszamosatható vízszűrő, 100mikronos szűrőbetét, átlátszó szűrőcsésze, 6/4", külső menet+hollander, PN16, max 40°C, (kvs=22,4) | W0 | 129992 | 127443
Vízvezetéki szerelvények | Szűrők & Szennyfogók | F76S-11/2AAM | visszamosatható vízszűrő, 100mikronos szűrőbetét, réz szűrőcsésze, 6/4", külső menet+hollander, PN16, max 70°C, (kvs=22,4) | W0 | 162973 | 159777
Vízvezetéki szerelvények | Szűrők & Szennyfogók | F76S-11/2AB | visszamosatható vízszűrő, 20mikronos szűrőbetét, átlátszó szűrőcsésze, 6/4", külső menet+hollander, PN16, max 40°C, (kvs=22,4) | W0 | 129992 | 127443
Vízvezetéki szerelvények | Szűrők & Szennyfogók | F76S-11/2AC | visszamosatható vízszűrő, 50mikronos szűrőbetét, átlátszó szűrőcsésze, 6/4", külső menet+hollander, PN16, max 40°C, (kvs=22,4) | W0 | 129992 | 127443
Vízvezetéki szerelvények | Szűrők & Szennyfogók | F76S-11/2ACM | visszamosatható vízszűrő, 50mikronos szűrőbetét, réz szűrőcsésze, 6/4", külső menet+hollander, PN16, max 70°C, (kvs=22,4) | W0 | 162973 | 159777
Vízvezetéki szerelvények | Szűrők & Szennyfogók | F76S-11/2AD | visszamosatható vízszűrő, 200mikronos szűrőbetét, átlátszó szűrőcsésze, 6/4", külső menet+hollander, PN16, max 40°C, (kvs=22,4) | W0 | 129992 | 127443
Vízvezetéki szerelvények | Szűrők & Szennyfogók | F76S-11/4AA | visszamosatható vízszűrő, DoubleSpin, 100mikron betét,átlátszó csésze, 5/4", külső menet+hollander, PN16, max 40°C, (kvs=17,4) | W0 | 82094 | 80484
Vízvezetéki szerelvények | Szűrők & Szennyfogók | F76S-11/4AAM | visszamosatható vízszűrő, 100mikronos szűrőbetét, réz szűrőcsésze, 5/4", külső menet+hollander, PN16, max 70°C, (kvs=17,4) | W0 | 103687 | 101654
Vízvezetéki szerelvények | Szűrők & Szennyfogók | F76S-11/4AB | visszamosatható vízszűrő, 20mikronos szűrőbetét, átlátszó szűrőcsésze, 5/4", külső menet+hollander, PN16, max 40°C, (kvs=17,4) | W0 | 82094 | 80484
Vízvezetéki szerelvények | Szűrők & Szennyfogók | F76S-11/4AC | visszamosatható vízszűrő, 50mikronos szűrőbetét, átlátszó szűrőcsésze, 5/4", külső menet+hollander, PN16, max 40°C, (kvs=17,4) | W0 | 82094 | 80484
Vízvezetéki szerelvények | Szűrők & Szennyfogók | F76S-11/4ACM | visszamosatható vízszűrő, 50mikronos szűrőbetét, réz szűrőcsésze, 5/4", külső menet+hollander, PN16, max 70°C, (kvs=17,4) | W0 | 103687 | 101654
Vízvezetéki szerelvények | Szűrők & Szennyfogók | F76S-11/4AD | visszamosatható vízszűrő, 200mikronos szűrőbetét, átlátszó szűrőcsésze, 5/4", külső menet+hollander, PN16, max 40°C, (kvs=17,4) | W0 | 82094 | 80484
Vízvezetéki szerelvények | Szűrők & Szennyfogók | F76S-1AA | visszamosatható vízszűrő, DoubleSpin, 100mikronos betét, átlátszó csésze, 1", külső menet+hollander, PN16, max 40°C, (kvs=16,1) | W0 | 80156 | 78584
Vízvezetéki szerelvények | Szűrők & Szennyfogók | F76S-1AAM | visszamosatható vízszűrő, 100mikronos szűrőbetét, réz szűrőcsésze, 1", külső menet+hollander, PN16, max 70°C, (kvs=16,1) | W0 | 101751 | 99756
Vízvezetéki szerelvények | Szűrők & Szennyfogók | F76S-1AB | visszamosatható vízszűrő, 20mikronos szűrőbetét, átlátszó szűrőcsésze, 1", külső menet+hollander, PN16, max 40°C, (kvs=16,1) | W0 | 80156 | 78584
Vízvezetéki szerelvények | Szűrők & Szennyfogók | F76S-1AC | visszamosatható vízszűrő, 50mikronos szűrőbetét, átlátszó szűrőcsésze, 1", külső menet+hollander, PN16, max 40°C, (kvs=16,1) | W0 | 80156 | 78584
Vízvezetéki szerelvények | Szűrők & Szennyfogók | F76S-1ACM | visszamosatható vízszűrő, 50mikronos szűrőbetét, réz szűrőcsésze, 1", külső menet+hollander, PN16, max 70°C, (kvs=16,1) | W0 | 101751 | 99756
Vízvezetéki szerelvények | Szűrők & Szennyfogók | F76S-1AD | visszamosatható vízszűrő, 200mikronos szűrőbetét, átlátszó szűrőcsésze, 1", külső menet+hollander, PN16, max 40°C, (kvs=16,1) | W0 | 80156 | 78584
Vízvezetéki szerelvények | Szűrők & Szennyfogók | F76S-2AA | visszamosatható vízszűrő, 100mikronos szűrőbetét, átlátszó szűrőcsésze, 2", külső menet+hollander, PN16, max 40°C, (kvs=25,7) | W0 | 143695 | 140877
Vízvezetéki szerelvények | Szűrők & Szennyfogók | F76S-2AAM | visszamosatható vízszűrő, 100mikronos szűrőbetét, réz szűrőcsésze, 2", külső menet+hollander, PN16, max 70°C, (kvs=25,7) | W0 | 176686 | 173222
Vízvezetéki szerelvények | Szűrők & Szennyfogók | F76S-2AB | visszamosatható vízszűrő, 20mikronos szűrőbetét, átlátszó szűrőcsésze, 2", külső menet+hollander, PN16, max 40°C, (kvs=25,7) | W0 | 143695 | 140877
Vízvezetéki szerelvények | Szűrők & Szennyfogók | F76S-2AC | visszamosatható vízszűrő, 50mikronos szűrőbetét, átlátszó szűrőcsésze, 2", külső menet+hollander, PN16, max 40°C, (kvs=25,7) | W0 | 143695 | 140877
Vízvezetéki szerelvények | Szűrők & Szennyfogók | F76S-2ACM | visszamosatható vízszűrő, 50mikronos szűrőbetét, réz szűrőcsésze, 2", külső menet+hollander, PN16, max 70°C, (kvs=25,7) | W0 | 176686 | 173222
Vízvezetéki szerelvények | Szűrők & Szennyfogók | F76S-2AD | visszamosatható vízszűrő, 200mikronos szűrőbetét, átlátszó szűrőcsésze, 2", külső menet+hollander, PN16, max 40°C, (kvs=25,7) | W0 | 143695 | 140877
Vízvezetéki szerelvények | Szűrők & Szennyfogók | F76S-2AE | visszamosatható vízszűrő, 300mikronos szűrőbetét, átlátszó szűrőcsésze, 2", külső menet+hollander, PN16, max 40°C, (kvs=25,7) | W0 | 143695 | 140877
Vízvezetéki szerelvények | Szűrők & Szennyfogók | F76S-2AF | visszamosatható vízszűrő, 500mikronos szűrőbetét, átlátszó szűrőcsésze, 2", külső menet+hollander, PN16, max 40°C, (kvs=25,7) | W0 | 143695 | 140877
Vízvezetéki szerelvények | Szűrők & Szennyfogók | F76S-3/4AA | visszamosatható vízszűrő, DoubleSpin, 100mikronos betét, átlátszó csésze, 3/4", külső menet+hollander, PN16, max 40°C, (kvs=9,6) | W0 | 64246 | 62986
Vízvezetéki szerelvények | Szűrők & Szennyfogók | F76S-3/4AAM | visszamosatható vízszűrő, 100mikronos szűrőbetét, réz szűrőcsésze, 3/4", külső menet+hollander, PN16, max 70°C, (kvs=9,6) | W0 | 81039 | 79450
Vízvezetéki szerelvények | Szűrők & Szennyfogók | F76S-3/4AB | visszamosatható vízszűrő, 20mikronos szűrőbetét, átlátszó szűrőcsésze, 3/4", külső menet+hollander, PN16, max 40°C, (kvs=9,6) | W0 | 64246 | 62986
Vízvezetéki szerelvények | Szűrők & Szennyfogók | F76S-3/4AC | visszamosatható vízszűrő, 50mikronos szűrőbetét, átlátszó szűrőcsésze, 3/4", külső menet+hollander, PN16, max 40°C, (kvs=9,6) | W0 | 64246 | 62986
Vízvezetéki szerelvények | Szűrők & Szennyfogók | F76S-3/4ACM | visszamosatható vízszűrő, 50mikronos szűrőbetét, réz szűrőcsésze, 3/4", külső menet+hollander, PN16, max 70°C, (kvs=9,6) | W0 | 81039 | 79450
Vízvezetéki szerelvények | Szűrők & Szennyfogók | F76S-3/4AD | visszamosatható vízszűrő, 200mikronos szűrőbetét, átlátszó szűrőcsésze, 3/4", külső menet+hollander, PN16, max 40°C, (kvs=9,6) | W0 | 64246 | 62986
Vízvezetéki szerelvények | Szűrők & Szennyfogók | F78TS-100FA | visszamosatható vízszűrő, 100 mikronos szűrőbetét, fém szűrőcsésze poliamid felülettel, DN100, karimás, PN16, max 40°C, (kvs=145) | W0 | 737296 | 722839
Vízvezetéki szerelvények | Szűrők & Szennyfogók | F78TS-100FB | visszamosatható vízszűrő, 20 mikronos szűrőbetét, fém szűrőcsésze poliamid felülettel, DN100, karimás, PN16, max 40°C, (kvs=145) | W0 | 792028 | 776498
Vízvezetéki szerelvények | Szűrők & Szennyfogók | F78TS-100FC | visszamosatható vízszűrő, 50 mikronos szűrőbetét, fém szűrőcsésze poliamid felülettel, DN100, karimás, PN16, max 40°C, (kvs=145) | W0 | 792028 | 776498
Vízvezetéki szerelvények | Szűrők & Szennyfogók | F78TS-100FD | visszamosatható vízszűrő, 200 mikronos szűrőbetét, fém szűrőcsésze poliamid felülettel, DN100, karimás, PN16, max 40°C, (kvs=145) | W0 | 792028 | 776498
Vízvezetéki szerelvények | Szűrők & Szennyfogók | F78TS-65FA | visszamosatható vízszűrő, 100 mikronos szűrőbetét, fém szűrőcsésze poliamid felülettel, DN65, karimás, PN16, max 40°C, (kvs=69) | W0 | 546037 | 535330
Vízvezetéki szerelvények | Szűrők & Szennyfogók | F78TS-65FB | visszamosatható vízszűrő, 20 mikronos szűrőbetét, fém szűrőcsésze poliamid felülettel, DN65, karimás, PN16, max 40°C, (kvs=69) | W0 | 583937 | 572487
Vízvezetéki szerelvények | Szűrők & Szennyfogók | F78TS-65FC | visszamosatható vízszűrő, 50 mikronos szűrőbetét, fém szűrőcsésze poliamid felülettel, DN65, karimás, PN16, max 40°C, (kvs=69) | W0 | 583937 | 572487
Vízvezetéki szerelvények | Szűrők & Szennyfogók | F78TS-65FD | visszamosatható vízszűrő, 200 mikronos szűrőbetét, fém szűrőcsésze poliamid felülettel, DN65, karimás, PN16, max 40°C, (kvs=69) | W0 | 583937 | 572487
Vízvezetéki szerelvények | Szűrők & Szennyfogók | F78TS-80FA | visszamosatható vízszűrő, 100 mikronos szűrőbetét, fém szűrőcsésze poliamid felülettel, DN80, karimás, PN16, max 40°C, (kvs=113) | W0 | 687711 | 674226
Vízvezetéki szerelvények | Szűrők & Szennyfogók | F78TS-80FB | visszamosatható vízszűrő, 20 mikronos szűrőbetét, fém szűrőcsésze poliamid felülettel, DN80, karimás, PN16, max 40°C, (kvs=113) | W0 | 742344 | 727788
Vízvezetéki szerelvények | Szűrők & Szennyfogók | F78TS-80FC | visszamosatható vízszűrő, 50 mikronos szűrőbetét, fém szűrőcsésze poliamid felülettel, DN80, karimás, PN16, max 40°C, (kvs=113) | W0 | 742344 | 727788
Vízvezetéki szerelvények | Szűrők & Szennyfogók | F78TS-80FD | visszamosatható vízszűrő, 200 mikronos szűrőbetét, fém szűrőcsésze poliamid felülettel, DN80, karimás, PN16, max 40°C, (kvs=113) | W0 | 742344 | 727788
Vízvezetéki szerelvények | Szűrők & Szennyfogók | FF06-1/2AA | ivóvíz szűrő MiniPlus, átlátszó szűrőcsésze, rozsdament.100mikron szűrő, 1/2", külső menet+hollander, PN16, max 40°C, (kvs=3,3) | W0 | 13599 | 13332
Vízvezetéki szerelvények | Szűrők & Szennyfogók | FF06-1/2AAM | ivóvíz szűrő MiniPlus, réz szűrőcsészével, rozsdament.100mikron szűrő, 1/2", külső menet+hollander, PN16, max 80°C, (kvs=3,3) | W0 | 32795 | 32152
Vízvezetéki szerelvények | Szűrők & Szennyfogók | FF06-11/4AA | ivóvíz szűrő MiniPlus, átlátszó szűrőcsésze, rozsdament.100mikron szűrő, 5/4", külső menet+hollander, PN16, max 40°C, (kvs=8,5) | W0 | 29121 | 28550
Vízvezetéki szerelvények | Szűrők & Szennyfogók | FF06-11/4AAM | ivóvíz szűrő MiniPlus, réz szűrőcsésze, rozsdament.100mikron szűrő, 5/4", külső menet+hollander, PN25, max 70°C, (kvs=8,5) | W0 | 49555 | 48583
Vízvezetéki szerelvények | Szűrők & Szennyfogók | FF06-1AA | ivóvíz szűrő MiniPlus, átlátszó szűrőcsésze, rozsdament.100mikron szűrő, 1", külső menet+hollander, PN16, max 40°C, (kvs=7,2) | W0 | 17042 | 16708
Vízvezetéki szerelvények | Szűrők & Szennyfogók | FF06-1AAM | ivóvíz szűrő MiniPlus, réz szűrőcsészével, rozsdament.100mikron szűrő, 1", külső menet+hollander, PN16, max 80°C, (kvs=7,2) | W0 | 43215 | 42368
Vízvezetéki szerelvények | Szűrők & Szennyfogók | FF06-3/4AA | ivóvíz szűrő MiniPlus, átlátszó szűrőcsésze, rozsdament.100mikron szűrő, 3/4", külső menet+hollander, PN16, max 40°C, (kvs=6,2) | W0 | 14202 | 13924
Vízvezetéki szerelvények | Szűrők & Szennyfogók | FF06-3/4AAM | ivóvíz szűrő MiniPlus, réz szűrőcsészével, rozsdament.100mikron szűrő, 3/4", külső menet+hollander, PN16, max 80°C, (kvs=6,2) | W0 | 37251 | 36521
Vízvezetéki szerelvények | Szűrők & Szennyfogók | FF20-AC | ivóvíz szűrő Simplex, 10"-os aktívszenes szűrőbetéttel, 1", belső menetes, PN6, max 45°C | W0 | 18840 | 18471
Vízvezetéki szerelvények | Szűrők & Szennyfogók | FF20-DMF | 12db! - csere szűrőbetét FF20-FF40-FF60 szűrőkhöz, 10"-os 25mikronos, polipropilén anyagú, PN6, max 45°C (az ár egységár) | W0 | 2275 | 2230
Vízvezetéki szerelvények | Szűrők & Szennyfogók | FF20-GAC | 12db! AX - Cserélhető granulátumos aktívszén betét FF20-FF40-FF60-hoz (5µm) (az ár egységár) | W0 | 3514 | 3445
Vízvezetéki szerelvények | Szűrők & Szennyfogók | FF20-MF | vízszűrő Simplex, 10"-os 25mikronos polipropilén szűrőbetéttel, 1", belső menetes, PN6, max 45°C | W0 | 16274 | 15955
Vízvezetéki szerelvények | Szűrők & Szennyfogók | FF40 | vízszűrő Duplex, 10"-os 25mikronos + aktívszenes szűrőbetétekkel, 1", belső menetes, PN6, max 45°C | W0 | 29127 | 28556
Vízvezetéki szerelvények | Szűrők & Szennyfogók | FF60 | vízszűrő Triplex, 10"-os 100mikronos + 25mikronos + aktívszenes szűrőbetétekkel, 1", belső menetes, PN6, max 45°C | W0 | 45466 | 44575
Vízvezetéki szerelvények | Szűrők & Szennyfogók | FF60-WMF | 12db! csere szűrőbetét FF20-FF40-FF60 szűrőkhöz, 100mikronos polipropilén anyagú, 10", PN6, max 45°C (az ár egységár) | W0 | 3451 | 3383
Vízvezetéki szerelvények | Szűrők & Szennyfogók | FY30-1/2A | szennyfogó szűrő, víz,olaj,levegő,gőz közegre, 0,35mm duppla szűrő, 1/2", belső menetes, PN16/PN6, max 160°C, (zeta=14,7) | W0 | 8562 | 8394
Vízvezetéki szerelvények | Szűrők & Szennyfogók | FY30-1/2B | szennyfogó szűrő, víz,olaj,levegő,gőz közegre, 0,18mm duppla szűrő, 1/2", belső menetes, PN16/PN6, max 160°C, (zeta=14,7) | W0 | 9086 | 8908
Vízvezetéki szerelvények | Szűrők & Szennyfogók | FY30-11/2A | szennyfogó szűrő, víz,olaj,levegő,gőz közegre, 0,35mm duppla szűrő, 6/4", belső menetes, PN16/PN6, max 160°C, (zeta=6,5) | W0 | 23221 | 22766
Vízvezetéki szerelvények | Szűrők & Szennyfogók | FY30-11/2B | szennyfogó szűrő, víz,olaj,levegő,gőz közegre, 0,18mm duppla szűrő, 6/4", belső menetes, PN16/PN6, max 160°C, (zeta=6,5) | W0 | 25310 | 24814
Vízvezetéki szerelvények | Szűrők & Szennyfogók | FY30-11/4A | szennyfogó szűrő, víz,olaj,levegő,gőz közegre, 0,35mm duppla szűrő, 5/4", belső menetes, PN16/PN6, max 160°C, (zeta=6,2) | W0 | 17393 | 17052
Vízvezetéki szerelvények | Szűrők & Szennyfogók | FY30-11/4B | szennyfogó szűrő, víz,olaj,levegő,gőz közegre, 0,18mm duppla szűrő, 5/4", belső menetes, PN16/PN6, max 160°C, (zeta=6,2) | W0 | 19080 | 18706
Vízvezetéki szerelvények | Szűrők & Szennyfogók | FY30-1A | szennyfogó szűrő, víz,olaj,levegő,gőz közegre, 0,35mm duppla szűrő, 1", belső menetes, PN16/PN6, max 160°C, (zeta=7,3) | W0 | 12932 | 12678
Vízvezetéki szerelvények | Szűrők & Szennyfogók | FY30-1B | szennyfogó szűrő, víz,olaj,levegő,gőz közegre, 0,18mm duppla szűrő, 1", belső menetes, PN16/PN6, max 160°C, (zeta=7,3) | W0 | 13927 | 13654
Vízvezetéki szerelvények | Szűrők & Szennyfogók | FY30-2A | szennyfogó szűrő, víz,olaj,levegő,gőz közegre, 0,35mm duppla szűrő, 2", belső menetes, PN16/PN6, max 160°C, (zeta=5,6) | W0 | 36414 | 35700
Vízvezetéki szerelvények | Szűrők & Szennyfogók | FY30-2B | szennyfogó szűrő, víz,olaj,levegő,gőz közegre, 0,18mm duppla szűrő, 2", belső menetes, PN16/PN6, max 160°C, (zeta=5,6) | W0 | 39427 | 38654
Vízvezetéki szerelvények | Szűrők & Szennyfogók | FY30-3/4A | szennyfogó szűrő, víz,olaj,levegő,gőz közegre, 0,35mm duppla szűrő, 3/4", belső menetes, PN16/PN6, max 160°C, (zeta=7,4) | W0 | 9940 | 9745
Vízvezetéki szerelvények | Szűrők & Szennyfogók | FY30-3/4B | szennyfogó szűrő, víz,olaj,levegő,gőz közegre, 0,18mm duppla szűrő, 3/4", belső menetes, PN16/PN6, max 160°C, (zeta=7,4) | W0 | 9940 | 9745
Vízvezetéki szerelvények | Szűrők & Szennyfogók | FY30-3/8A | szennyfogó szűrő, víz,olaj,levegő,gőz közegre, 0,35mm duppla szűrő, 3/8", belső menetes, PN16/PN6, max 160°C, (zeta=14,7) | W0 | 6065 | 5946
Vízvezetéki szerelvények | Szűrők & Szennyfogók | FY69P-100A | szennyfogó szűrő víz,olaj,levegő,gőz közegre, öntvény GG25, 0,5mm dupla szűrő, DN100, karimás, PN40/PN4, max 150°C, (zeta=1,8) | W0 | 116530 | 114245
Vízvezetéki szerelvények | Szűrők & Szennyfogók | FY69P-125A | szennyfogó szűrő víz,olaj,levegő,gőz közegre, öntvény GG25, 0,5mm dupla szűrő, DN125, karimás, PN40/PN4, max 150°C, (zeta=1,9) | W0 | 218816 | 214525
Vízvezetéki szerelvények | Szűrők & Szennyfogók | FY69P-150A | szennyfogó szűrő víz,olaj,levegő,gőz közegre, öntvény GG25, 0,5mm dupla szűrő, DN150, karimás, PN40/PN4, max 150°C, (zeta=1,7) | W0 | 323310 | 316971
Vízvezetéki szerelvények | Szűrők & Szennyfogók | FY69P-15A | szennyfogó szűrő víz,olaj,levegő,gőz közegre, öntvény GG25, 0,5mm dupla szűrő, DN150, karimás, PN40/PN4, max 150°C, (zeta=1,4) | W0 | 76536 | 75035
Vízvezetéki szerelvények | Szűrők & Szennyfogók | FY69P-200A | szennyfogó szűrő víz,olaj,levegő,gőz közegre, öntvény GG25, 0,5mm dupla szűrő, DN200, karimás, PN40/PN4, max 150°C, (zeta=1,7) | W0 | 733183 | 718807
Vízvezetéki szerelvények | Szűrők & Szennyfogók | FY69P-20A | szennyfogó szűrő víz,olaj,levegő,gőz közegre, öntvény GG25, 0,5mm dupla szűrő, DN20, karimás, PN40/PN4, max 150°C, (zeta=1,5) | W0 | 76536 | 75035
Vízvezetéki szerelvények | Szűrők & Szennyfogók | FY69P-25A | szennyfogó szűrő víz,olaj,levegő,gőz közegre, öntvény GG25, 0,5mm dupla szűrő, DN250, karimás, PN40/PN4, max 150°C, (zeta=1,5) | W0 | 69148 | 67792
Vízvezetéki szerelvények | Szűrők & Szennyfogók | FY69P-32A | szennyfogó szűrő víz,olaj,levegő,gőz közegre, öntvény GG25, 0,5mm dupla szűrő, DN32, karimás, PN40/PN4, max 150°C, (zeta=1,6) | W0 | 74028 | 72576
Vízvezetéki szerelvények | Szűrők & Szennyfogók | FY69P-40A | szennyfogó szűrő víz,olaj,levegő,gőz közegre, öntvény GG25, 0,5mm dupla szűrő, DN40, karimás, PN40/PN4, max 150°C, (zeta=1,6) | W0 | 63842 | 62590
Vízvezetéki szerelvények | Szűrők & Szennyfogók | FY69P-50A | szennyfogó szűrő víz,olaj,levegő,gőz közegre, öntvény GG25, 0,5mm dupla szűrő, DN50, karimás, PN40/PN4, max 150°C, (zeta=1,8) | W0 | 72821 | 71393
Vízvezetéki szerelvények | Szűrők & Szennyfogók | FY69P-65A | szennyfogó szűrő víz,olaj,levegő,gőz közegre, öntvény GG25, 0,5mm dupla szűrő, DN65, karimás, PN40/PN4, max 150°C, (zeta=1,9) | W0 | 80388 | 78812
Vízvezetéki szerelvények | Szűrők & Szennyfogók | FY69P-80A | szennyfogó szűrő víz,olaj,levegő,gőz közegre, öntvény GG25, 0,5mm dupla szűrő, DN80, karimás, PN40/PN4, max 150°C, (zeta=1,7) | W0 | 93535 | 91701
Vízvezetéki szerelvények | Szűrőkombinációk | DWC7000-1AA | Primus Center | W1 | 215853 | 211621
Vízvezetéki szerelvények | Szűrőkombinációk | DWC7000-1AAHR | PrimusCenter házi ivóvíz állomás, fűtési töltőegységgel és szűrővisszamosató automatikával (DWC7000-1AA + CK70HN-3/4A + NK300-1/2A + Z74S-AN) | W1 | 328241 | 321805
Vízvezetéki szerelvények | Szűrőkombinációk | DWC7000-1AAOA | Primus Center Basic | W1 | 203199 | 199215
Vízvezetéki szerelvények | Szűrőkombinációk | FK06-1/2AA | ivóvíz szűrő+nyomásszabályozó kombináció MiniPlus, átlátszó szűrőcsésze, 1/2", külső menet+hollander, PN16, max 40°C, (kvs=2,5) | W1 | 24098 | 23625
Vízvezetéki szerelvények | Szűrőkombinációk | FK06-1/2AAM | ivóvíz szűrő+nyomásszabályozó kombináció MiniPlus, réz szűrőcsészével, 1/2", külső menet+hollander, PN16, max 80°C, (kvs=2,5) | W1 | 40390 | 39598
Vízvezetéki szerelvények | Szűrőkombinációk | FK06-11/4AA | ivóvíz szűrő+nyomásszabályozó kombináció MiniPlus, átlátszó szűrőcsésze, 5/4", külső menet+hollander, PN16, max 40°C, (kvs=6,2) | W1 | 41797 | 40977
Vízvezetéki szerelvények | Szűrőkombinációk | FK06-11/4AAM | ivóvíz szűrő+nyomásszabályozó kombináció MiniPlus, réz szűrőcsészével, 5/4", külső menet+hollander, PN16, max 80°C, (kvs=6,2) | W1 | 62232 | 61012
Vízvezetéki szerelvények | Szűrőkombinációk | FK06-1AA | ivóvíz szűrő+nyomásszabályozó kombináció MiniPlus, átlátszó szűrőcsésze, 1", külső menet+hollander, PN16, max 40°C, (kvs=6) | W1 | 29951 | 29364
Vízvezetéki szerelvények | Szűrőkombinációk | FK06-1AAM | ivóvíz szűrő+nyomásszabályozó kombináció MiniPlus, réz szűrőcsészével, 1", külső menet+hollander, PN16, max 80°C, (kvs=6) | W1 | 59910 | 58735
Vízvezetéki szerelvények | Szűrőkombinációk | FK06-3/4AA | ivóvíz szűrő+nyomásszabályozó kombináció MiniPlus, átlátszó szűrőcsésze, 3/4", külső menet+hollander, PN16, max 40°C, (kvs=2,9) | W1 | 26853 | 26326
Vízvezetéki szerelvények | Szűrőkombinációk | FK06-3/4AAM | ivóvíz szűrő+nyomásszabályozó kombináció MiniPlus, réz szűrőcsészével, 3/4", külső menet+hollander, PN16, max 80°C, (kvs=2,9) | W1 | 46885 | 45966
Vízvezetéki szerelvények | Szűrőkombinációk | FK09S-1/2AA | ivóvíz szűrő+nyomásszabályozó kombináció, visszamosatható 100m szűrő, 1/2", külső menet+hollander, PN16, max 40°C | W1 | 83527 | 81889
Vízvezetéki szerelvények | Szűrőkombinációk | FK09S-11/2AA | ivóvíz szűrő+nyomásszabályozó kombináció, visszamosatható 100m szűrő, 6/4", külső menet+hollander, PN16, max 40°C | W1 | 203794 | 199798
Vízvezetéki szerelvények | Szűrőkombinációk | FK09S-11/4AA | ivóvíz szűrő+nyomásszabályozó kombináció, visszamosatható 100m szűrő, 5/4", külső menet+hollander, PN16, max 40°C | W1 | 114325 | 112083
Vízvezetéki szerelvények | Szűrőkombinációk | FK09S-1AA | ivóvíz szűrő+nyomásszabályozó kombináció, visszamosatható 100m szűrő, 1", külső menet+hollander, PN16, max 40°C | W1 | 104821 | 102766
Vízvezetéki szerelvények | Szűrőkombinációk | FK09S-2AA | ivóvíz szűrő+nyomásszabályozó kombináció, visszamosatható 100m szűrő, 2", külső menet+hollander, PN16, max 40°C | W1 | 212290 | 208127
Vízvezetéki szerelvények | Szűrőkombinációk | FK09S-3/4AA | ivóvíz szűrő+nyomásszabályozó kombináció, visszamosatható 100m szűrő, 3/4", külső menet+hollander, PN16, max 40°C | W1 | 84165 | 82515
Vízvezetéki szerelvények | Szűrőkombinációk | FK74CS-1/2AA | vízszűrő+nyomáscsökkentő forgatható csatlakozóval, 100µm szűrő, 1/2", külső menet+holl., 1,5..6bar, PN16, max 30°C | W1 | 50520 | 49529
Vízvezetéki szerelvények | Szűrőkombinációk | FK74CS-1/2AC | vízszűrő+nyomáscsökkentő forgatható csatlakozóval, 50µm szűrő, 1/2", külső menet+holl., 1,5..6bar, PN16, max 30°C | W1 | 58098 | 56959
Vízvezetéki szerelvények | Szűrőkombinációk | FK74CS-1/2AD | vízszűrő+nyomáscsökkentő forgatható csatlakozóval, 200µm szűrő, 1/2", külső menet+holl., 1,5..6bar, PN16, max 30°C | W1 | 58098 | 56959
Vízvezetéki szerelvények | Szűrőkombinációk | FK74CS-11/4AA | vízszűrő+nyomáscsökkentő forgatható csatlakozóval, 100µm szűrő, 5/4", külső menet+holl., 1,5..6bar, PN16, max 30°C | W1 | 61260 | 60059
Vízvezetéki szerelvények | Szűrőkombinációk | FK74CS-11/4AC | vízszűrő+nyomáscsökkentő forgatható csatlakozóval, 50µm szűrő, 5/4", külső menet+holl., 1,5..6bar, PN16, max 30°C | W1 | 70448 | 69067
Vízvezetéki szerelvények | Szűrőkombinációk | FK74CS-11/4AD | vízszűrő+nyomáscsökkentő forgatható csatlakozóval, 200µm szűrő, 5/4", külső menet+holl., 1,5..6bar, PN16, max 30°C | W1 | 70448 | 69067
Vízvezetéki szerelvények | Szűrőkombinációk | FK74CS-1AA | vízszűrő+nyomáscsökkentő forgatható csatlakozóval, 100µm szűrő, 1", külső menet+holl., 1,5..6bar, PN16, max 30°C | W1 | 58561 | 57413
Vízvezetéki szerelvények | Szűrőkombinációk | FK74CS-1AC | vízszűrő+nyomáscsökkentő forgatható csatlakozóval, 50µm szűrő, 1", külső menet+holl., 1,5..6bar, PN16, max 30°C | W1 | 67344 | 66024
Vízvezetéki szerelvények | Szűrőkombinációk | FK74CS-1AD | vízszűrő+nyomáscsökkentő forgatható csatlakozóval, 200µm szűrő, 1", külső menet+holl., 1,5..6bar, PN16, max 30°C | W1 | 67344 | 66024
Vízvezetéki szerelvények | Szűrőkombinációk | FK74CS-3/4AA | vízszűrő+nyomáscsökkentő forgatható csatlakozóval, 100µm szűrő, 3/4", külső menet+holl., 1,5..6bar, PN16, max 30°C | W1 | 56071 | 54972
Vízvezetéki szerelvények | Szűrőkombinációk | FK74CS-3/4AC | vízszűrő+nyomáscsökkentő forgatható csatlakozóval, 50µm szűrő, 3/4", külső menet+holl., 1,5..6bar, PN16, max 30°C | W1 | 64482 | 63218
Vízvezetéki szerelvények | Szűrőkombinációk | FK74CS-3/4AD | vízszűrő+nyomáscsökkentő forgatható csatlakozóval, 200µm szűrő, 3/4", külső menet+holl., 1,5..6bar, PN16, max 30°C | W1 | 64482 | 63218
Vízvezetéki szerelvények | Szűrőkombinációk | FK76CS-114AA | vízszűrő+nyomáscsökkentő forgatható csatlakozóval, 100m szűrő, 5/4", külső menet+hollander, 1,5..6bar, PN16, max 40°C, (kvs=9) | W1 | 141996 | 139212
Vízvezetéki szerelvények | Szűrőkombinációk | FK76CS-1AA | vízszűrő+nyomáscsökkentő forgatható csatlakozóval, 100m szűrő, 1", külső menet+hollander, 1,5..6bar, PN16, max 40°C, (kvs=6) | W1 | 130882 | 128316
Vízvezetéki szerelvények | Szűrőkombinációk | FK76CS-3/4AA | vízszűrő+nyomáscsökkentő forgatható csatlakozóval, 100m szűrő, 3/4", külső menet+holl., 1,5..6bar, PN16, max 40°C, (kvs=5,4) | W1 | 129141 | 126609
Vízvezetéki szerelvények | Szűrőkombinációk | FKN76CS-1A | D-SPIN REVERSE RINSE FILTER COMBINATION | W1 | 117685 | 115377
Vízvezetéki szerelvények | Szűrőkombinációk | HS10S-1/2AA | vízszűrő állomás, szűrő+nyom.szab.+visszacs., műa ház,100mikron, 1/2", külső menet+holl., 1,5..6bar, PN16, max40°C, (kvs=2,7) | W1 | 109081 | 106942
Vízvezetéki szerelvények | Szűrőkombinációk | HS10S-1/2AAM | vízszűrő állomás, szűrő+nyom.szab.+visszacs., réz ház,100mikron, 1/2", külső menet+holl., 1,5..6bar, PN16, max40°C, (kvs=2,7) | W1 | 129083 | 126552
Vízvezetéki szerelvények | Szűrőkombinációk | HS10S-1/2AB | vízszűrő állomás, szűrő+nyom.szab.+visszacs., műa.ház,20mikron, 1/2", külső menet+holl., 1,5..6bar, PN16, max40°C, (kvs=2,7) | W1 | 109081 | 106942
Vízvezetéki szerelvények | Szűrőkombinációk | HS10S-1/2AC | vízszűrő állomás, szűrő+nyom.szab.+visszacs., műa.ház,50mikron, 1/2", külső menet+holl., 1,5..6bar, PN16, max40°C, (kvs=2,7) | W1 | 109081 | 106942
Vízvezetéki szerelvények | Szűrőkombinációk | HS10S-1/2ACM | vízszűrő állomás, szűrő+nyom.szab.+visszacs., réz ház,50mikron, 1/2", külső menet+holl., 1,5..6bar, PN16, max40°C, (kvs=2,7) | W1 | 129083 | 126552
Vízvezetéki szerelvények | Szűrőkombinációk | HS10S-1/2AD | vízszűrő állomás, szűrő+nyom.szab.+visszacs., műa.ház,200mikron, 1/2", külső menet+holl., 1,5..6bar, PN16, max40°C, (kvs=2,7) | W1 | 109081 | 106942
Vízvezetéki szerelvények | Szűrőkombinációk | HS10S-100FA | ivóvíz állomás szűrő + nyomáscsökkentő + visszafolyásgátló, DN100, karimás | W1 | 1654482 | 1622041
Vízvezetéki szerelvények | Szűrőkombinációk | HS10S-11/2AA | vízszűrő állomás, szűrő+nyom.szab.+visszacs., műa.ház,100mikron, 6/4", külső menet+holl., 1,5..6bar, PN16, max40°C, (kvs=12,6) | W1 | 260378 | 255273
Vízvezetéki szerelvények | Szűrőkombinációk | HS10S-11/2AAM | vízszűrő állomás, szűrő+nyom.szab.+visszacs., rézház,100mikron, 6/4", külső menet+holl., 1,5..6bar, PN16, max40°C, (kvs=12,6) | W1 | 299674 | 293798
Vízvezetéki szerelvények | Szűrőkombinációk | HS10S-11/2AB | vízszűrő állomás, szűrő+nyom.szab.+visszacs., műa.ház,20mikron, 6/4", külső menet+holl., 1,5..6bar, PN16, max40°C, (kvs=12,6) | W1 | 260378 | 255273
Vízvezetéki szerelvények | Szűrőkombinációk | HS10S-11/2AC | vízszűrő állomás, szűrő+nyom.szab.+visszacs., műa.ház,50mikron, 6/4", külső menet+holl., 1,5..6bar, PN16, max40°C, (kvs=12,6) | W1 | 260378 | 255273
Vízvezetéki szerelvények | Szűrőkombinációk | HS10S-11/2ACM | vízszűrő állomás, szűrő+nyom.szab.+visszacs., réz ház,50mikron, 6/4", külső menet+holl., 1,5..6bar, PN16, max40°C, (kvs=12,6) | W1 | 299674 | 293798
Vízvezetéki szerelvények | Szűrőkombinációk | HS10S-11/2AD | vízszűrő állomás, szűrő+nyom.szab.+visszacs., műa.ház,200mikron, 6/4", külső menet+holl., 1,5..6bar, PN16, max40°C, (kvs=12,6) | W1 | 260378 | 255273
Vízvezetéki szerelvények | Szűrőkombinációk | HS10S-11/4AA | vízszűrő állomás, szűrő+nyom.szab.+visszacs., műa.ház,100mikron, 5/4", külső menet+holl., 1,5..6bar, PN16, max40°C, (kvs=8,9) | W1 | 175385 | 171946
Vízvezetéki szerelvények | Szűrőkombinációk | HS10S-11/4AAM | vízszűrő állomás, szűrő+nyom.szab.+visszacs., réz ház,100mikron, 5/4", külső menet+holl., 1,5..6bar, PN16, max40°C, (kvs=8,9) | W1 | 201116 | 197173
Vízvezetéki szerelvények | Szűrőkombinációk | HS10S-11/4AB | vízszűrő állomás, szűrő+nyom.szab.+visszacs., műa.ház,20mikron, 5/4", külső menet+holl., 1,5..6bar, PN16, max40°C, (kvs=8,9) | W1 | 175385 | 171946
Vízvezetéki szerelvények | Szűrőkombinációk | HS10S-11/4AC | vízszűrő állomás, szűrő+nyom.szab.+visszacs., műa.ház,50mikron, 5/4", külső menet+holl., 1,5..6bar, PN16, max40°C, (kvs=8,9) | W1 | 175385 | 171946
Vízvezetéki szerelvények | Szűrőkombinációk | HS10S-11/4ACM | vízszűrő állomás, szűrő+nyom.szab.+visszacs., réz ház,50mikron, 5/4", külső menet+holl., 1,5..6bar, PN16, max40°C, (kvs=8,9) | W1 | 201116 | 197173
Vízvezetéki szerelvények | Szűrőkombinációk | HS10S-11/4AD | vízszűrő állomás, szűrő+nyom.szab.+visszacs., műa.ház,200mikron, 5/4", külső menet+holl., 1,5..6bar, PN16, max40°C, (kvs=8,9) | W1 | 175385 | 171946
Vízvezetéki szerelvények | Szűrőkombinációk | HS10S-1AA | vízszűrő állomás, szűrő+nyom.szab.+visszacs., műa.ház,100mikron, 1", külső menet+holl., 1,5..6bar, PN16, max40°C, (kvs=7,6) | W1 | 146613 | 143738
Vízvezetéki szerelvények | Szűrőkombinációk | HS10S-1AAM | vízszűrő állomás, szűrő+nyom.szab.+visszacs., réz ház,100mikron, 1", külső menet+holl., 1,5..6bar, PN16, max40°C, (kvs=7,6) | W1 | 172332 | 168953
Vízvezetéki szerelvények | Szűrőkombinációk | HS10S-1AB | vízszűrő állomás, szűrő+nyom.szab.+visszacs., műa.ház,20mikron, 1", külső menet+holl., 1,5..6bar, PN16, max40°C, (kvs=7,6) | W1 | 146613 | 143738
Vízvezetéki szerelvények | Szűrőkombinációk | HS10S-1AC | vízszűrő állomás, szűrő+nyom.szab.+visszacs., műa.ház,50mikron, 1", külső menet+holl., 1,5..6bar, PN16, max40°C, (kvs=7,6) | W1 | 146613 | 143738
Vízvezetéki szerelvények | Szűrőkombinációk | HS10S-1ACM | vízszűrő állomás, szűrő+nyom.szab.+visszacs., réz ház,50mikron, 1", külső menet+holl., 1,5..6bar, PN16, max40°C, (kvs=7,6) | W1 | 172332 | 168953
Vízvezetéki szerelvények | Szűrőkombinációk | HS10S-1AD | vízszűrő állomás, szűrő+nyom.szab.+visszacs., műa.ház,200mikron, 1", külső menet+holl., 1,5..6bar, PN16, max40°C, (kvs=7,6) | W1 | 146613 | 143738
Vízvezetéki szerelvények | Szűrőkombinációk | HS10S-2AA | vízszűrő állomás, szűrő+nyom.szab.+visszacs., műa.ház,100mikron, 2", külső menet+holl., 1,5..6bar, PN16, max40°C, (kvs=13) | W1 | 279708 | 274224
Vízvezetéki szerelvények | Szűrőkombinációk | HS10S-2AAM | vízszűrő állomás, szűrő+nyom.szab.+visszacs., réz ház,100mikron, 2", külső menet+holl., 1,5..6bar, PN16, max40°C, (kvs=13) | W1 | 319015 | 312760
Vízvezetéki szerelvények | Szűrőkombinációk | HS10S-2AB | vízszűrő állomás, szűrő+nyom.szab.+visszacs., műa.ház,20mikron, 2", külső menet+holl., 1,5..6bar, PN16, max40°C, (kvs=13) | W1 | 279708 | 274224
Vízvezetéki szerelvények | Szűrőkombinációk | HS10S-2AC | vízszűrő állomás, szűrő+nyom.szab.+visszacs., műa.ház,50mikron, 2", külső menet+holl., 1,5..6bar, PN16, max40°C, (kvs=13) | W1 | 279708 | 274224
Vízvezetéki szerelvények | Szűrőkombinációk | HS10S-2ACM | vízszűrő állomás, szűrő+nyom.szab.+visszacs., réz ház,50mikron, 2", külső menet+holl., 1,5..6bar, PN16, max40°C, (kvs=13) | W1 | 319015 | 312760
Vízvezetéki szerelvények | Szűrőkombinációk | HS10S-2AD | vízszűrő állomás, szűrő+nyom.szab.+visszacs., műa.ház,200mikron, 2", külső menet+holl., 1,5..6bar, PN16, max40°C, (kvs=13) | W1 | 279708 | 274224
Vízvezetéki szerelvények | Szűrőkombinációk | HS10S-3/4AA | vízszűrő állomás, szűrő+nyom.szab.+visszacs., műa.ház,100mikron, 3/4", külső menet+holl., 1,5..6bar, PN16, max40°C, (kvs=3,2) | W1 | 110726 | 108555
Vízvezetéki szerelvények | Szűrőkombinációk | HS10S-3/4AAM | vízszűrő állomás, szűrő+nyom.szab.+visszacs., réz ház,100mikron, 3/4", külső menet+holl., 1,5..6bar, PN16, max40°C, (kvs=3,2) | W1 | 130728 | 128165
Vízvezetéki szerelvények | Szűrőkombinációk | HS10S-3/4AB | vízszűrő állomás, szűrő+nyom.szab.+visszacs., műa.ház,20mikron, 3/4", külső menet+holl., 1,5..6bar, PN16, max40°C, (kvs=3,2) | W1 | 110726 | 108555
Vízvezetéki szerelvények | Szűrőkombinációk | HS10S-3/4AC | vízszűrő állomás, szűrő+nyom.szab.+visszacs., műa.ház,50mikron, 3/4", külső menet+holl., 1,5..6bar, PN16, max40°C, (kvs=3,2) | W1 | 110726 | 108555
Vízvezetéki szerelvények | Szűrőkombinációk | HS10S-3/4ACM | vízszűrő állomás, szűrő+nyom.szab.+visszacs., réz ház,50mikron, 3/4", külső menet+holl., 1,5..6bar, PN16, max40°C, (kvs=3,2) | W1 | 130728 | 128165
Vízvezetéki szerelvények | Szűrőkombinációk | HS10S-3/4AD | vízszűrő állomás, szűrő+nyom.szab.+visszacs., 200mikron, 3/4", külső menet+holl., 1,5..6bar, PN16, max40°C, (kvs=3,2) | W1 | 110726 | 108555
Vízvezetéki szerelvények | Szűrőkombinációk | HS10S-65FA | ivóvíz állomás szűrő + nyomáscsökkentő + visszafolyásgátló, DN65, karimás | W1 | 967713 | 948738
Vízvezetéki szerelvények | Szűrőkombinációk | HS10S-80FA | ivóvíz állomás szűrő + nyomáscsökkentő + visszafolyásgátló, DN80, karimás | W1 | 1217456 | 1193584
Vízvezetéki szerelvények | Szűrőkombinációk | HS74CA-11/4AA | aut.vízállomás, szűrő+nyom.szab+visszacs.+aut.öbl.motor, 100mikron, 5/4", külső m.+holl., 1,5..6bar, PN16, max30°C, (kvs=6,5) | W1 | 111078 | 108900
Vízvezetéki szerelvények | Szűrőkombinációk | HS74CA-1AA | aut.vízállomás, szűrő+nyom.szab+visszacs.+aut.öbl.motor, 100mikron, 1", külső menet+holl., 1,5..6bar, PN16, max30°C, (kvs=6) | W1 | 108147 | 106026
Vízvezetéki szerelvények | Szűrőkombinációk | HS74CA-1AC | aut.vízállomás, szűrő+nyom.szab+visszacs.+aut.öbl.motor, 50mikron, 1", külső menet+holl., 1,5..6bar, PN16, max30°C, (kvs=6) | W1 | 109613 | 107464
Vízvezetéki szerelvények | Szűrőkombinációk | HS74CA-3/4AA | aut.vízállomás, szűrő+nyom.szab+visszacs.+aut.öbl.motor, 100mikron, 3/4", külső m.+holl., 1,5..6bar, PN16, max30°C, (kvs=5,5) | W1 | 107589 | 105479
Vízvezetéki szerelvények | Szűrőkombinációk | HS74CA-3/4AD | aut.vízállomás, szűrő+nyom.szab+visszacs.+aut.öbl.motor, 200mikron, 3/4", külső m.+holl., 1,5..6bar, PN16, max30°C, (kvs=5,5) | W1 | 107991 | 105874
Vízvezetéki szerelvények | Nyomáscsökkentő szelepek | D04FM-1/2A | nyomásszabályozó, 1/2" belső és 3/4" külső menettel, 1,5..6bar, PN16, max 40/70°C | W2 | 8838 | 8665
Vízvezetéki szerelvények | Nyomáscsökkentő szelepek | D04FM-3/4A | nyomásszabályozó, 3/4" belső és 1" külső menettel, 1,5..6bar, PN16, max 40/70°C | W2 | 9518 | 9331
Vízvezetéki szerelvények | Nyomáscsökkentő szelepek | D04FM-3/8A | nyomásszabályozó, 3/8" belső és 3/4" külső menettel, 1,5..6bar, PN16, max 40/70°C | W2 | 8631 | 8462
Vízvezetéki szerelvények | Nyomáscsökkentő szelepek | D05FS-1/2A | víznyomás csökkentő 1,5÷6bar KM+holl 1/2" 70°C PN25 | W2 | 14050 | 13792
Vízvezetéki szerelvények | Nyomáscsökkentő szelepek | D05FS-1/2E | víznyomás csökkentő 1,5÷6bar KM 1/2" 70°C PN25 | W2 | 13351
Vízvezetéki szerelvények | Nyomáscsökkentő szelepek | D05FS-11/2A | víznyomás csökkentő 1,5÷6bar KM+holl 6/4" 70°C PN25 | W2 | 41433 | 42869
Vízvezetéki szerelvények | Nyomáscsökkentő szelepek | D05FS-11/2E | víznyomás csökkentő 1,5÷6bar KM 6/4" 70°C PN25 | W2 | 34834
Vízvezetéki szerelvények | Nyomáscsökkentő szelepek | D05FS-11/4A | víznyomás csökkentő 1,5÷6bar KM+holl 5/4" 70°C PN25 | W2 | 30008 | 29553
Vízvezetéki szerelvények | Nyomáscsökkentő szelepek | D05FS-11/4E | víznyomás csökkentő 1,5÷6bar KM 5/4" 70°C PN25 | W2 | 27711
Vízvezetéki szerelvények | Nyomáscsökkentő szelepek | D05FS-1A | víznyomás csökkentő 1,5÷6bar KM+holl 1" 70°C PN25 | W2 | 17649 | 18491
Vízvezetéki szerelvények | Nyomáscsökkentő szelepek | D05FS-1E | víznyomás csökkentő 1,5÷6bar KM 1" 70°C PN25 | W2 | 15846 | 17253
Vízvezetéki szerelvények | Nyomáscsökkentő szelepek | D05FS-2A | víznyomás csökkentő 1,5÷6bar KM+holl 2" 70°C PN25 | W2 | 50582 | 54729
Vízvezetéki szerelvények | Nyomáscsökkentő szelepek | D05FS-2E | víznyomás csökkentő 1,5÷6bar KM 2" 70°C PN25 | W2 | 44485
Vízvezetéki szerelvények | Nyomáscsökkentő szelepek | D05FS-3/4A | víznyomás csökkentő 1,5÷6bar KM+holl 3/4" 70°C PN25 | W2 | 14382 | 14462
Vízvezetéki szerelvények | Nyomáscsökkentő szelepek | D05FS-3/4E | víznyomás csökkentő 1,5÷6bar KM 3/4" 70°C PN25 | W2 | 13667
Vízvezetéki szerelvények | Nyomáscsökkentő szelepek | D05FT-1/2A | nyomásszabályozó, tehermentesített szelep, max 80°C, 1/2", külső és belső menetes, 1,5..6bar | W2 | 22137 | 21703
Vízvezetéki szerelvények | Nyomáscsökkentő szelepek | D05FT-11/2A | nyomásszabályozó, tehermentesített szelep, max 80°C, 6/4", külső és belső menetes, 1,5..6bar | W2 | 56476 | 55369
Vízvezetéki szerelvények | Nyomáscsökkentő szelepek | D05FT-11/4A | nyomásszabályozó, tehermentesített szelep, max 80°C, 5/4", külső és belső menetes, 1,5..6bar | W2 | 49610 | 48637
Vízvezetéki szerelvények | Nyomáscsökkentő szelepek | D05FT-1A | nyomásszabályozó, tehermentesített szelep, max 80°C, 1", külső és belső menetes, 1,5..6bar | W2 | 32820 | 32176
Vízvezetéki szerelvények | Nyomáscsökkentő szelepek | D05FT-2A | nyomásszabályozó, tehermentesített szelep, max 80°C, 2", külső és belső menetes, 1,5..6bar | W2 | 64876 | 63604
Vízvezetéki szerelvények | Nyomáscsökkentő szelepek | D05FT-3/4A | nyomásszabályozó, tehermentesített szelep, max 80°C, 3/4", külső és belső menetes, 1,5..6bar | W2 | 27473 | 26934
Vízvezetéki szerelvények | Nyomáscsökkentő szelepek | D06F-1/2A | nyomásszabályozó, tehermentesített szelep, 1/2", külső menet+hollander, 1,5..6bar | W2 | 20656 | 20251
Vízvezetéki szerelvények | Nyomáscsökkentő szelepek | D06F-1/2B | nyomásszabályozó, tehermentesített szelep, 1/2", külső menet+hollander, 1,5..6bar | W2 | 32474 | 31837
Vízvezetéki szerelvények | Nyomáscsökkentő szelepek | D06F-11/2A | nyomásszabályozó, tehermentesített szelep, 6/4", külső menet+hollander, 1,5..6bar | W2 | 79252 | 77698
Vízvezetéki szerelvények | Nyomáscsökkentő szelepek | D06F-11/2B | nyomásszabályozó, tehermentesített szelep, 6/4", külső menet+hollander, 1,5..6bar | W2 | 94533 | 92679
Vízvezetéki szerelvények | Nyomáscsökkentő szelepek | D06F-11/4A | nyomásszabályozó, tehermentesített szelep, 5/4", külső menet+hollander, 1,5..6bar | W2 | 37466 | 36731
Vízvezetéki szerelvények | Nyomáscsökkentő szelepek | D06F-11/4B | nyomásszabályozó, tehermentesített szelep, 5/4", külső menet+hollander, 1,5..6bar | W2 | 51649 | 50636
Vízvezetéki szerelvények | Nyomáscsökkentő szelepek | D06F-1A | nyomásszabályozó, tehermentesített szelep, 1", külső menet+hollander, 1,5..6bar | W2 | 28402 | 27845
Vízvezetéki szerelvények | Nyomáscsökkentő szelepek | D06F-1B | nyomásszabályozó, tehermentesített szelep, 1", külső menet+hollander, 1,5..6bar | W2 | 44640 | 43765
Vízvezetéki szerelvények | Nyomáscsökkentő szelepek | D06F-2A | nyomásszabályozó, tehermentesített szelep, 2", külső menet+hollander, 1,5..6bar | W2 | 97359 | 95450
Vízvezetéki szerelvények | Nyomáscsökkentő szelepek | D06F-2B | nyomásszabályozó, tehermentesített szelep, 2", külső menet+hollander, 1,5..6bar | W2 | 116778 | 114488
Vízvezetéki szerelvények | Nyomáscsökkentő szelepek | D06F-3/4A | nyomásszabályozó, tehermentesített szelep, 3/4", külső menet+hollander, 1,5..6bar | W2 | 22808 | 22361
Vízvezetéki szerelvények | Nyomáscsökkentő szelepek | D06F-3/4B | nyomásszabályozó, tehermentesített szelep, 3/4", külső menet+hollander, 1,5..6bar | W2 | 34454 | 33778
Vízvezetéki szerelvények | Nyomáscsökkentő szelepek | D06FH-1/2B | nyomásszabályozó, tehermentesített szelep, 1/2", külső menet+hollander, 1,5..12bar | W2 | 37743 | 37003
Vízvezetéki szerelvények | Nyomáscsökkentő szelepek | D06FH-11/2B | nyomásszabályozó, tehermentesített szelep, 6/4", külső menet+hollander, 1,5..12bar | W2 | 123367 | 120948
Vízvezetéki szerelvények | Nyomáscsökkentő szelepek | D06FH-11/4B | nyomásszabályozó, tehermentesített szelep, 5/4", külső menet+hollander, 1,5..12bar | W2 | 69405 | 68044
Vízvezetéki szerelvények | Nyomáscsökkentő szelepek | D06FH-1B | nyomásszabályozó, tehermentesített szelep, 1", külső menet+hollander, 1,5..12bar | W2 | 68856 | 67506
Vízvezetéki szerelvények | Nyomáscsökkentő szelepek | D06FH-2B | nyomásszabályozó, tehermentesített szelep, 2", külső menet+hollander, 1,5..12bar | W2 | 125658 | 123194
Vízvezetéki szerelvények | Nyomáscsökkentő szelepek | D06FH-3/4B | nyomásszabályozó, tehermentesített szelep, 3/4", külső menet+hollander, 1,5..12bar | W2 | 39859 | 39077
Vízvezetéki szerelvények | Nyomáscsökkentő szelepek | D06FI-1 | VENTILEINSATZ KPL. OHNE SIEB | W2 | 16699 | 16372
Vízvezetéki szerelvények | Nyomáscsökkentő szelepek | D06FI-1/2 | VENTILEINSATZ KPL. OHNE SIEB | W2 | 13736 | 13467
Vízvezetéki szerelvények | Nyomáscsökkentő szelepek | D06FI-1/2A | nyomásszabályozó, rozsdamentes acél, 1/2", külső menet+hollander, 1,5..6bar | W2 | 70739 | 69352
Vízvezetéki szerelvények | Nyomáscsökkentő szelepek | D06FI-1/2B | nyomásszabályozó, rozsdamentes acél, 1/2", külső menet+hollander, 1,5..6bar | W2 | 89917 | 88154
Vízvezetéki szerelvények | Nyomáscsökkentő szelepek | D06FI-1/2E | PRESSURE REDUCING VALVE | W2 | 47690 | 46755
Vízvezetéki szerelvények | Nyomáscsökkentő szelepek | D06FI-11/2A | nyomásszabályozó, rozsdamentes acél, 6/4", külső menet+hollander, 1,5..6bar | W2 | 171503 | 168140
Vízvezetéki szerelvények | Nyomáscsökkentő szelepek | D06FI-11/2B | nyomásszabályozó, rozsdamentes acél, 6/4", külső menet+hollander, 1,5..6bar | W2 | 218231 | 213952
Vízvezetéki szerelvények | Nyomáscsökkentő szelepek | D06FI-11/2E | PRESSURE REDUCING VALVE | W2 | 96440 | 94549
Vízvezetéki szerelvények | Nyomáscsökkentő szelepek | D06FI-11/4A | nyomásszabályozó, rozsdamentes acél, 5/4", külső menet+hollander, 1,5..6bar | W2 | 142603 | 139807
Vízvezetéki szerelvények | Nyomáscsökkentő szelepek | D06FI-11/4B | nyomásszabályozó, rozsdamentes acél, 5/4", külső menet+hollander, 1,5..6bar | W2 | 163532 | 160325
Vízvezetéki szerelvények | Nyomáscsökkentő szelepek | D06FI-11/4E | PRESSURE REDUCING VALVE | W2 | 70196 | 68820
Vízvezetéki szerelvények | Nyomáscsökkentő szelepek | D06FI-1A | nyomásszabályozó, rozsdamentes acél, 1", külső menet+hollander, 1,5..6bar | W2 | 116570 | 114284
Vízvezetéki szerelvények | Nyomáscsökkentő szelepek | D06FI-1B | nyomásszabályozó, rozsdamentes acél, 1", külső menet+hollander, 1,5..6bar | W2 | 137124 | 134435
Vízvezetéki szerelvények | Nyomáscsökkentő szelepek | D06FI-1E | PRESSURE REDUCING VALVE | W2 | 60962 | 59767
Vízvezetéki szerelvények | Nyomáscsökkentő szelepek | D06FI-2A | nyomásszabályozó, rozsdamentes acél, 2", külső menet+hollander, 1,5..6bar | W2 | 249015 | 244132
Vízvezetéki szerelvények | Nyomáscsökkentő szelepek | D06FI-2B | nyomásszabályozó, rozsdamentes acél, 2", külső menet+hollander, 1,5..6bar | W2 | 322681 | 316354
Vízvezetéki szerelvények | Nyomáscsökkentő szelepek | D06FI-2E | PRESSURE REDUCING VALVE | W2 | 113374 | 111151
Vízvezetéki szerelvények | Nyomáscsökkentő szelepek | D06FI-3/4A | nyomásszabályozó, rozsdamentes acél, 3/4", külső menet+hollander, 1,5..6bar | W2 | 87263 | 85552
Vízvezetéki szerelvények | Nyomáscsökkentő szelepek | D06FI-3/4B | nyomásszabályozó, rozsdamentes acél, 3/4", külső menet+hollander, 1,5..6bar | W2 | 100518 | 98547
Vízvezetéki szerelvények | Nyomáscsökkentő szelepek | D06FI-3/4E | PRESSURE REDUCING VALVE | W2 | 50822 | 49825
Vízvezetéki szerelvények | Nyomáscsökkentő szelepek | D06FN-1/2A | víznyomás csökkentő 0,5÷2bar KM+holl DN15 40°C PN16 | W2 | 52441 | 51413
Vízvezetéki szerelvények | Nyomáscsökkentő szelepek | D06FN-1/2B | nyomásszabályozó, tehermentesített szelep, 1/2", külső menet+hollander, 0,5..2bar | W2 | 55954 | 54857
Vízvezetéki szerelvények | Nyomáscsökkentő szelepek | D06FN-11/2B | nyomásszabályozó, tehermentesített szelep, 6/4", külső menet+hollander, 0,5..2bar | W2 | 240029 | 235323
Vízvezetéki szerelvények | Nyomáscsökkentő szelepek | D06FN-11/4B | nyomásszabályozó, tehermentesített szelep, 5/4", külső menet+hollander, 0,5..2bar | W2 | 127824 | 125318
Vízvezetéki szerelvények | Nyomáscsökkentő szelepek | D06FN-1B | nyomásszabályozó, tehermentesített szelep, 1", külső menet+hollander, 0,5..2bar | W2 | 96610 | 94716
Vízvezetéki szerelvények | Nyomáscsökkentő szelepek | D06FN-2B | nyomásszabályozó, tehermentesített szelep, 2", külső menet+hollander, 0,5..2bar | W2 | 267355 | 262113
Vízvezetéki szerelvények | Nyomáscsökkentő szelepek | D06FN-3/4B | nyomásszabályozó, tehermentesített szelep, 3/4", külső menet+hollander, 0,5..2bar | W2 | 59265 | 58103
Vízvezetéki szerelvények | Nyomáscsökkentő szelepek | D15NP-100A | nyomásszabályozó, tehermentesített szelep, DN100, karimás, 0,2..2bar | W2 | 1128208 | 1106086
Vízvezetéki szerelvények | Nyomáscsökkentő szelepek | D15NP-125A | PRESSURE REDUCING VALVELOWPN | W2 | 1744377 | 1710174
Vízvezetéki szerelvények | Nyomáscsökkentő szelepek | D15NP-150A | nyomásszabályozó, tehermentesített szelep, DN150, karimás, 0,2..2bar | W2 | 2310268 | 2264969
Vízvezetéki szerelvények | Nyomáscsökkentő szelepek | D15NP-50A | nyomásszabályozó, tehermentesített szelep, DN50, karimás, 0,2..2bar | W2 | 398490 | 390676
Vízvezetéki szerelvények | Nyomáscsökkentő szelepek | D15NP-65A | nyomásszabályozó, tehermentesített szelep, DN65, karimás, 0,2..2bar | W2 | 579794 | 568425
Vízvezetéki szerelvények | Nyomáscsökkentő szelepek | D15NP-80A | nyomásszabályozó, tehermentesített szelep, DN80, karimás, 0,2..2bar | W2 | 669505 | 656377
Vízvezetéki szerelvények | Nyomáscsökkentő szelepek | D15P-50A | nyomásszabályozó, tehermentesített szelep, DN50, karimás, 1,5..6bar | W2 | 228483 | 224003
Vízvezetéki szerelvények | Nyomáscsökkentő szelepek | D15S-100A | nyomásszabályozó, tehermentesített szelep, DN100, karimás, 1,5..6,5bar, PN16, kvs=110, max 65°C | W2 | 605807 | 593928
Vízvezetéki szerelvények | Nyomáscsökkentő szelepek | D15S-150A | nyomásszabályozó, tehermentesített szelep, DN150, karimás, 1,5..8bar, PN16, kvs=250, max 65°C | W2 | 1483209 | 1454126
Vízvezetéki szerelvények | Nyomáscsökkentő szelepek | D15S-200A | nyomásszabályozó, tehermentesített szelep, DN200, karimás, 1,5..8bar, PN16, kvs=450, max 65°C | W2 | 3033836 | 2974349
Vízvezetéki szerelvények | Nyomáscsökkentő szelepek | D15S-65A | nyomásszabályozó, tehermentesített szelep, DN65, karimás, 1,5..6,5bar, PN16, kvs=47, max 65°C | W2 | 302208 | 296282
Vízvezetéki szerelvények | Nyomáscsökkentő szelepek | D15S-80A | nyomásszabályozó, tehermentesített szelep, DN80, karimás, 1,5..6,5bar, PN16, kvs=70, max 65°C | W2 | 405979 | 398019
Vízvezetéki szerelvények | Nyomáscsökkentő szelepek | D16-15A | víznyomás csökkentő 1,5÷12bar kar. DN15 70°C PN25 | W2 | 170695 | 167348
Vízvezetéki szerelvények | Nyomáscsökkentő szelepek | D16-20A | víznyomás csökkentő 1,5÷12bar kar. DN20 70°C PN25 | W2 | 198921 | 195021
Vízvezetéki szerelvények | Nyomáscsökkentő szelepek | D16-25A | víznyomás csökkentő 1,5÷12bar kar. DN25 70°C PN25 | W2 | 252693 | 247738
Vízvezetéki szerelvények | Nyomáscsökkentő szelepek | D16-32A | víznyomás csökkentő 1,5÷12bar kar. DN32 70°C PN25 | W2 | 312496 | 306369
Vízvezetéki szerelvények | Nyomáscsökkentő szelepek | D16-40A | víznyomás csökkentő 1,5÷12bar kar. DN40 70°C PN25 | W2 | 334319 | 327764
Vízvezetéki szerelvények | Nyomáscsökkentő szelepek | D16N-15A | víznyomás csökkentő 0,5÷2bar kar. DN15 70°C PN25 | W2 | 248156 | 243290
Vízvezetéki szerelvények | Nyomáscsökkentő szelepek | D16N-20A | víznyomás csökkentő 0,5÷2bar kar. DN20 70°C PN25 | W2 | 281109 | 275597
Vízvezetéki szerelvények | Nyomáscsökkentő szelepek | D16N-25A | víznyomás csökkentő 0,5÷2bar kar. DN25 70°C PN25 | W2 | 365132 | 357973
Vízvezetéki szerelvények | Nyomáscsökkentő szelepek | D16N-32A | víznyomás csökkentő 0,5÷2bar kar. DN32 70°C PN25 | W2 | 464652 | 455541
Vízvezetéki szerelvények | Nyomáscsökkentő szelepek | D16N-40A | víznyomás csökkentő 0,5÷2bar kar. DN40 70°C PN25 | W2 | 514001 | 503923
Vízvezetéki szerelvények | Nyomáscsökkentő szelepek | D17P-100B | nyomásszabályozó, tehermentesített szelep, DN100, karimás, 1,5..8bar | W2 | 1083280 | 1062039
Vízvezetéki szerelvények | Nyomáscsökkentő szelepek | D17P-150B | nyomásszabályozó, tehermentesített szelep, DN150, karimás, 1,5..8bar | W2 | 2456344 | 2408180
Vízvezetéki szerelvények | Nyomáscsökkentő szelepek | D17P-200B | nyomásszabályozó, tehermentesített szelep, DN200, karimás, 1,5..8bar | W2 | 6723782 | 6591943
Vízvezetéki szerelvények | Nyomáscsökkentő szelepek | D17P-50B | nyomásszabályozó, tehermentesített szelep, DN50, karimás, 1,5..8bar | W2 | 390668 | 383008
Vízvezetéki szerelvények | Nyomáscsökkentő szelepek | D17P-65B | nyomásszabályozó, tehermentesített szelep, DN65, karimás, 1,5..8bar | W2 | 546143 | 535434
Vízvezetéki szerelvények | Nyomáscsökkentő szelepek | D17P-80B | nyomásszabályozó, tehermentesített szelep, DN80, karimás, 1,5..8bar | W2 | 690526 | 676986
Vízvezetéki szerelvények | Vízvezetéki és úszó szelepek | TH07K | THERMOMETER | W3 | 3547 | 3477
Vízvezetéki szerelvények | Vízvezetéki és úszó szelepek | V1810X0015 | HMV cirkulációs beszabályozó szelep, előbeállítható, term.betéttel automatizálható, 1/2", külső menet, PN16, 130°C, (kvs=2,7) | W3 | 11943 | 11709
Vízvezetéki szerelvények | Vízvezetéki és úszó szelepek | V1810X0020 | HMV cirkulációs beszabályozó szelep, előbeállítható, term.betéttel automatizálható, 3/4", külső menet, PN16, 130°C, (kvs=6,4) | W3 | 14167 | 13889
Vízvezetéki szerelvények | Vízvezetéki és úszó szelepek | V1810X0025 | HMV cirkulációs beszabályozó szelep, előbeállítható, term.betéttel automatizálható, 1", külső menet, PN16, 130°C, (kvs=6,8) | W3 | 17178 | 16841
Vízvezetéki szerelvények | Vízvezetéki és úszó szelepek | V1810X0032 | HMV cirkulációs beszabályozó szelep, előbeállítható, term.betéttel automatizálható, 5/4", külső menet, PN16, 130°C, (kvs=16) | W3 | 52127 | 29669
Vízvezetéki szerelvények | Vízvezetéki és úszó szelepek | V1810Y0015 | HMV cirkulációs beszabályozó szelep, előbeállítható, term.betéttel automatizálható, 1/2", belső menet, PN16, 130°C, (kvs=2,7) | W3 | 11943 | 11709
Vízvezetéki szerelvények | Vízvezetéki és úszó szelepek | V1810Y0020 | HMV cirkulációs beszabályozó szelep, előbeállítható, term.betéttel automatizálható, 3/4", belső menet, PN16, 130°C, (kvs=6,4) | W3 | 14167 | 13889
Vízvezetéki szerelvények | Vízvezetéki és úszó szelepek | V1810Y0025 | HMV cirkulációs beszabályozó szelep, előbeállítható, term.betéttel automatizálható, 1", belső menet, PN16, 130°C, (kvs=6,8) | W3 | 17178 | 16841
Vízvezetéki szerelvények | Vízvezetéki és úszó szelepek | V1810Y0032 | HMV cirkulációs beszabályozó szelep, előbeállítható, term.betéttel automatizálható, 5/4", belső menet, PN16, 130°C, (kvs=16) | W3 | 39136 | 29669
Vízvezetéki szerelvények | Vízvezetéki és úszó szelepek | V1810Y0040 | HMV cirkulációs beszabályozó szelep, előbeállítható, term.betéttel automatizálható, 6/4", belső menet, PN16, 130°C, (kvs=16) | W3 | 39746 | 32510
Vízvezetéki szerelvények | Vízvezetéki és úszó szelepek | V1816Y0015 | HMV cirkulációs beszabályozó szelep, előbeállítható, term.betéttel automatizálható, 15mm, MAPRESS, PN16, 130°C, (kvs=2,7) | W3 | 28748 | 28184
Vízvezetéki szerelvények | Vízvezetéki és úszó szelepek | V1816Y0018 | HMV cirkulációs beszabályozó szelep, előbeállítható, term.betéttel automatizálható, 18mm, MAPRESS, PN16, 130°C, (kvs=2,7) | W3 | 29234 | 28661
Vízvezetéki szerelvények | Vízvezetéki és úszó szelepek | V1816Y0020 | HMV cirkulációs beszabályozó szelep, előbeállítható, term.betéttel automatizálható, 22mm, MAPRESS, PN16, 130°C, (kvs=6,4) | W3 | 35458 | 34763
Vízvezetéki szerelvények | Vízvezetéki és úszó szelepek | V1816Y0025 | HMV cirkulációs beszabályozó szelep, előbeállítható, term.betéttel automatizálható, 28mm, MAPRESS, PN16, 130°C, (kvs=6,8) | W3 | 40993 | 40189
Vízvezetéki szerelvények | Vízvezetéki és úszó szelepek | V1816Y0032 | HMV cirkulációs beszabályozó szelep, előbeállítható, term.betéttel automatizálható, 35mm, MAPRESS, PN16, 130°C, (kvs=16) | W3 | 72863 | 71434
Vízvezetéki szerelvények | Vízvezetéki és úszó szelepek | V1816Y0040 | HMV cirkulációs beszabályozó szelep, előbeállítható, term.betéttel automatizálható, 42mm, MAPRESS, PN16, 130°C, (kvs=16) | W3 | 89629 | 87872
Vízvezetéki szerelvények | Vízvezetéki és úszó szelepek | V1840X0015 | ALWA-COMFORT 57°C MALE THREAD | W3 | 20513 | 20111
Vízvezetéki szerelvények | Vízvezetéki és úszó szelepek | V1840Y0015 | ALWA-COMFORT 57°C FEMALE THREAD | W3 | 21221 | 20805
Vízvezetéki szerelvények | Vízvezetéki és úszó szelepek | V1850Y0015 | FEMALE THREAD, WITH BALL VALVE | W3 | 25323 | 24826
Vízvezetéki szerelvények | Vízvezetéki és úszó szelepek | V4600S0020 | Vízelzáró csempeszelep, krómozott kézikerék, , 60-220mm falsíkig, 20, forrasztható vég, PN16, max 130°C, (kvs=4,6) | W3 | 19334 | 18955
Vízvezetéki szerelvények | Vízvezetéki és úszó szelepek | V4600S0025 | Vízelzáró csempeszelep, krómozott kézikerék, , 60-220mm falsíkig, 25, forrasztható vég, PN16, max 130°C, (kvs=8) | W3 | 27048 | 26518
Vízvezetéki szerelvények | Vízvezetéki és úszó szelepek | V4600S0032 | Vízelzáró csempeszelep, krómozott kézikerék, , 60-220mm falsíkig, 32, forrasztható vég, PN16, max 130°C, (kvs=14,8) | W3 | 39112 | 38345
Vízvezetéki szerelvények | Vízvezetéki és úszó szelepek | V4700Y0015 | Víz csempeszelep visszacsapó szeleppel, krómozott kézikerék, 60-220mm falsíkig, 1/2", belső menetes, PN16, max 130°C, (kvs=3,35) | W3 | 20095 | 19701
Vízvezetéki szerelvények | Vízvezetéki és úszó szelepek | VA2400A002 | termikus betét Alwa Kombi V1810 szelepek automatizálásához, 50-60°C | W3 | 4631 | 4540
Vízvezetéki szerelvények | Vízvezetéki és úszó szelepek | VA2400B002 | termikus betét Alwa Kombi V1810 szelepek automatizálásához, 40-65°C | W3 | 4631 | 4540
Vízvezetéki szerelvények | Vízvezetéki és úszó szelepek | VR170-1/2A | vízszintszabályozó töltőszelep, réz ház, Z171,ZN170 úszó külön, 1/2", külső menet, PN6/PN8, max65/90°C, (kvs=2) | W3 | 33273 | 32621
Vízvezetéki szerelvények | Vízvezetéki és úszó szelepek | VR170-11/2A | vízszintszabályozó töltőszelep, réz ház, Z171,ZN170 úszó külön, 6/4", külső menet, PN6/PN8, max65/90°C, (kvs=13) | W3 | 74870 | 73402
Vízvezetéki szerelvények | Vízvezetéki és úszó szelepek | VR170-11/4A | vízszintszabályozó töltőszelep, réz ház, Z171,ZN170 úszó külön, 5/4", külső menet, PN6/PN8, max65/90°C, (kvs=9,4) | W3 | 61973 | 60758
Vízvezetéki szerelvények | Vízvezetéki és úszó szelepek | VR170-1A | vízszintszabályozó töltőszelep, réz ház, Z171,ZN170 úszó külön, 1", külső menet, PN6/PN8, max65/90°C, (kvs=5,5) | W3 | 35088 | 34400
Vízvezetéki szerelvények | Vízvezetéki és úszó szelepek | VR170-21/2A | vízszintszabályozó töltőszelep, bronz ház, Z171,ZN170 úszó külön, 2,1/2", külső menet, PN6/PN8, max65/90°C, (kvs=21) | W3 | 165349 | 162107
Vízvezetéki szerelvények | Vízvezetéki és úszó szelepek | VR170-2A | vízszintszabályozó töltőszelep, réz ház, Z171,ZN170 úszó külön, 2", külső menet, PN6/PN8, max65/90°C, (kvs=17,5) | W3 | 87577 | 85860
Vízvezetéki szerelvények | Vízvezetéki és úszó szelepek | VR170-3/4A | vízszintszabályozó töltőszelep, réz ház, Z171,ZN170 úszó külön, 3/4", külső menet, PN6/PN8, max65/90°C, (kvs=3,6) | W3 | 32056 | 31427
Vízvezetéki szerelvények | Vízvezetéki és úszó szelepek | VR170AC-1/2A | kavitáció mentes töltőszelep, réz ház, Z171,ZN170 úszó külön, 1/2", külső menet, PN6/PN8, max65/90°C, (kvs=2) | W3 | 45193 | 44307
Vízvezetéki szerelvények | Vízvezetéki és úszó szelepek | VR170AC-11/2A | kavitáció mentes töltőszelep, réz ház, Z171,ZN170 úszó külön, 6/4", külső menet, PN6/PN8, max65/90°C, (kvs=13) | W3 | 94495 | 92642
Vízvezetéki szerelvények | Vízvezetéki és úszó szelepek | VR170AC-11/4A | kavitáció mentes töltőszelep, réz ház, Z171,ZN170 úszó külön, 5/4", külső menet, PN6/PN8, max65/90°C, (kvs=9,4) | W3 | 67105 | 65789
Vízvezetéki szerelvények | Vízvezetéki és úszó szelepek | VR170AC-1A | kavitáció mentes töltőszelep, réz ház, Z171,ZN170 úszó külön, 1", külső menet, PN6/PN8, max65/90°C, (kvs=5,5) | W3 | 49301 | 48334
Vízvezetéki szerelvények | Vízvezetéki és úszó szelepek | VR170AC-2A | kavitáció mentes töltőszelep, réz ház, Z171,ZN170 úszó külön, 2", külső menet, PN6/PN8, max65/90°C, (kvs=17,5) | W3 | 102710 | 100696
Vízvezetéki szerelvények | Vízvezetéki és úszó szelepek | VR170AC-3/4A | kavitáció mentes töltőszelep, réz ház, Z171,ZN170 úszó külön, 3/4", külső menet, PN6/PN8, max65/90°C, (kvs=3,6) | W3 | 45193 | 44307
Vízvezetéki szerelvények | Vízvezetéki és úszó szelepek | Z171T-1/2A | úszó VR170 töltőszelephez, műanyag, 1/2",3/4",1" szelepekhez, 1/2", 5 bar-ig, PN6, max 65°C | W3 | 17879 | 17528
Vízvezetéki szerelvények | Vízvezetéki és úszó szelepek | Z171T-11/4A | úszó VR170 töltőszelephez, műanyag, 5/4",6/4",2" szelepekhez, 5/4", 5/4",6/4"-5bar, 2"-3bar, PN6, max 65°C | W3 | 29073 | 28503
Vízvezetéki szerelvények | Vízvezetéki és úszó szelepek | ZN170-1/2A | úszó VR170 töltőszelephez, rozsdamentes acél, emelés 1,5kg, 1/2", PN8, max 90°C | W3 | 26859 | 26332
Vízvezetéki szerelvények | Vízvezetéki és úszó szelepek | ZN170-11/2A | úszó VR170 töltőszelephez, rozsdamentes acél, emelés 5kg, 6/4", PN8, max 90°C | W3 | 49039 | 48077
Vízvezetéki szerelvények | Vízvezetéki és úszó szelepek | ZN170-11/4A | úszó VR170 töltőszelephez, rozsdamentes acél, emelés 3,5kg, 5/4", PN8, max 90°C | W3 | 36041 | 35334
Vízvezetéki szerelvények | Vízvezetéki és úszó szelepek | ZN170-1A | úszó VR170 töltőszelephez, rozsdamentes acél, emelés 2,8kg, 1", PN8, max 90°C | W3 | 31636 | 31016
Vízvezetéki szerelvények | Vízvezetéki és úszó szelepek | ZN170-21/2A | úszó VR170 töltőszelephez, rozsdamentes acél, emelés 8,5kg, 2,1/2", PN8, max 90°C | W3 | 79911 | 78344
Vízvezetéki szerelvények | Vízvezetéki és úszó szelepek | ZN170-2A | úszó VR170 töltőszelephez, rozsdamentes acél, emelés 6,5kg, 2", PN8, max 90°C | W3 | 63201 | 61962
Vízvezetéki szerelvények | Vízvezetéki és úszó szelepek | ZN170-3/4A | úszó VR170 töltőszelephez, rozsdamentes acél, emelés 1,7kg, 3/4", PN8, max 90°C | W3 | 27507 | 26968
Vízvezetéki szerelvények | Vízvezetéki és úszó szelepek | ZN170-3A | rozsdam. acél úszó DN80 szelephez | W3 | 89527 | 87772
Vízvezetéki szerelvények | Visszafolyásgátlók | BA195-3/8E | BA-BACKFLOW PREVENTER MINI | W4 | 44047 | 43183
Vízvezetéki szerelvények | Visszafolyásgátlók | BA295CS-1/2A | visszafolyásgátló elzáró szerelvényekkel, BA típusú, max 4. folyadékkategóriáig, 1/2", külső menet+hollander, 1,5..10bar, PN10, max 65°C | W4 | 73827 | 72379
Vízvezetéki szerelvények | Visszafolyásgátlók | BA295CS-11/2A | visszafolyásgátló elzáró szerelvényekkel, BA típusú, max 4. folyadékkategóriáig, 6/4", külső menet+hollander, 1,5..10bar, PN10, max 65°C | W4 | 210582 | 206453
Vízvezetéki szerelvények | Visszafolyásgátlók | BA295CS-11/4A | visszafolyásgátló elzáró szerelvényekkel, BA típusú, max 4. folyadékkategóriáig, 5/4", külső menet+hollander, 1,5..10bar, PN10, max 65°C | W4 | 143506 | 140692
Vízvezetéki szerelvények | Visszafolyásgátlók | BA295CS-1B | visszafolyásgátló elzáró szerelvényekkel, BA típusú, max 4. folyadékkategóriáig, 1", külső menet+hollander, 1,5..10bar, PN10, max 65°C | W4 | 105761 | 103687
Vízvezetéki szerelvények | Visszafolyásgátlók | BA295CS-2A | visszafolyásgátló elzáró szerelvényekkel, BA típusú, max 4. folyadékkategóriáig, 2", külső menet+hollander, 1,5..10bar, PN10, max 65°C | W4 | 223327 | 218948
Vízvezetéki szerelvények | Visszafolyásgátlók | BA295CS-3/4A | visszafolyásgátló elzáró szerelvényekkel, BA típusú, max 4. folyadékkategóriáig, 3/4", külső menet+hollander, 1,5..10bar, PN10, max 65°C | W4 | 78110 | 76578
Vízvezetéki szerelvények | Visszafolyásgátlók | BA295I-1/2A | visszafolyásgátló, BA típusú,rozsdamentes, 4-es folyadékkat-ig, 1/2", külső menet+holl., 1,5..10bar, PN10, max 65°C, (kvs=3) | W4 | 321366 | 315065
Vízvezetéki szerelvények | Visszafolyásgátlók | BA295I-11/2A | visszafolyásgátló, BA típusú,rozsdamentes, 4-es folyadékkat-ig, 6/4", külső menet+holl, 1,5..10bar, PN10, max 65°C, (kvs=13,6) | W4 | 557476 | 546545
Vízvezetéki szerelvények | Visszafolyásgátlók | BA295I-11/4A | visszafolyásgátló, BA típusú,rozsdamentes, 4-es folyadékkat-ig, 5/4", külső menet+holl., 1,5..10bar, PN10, max 65°C, (kvs=8,7) | W4 | 452542 | 443669
Vízvezetéki szerelvények | Visszafolyásgátlók | BA295I-1A | visszafolyásgátló, BA típusú,rozsdamentes, 4-es folyadékkat-ig, 1", külső menet+holl., 1,5..10bar, PN10, max 65°C, (kvs=4) | W4 | 380395 | 372936
Vízvezetéki szerelvények | Visszafolyásgátlók | BA295I-2A | visszafolyásgátló, BA típusú,rozsdamentes, 4-es folyadékkat-ig, 2", külső menet+holl., 1,5..10bar, PN10, max 65°C, (kvs=21,2) | W4 | 629618 | 617273
Vízvezetéki szerelvények | Visszafolyásgátlók | BA295I-3/4A | visszafolyásgátló, BA típusú,rozsdamentes, 4-es folyadékkat-ig, 3/4", külső menet+holl., 1,5..10bar, PN10, max 65°C, (kvs=3,5) | W4 | 354157 | 347213
Vízvezetéki szerelvények | Visszafolyásgátlók | BA295S-1/2A | visszafolyásgátló, BA típusú, max 4. folyadékkategóriáig, 1/2", külső menet+hollander, 1,5..10bar, PN10, max 65°C | W4 | 68803 | 67454
Vízvezetéki szerelvények | Visszafolyásgátlók | BA295S-11/2A | visszafolyásgátló, BA típusú, max 4. folyadékkategóriáig, 6/4", külső menet+hollander, 1,5..10bar, PN10, max 65°C | W4 | 181169 | 177617
Vízvezetéki szerelvények | Visszafolyásgátlók | BA295S-11/4A | visszafolyásgátló, BA típusú, max 4. folyadékkategóriáig, 5/4", külső menet+hollander, 1,5..10bar, PN10, max 65°C | W4 | 125553 | 123091
Vízvezetéki szerelvények | Visszafolyásgátlók | BA295S-1A | visszafolyásgátló, BA típusú, max 4. folyadékkategóriáig, 1", külső menet+hollander, 1,5..10bar, PN10, max 65°C | W4 | 91732 | 89933
Vízvezetéki szerelvények | Visszafolyásgátlók | BA295S-2A | visszafolyásgátló, BA típusú, max 4. folyadékkategóriáig, 2", külső menet+hollander, 1,5..10bar, PN10, max 65°C | W4 | 190048 | 186322
Vízvezetéki szerelvények | Visszafolyásgátlók | BA295S-3/4A | visszafolyásgátló, BA típusú, max 4. folyadékkategóriáig, 3/4", külső menet+hollander, 1,5..10bar, PN10, max 65°C | W4 | 73100 | 71667
Vízvezetéki szerelvények | Visszafolyásgátlók | BA295STN-3/4A | visszafolyásgátló ideiglenes vízvételhez, BA típusú, 4-es folyadékkat-ig, 3/4", külső menet+holl, 1,5..10bar, PN10, max 65°C | W4 | 45114 | 44229
Vízvezetéki szerelvények | Visszafolyásgátlók | BA298-100FA | visszafolyásgátló, BA típusú, max 4. folyadékkategóriáig, DN100, karimás, 1,5..10bar, PN10, max 65°C | W4 | 1163821 | 1141001
Vízvezetéki szerelvények | Visszafolyásgátlók | BA298-150FA | visszafolyásgátló, BA típusú, max 4. folyadékkategóriáig, DN150, karimás, 1,5..10bar, PN10, max 65°C | W4 | 1949259 | 1911038
Vízvezetéki szerelvények | Visszafolyásgátlók | BA298-65FA | visszafolyásgátló, BA típusú, max 4. folyadékkategóriáig, DN65, karimás, 1,5..10bar, PN10, max 65°C | W4 | 1083557 | 1062311
Vízvezetéki szerelvények | Visszafolyásgátlók | BA298-80FA | visszafolyásgátló, BA típusú, max 4. folyadékkategóriáig, DN80, karimás, 1,5..10bar, PN10, max 65°C | W4 | 1146117 | 1123644
Vízvezetéki szerelvények | Visszafolyásgátlók | BA298I-100FA | visszafolyásgátló, BA típusú,rozsdamentes, max 4. folyadékkategóriáig, DN100, karimás, 1,5..10bar, PN10, max 65°C | W4 | 2166305 | 2123828
Vízvezetéki szerelvények | Visszafolyásgátlók | BA298I-150FA | visszafolyásgátló, BA típusú,rozsdamentes, max 4. folyadékkategóriáig, DN150, karimás, 1,5..10bar, PN10, max 65°C | W4 | 3416717 | 3349723
Vízvezetéki szerelvények | Visszafolyásgátlók | BA298I-65FA | visszafolyásgátló, BA típusú,rozsdamentes, max 4. folyadékkategóriáig, DN65, karimás, 1,5..10bar, PN10, max 65°C | W4 | 2086322 | 2045414
Vízvezetéki szerelvények | Visszafolyásgátlók | BA298I-80FA | visszafolyásgátló, BA típusú,rozsdamentes, max 4. folyadékkategóriáig, DN80, karimás, 1,5..10bar, PN10, max 65°C | W4 | 2105807 | 2064517
Vízvezetéki szerelvények | Visszafolyásgátlók | BA300-100A | visszafolyásgátló, BA típusú, max 4. folyadékkategóriáig, DN100, karimás, 1,5..10bar, PN10, max 65°C | W4 | 1065912 | 1045012
Vízvezetéki szerelvények | Visszafolyásgátlók | BA300-150A | visszafolyásgátló, BA típusú, max 4. folyadékkategóriáig, DN150, karimás, 1,5..10bar, PN10, max 65°C | W4 | 1437579 | 1409391
Vízvezetéki szerelvények | Visszafolyásgátlók | BA300-200A | visszafolyásgátló, BA típusú, max 4. folyadékkategóriáig, DN200, karimás, 1,5..10bar, PN10, max 65°C | W4 | 2454405 | 2406279
Vízvezetéki szerelvények | Visszafolyásgátlók | BA300-65A | visszafolyásgátló, BA típusú, max 4. folyadékkategóriáig, DN65, karimás, 1,5..10bar, PN10, max 65°C | W4 | 631133 | 618758
Vízvezetéki szerelvények | Visszafolyásgátlók | BA300-80A | visszafolyásgátló, BA típusú, max 4. folyadékkategóriáig, DN80, karimás, 1,5..10bar, PN10, max 65°C | W4 | 662297 | 649311
Vízvezetéki szerelvények | Visszafolyásgátlók | CA295-1/2A | visszafolyásgátló, CA típusú, 3-as folyadékkategóriáig, 1/2", külső menet+hollander | W4 | 17681 | 17334
Vízvezetéki szerelvények | Visszafolyásgátlók | CA295-3/4A | visszafolyásgátló, CA típusú, 3-as folyadékkategóriáig, 3/4", külső menet+hollander, 1,5..10bar, PN10, max 65°C | W4 | 18315 | 17956
Vízvezetéki szerelvények | Visszafolyásgátlók | CBU140-25A-043 | Megszakító tartályos rendszerleválasztó (EN1717 alapján AB, 5-ös folyadékkat.) 1db DN25 szivattyúval, 230Vac, H=43m, V=4m3/h, 13 literes tartállyal, tömeg:22kg | W4 | 632986 | 620575
Vízvezetéki szerelvények | Visszafolyásgátlók | CBU144-50A-042 | Tűzvédelmi megszakító tartályos nyomásfokozó állomás (EN1717 alapján AB) 1db DN50 szivattyúval, H=42m, V=18m3/h, 540literes tartállyal, tömeg:351kg | W4 | 4997123 | 4899140
Vízvezetéki szerelvények | Visszafolyásgátlók | CBU144-50A-052 | Tűzvédelmi megszakító tartályos nyomásfokozó állomás (EN1717 alapján AB) 1db DN50 szivattyúval, H=52m, V=18m3/h, 540literes tartállyal, tömeg:390kg | W4 | 5168226 | 5066888
Vízvezetéki szerelvények | Visszafolyásgátlók | CBU144-50A-063 | Tűzvédelmi megszakító tartályos nyomásfokozó állomás (EN1717 alapján AB) 1db DN50 szivattyúval, H=63m, V=18m3/h, 540literes tartállyal, tömeg:391kg | W4 | 5270935 | 5167583
Vízvezetéki szerelvények | Visszafolyásgátlók | CBU144-50A-074 | Tűzvédelmi megszakító tartályos nyomásfokozó állomás (EN1717 alapján AB) 1db DN50 szivattyúval, H=74m, V=18m3/h, 540literes tartállyal, tömeg:396kg | W4 | 5613261 | 5503197
Vízvezetéki szerelvények | Visszafolyásgátlók | CBU144-50A-085 | Tűzvédelmi megszakító tartályos nyomásfokozó állomás (EN1717 alapján AB) 1db DN50 szivattyúval, H=85m, V=18m3/h, 540literes tartállyal, tömeg:398kg | W4 | 5681652 | 5570247
Vízvezetéki szerelvények | Visszafolyásgátlók | CBU144-50A-095 | Tűzvédelmi megszakító tartályos nyomásfokozó állomás (EN1717 alapján AB) 1db DN50 szivattyúval, H=95m, V=18m3/h, 540literes tartállyal, tömeg:471kg | W4 | 5955463 | 5838689
Vízvezetéki szerelvények | Visszafolyásgátlók | CBU144-50A-105 | Tűzvédelmi megszakító tartályos nyomásfokozó állomás (EN1717 alapján AB) 1db DN50 szivattyúval, H=105m, V=18m3/h, 540literes tartállyal, tömeg:472kg | W4 | 6092370 | 5972912
Vízvezetéki szerelvények | Visszafolyásgátlók | CBU144-65B-037 | Tűzvédelmi megszakító tartályos nyomásfokozó állomás (EN1717 alapján AB) 1db DN65 szivattyúval, H=37m, V=36m3/h, 1080literes tartállyal, tömeg:431kg | W4 | 5955463 | 5838689
Vízvezetéki szerelvények | Visszafolyásgátlók | CBU144-65B-051 | Tűzvédelmi megszakító tartályos nyomásfokozó állomás (EN1717 alapján AB) 1db DN65 szivattyúval, H=51m, V=36m3/h, 1080literes tartállyal, tömeg:437kg | W4 | 6297790 | 6174304
Vízvezetéki szerelvények | Visszafolyásgátlók | CBU144-65B-065 | Tűzvédelmi megszakító tartályos nyomásfokozó állomás (EN1717 alapján AB) 1db DN65 szivattyúval, H=65m, V=36m3/h, 1080literes tartállyal, tömeg:508kg | W4 | 6708508 | 6576969
Vízvezetéki szerelvények | Visszafolyásgátlók | CBU144-80A-125 | Tűzvédelmi megszakító tartályos nyomásfokozó állomás (EN1717 alapján AB) 1db DN65 szivattyúval, H=125m, V=18m3/h, 540literes tartállyal, tömeg:527kg | W4 | 7050710 | 6912461
Vízvezetéki szerelvények | Visszafolyásgátlók | CBU144-80A-143 | Tűzvédelmi megszakító tartályos nyomásfokozó állomás (EN1717 alapján AB) 1db DN65 szivattyúval, H=143m, V=18m3/h, 540literes tartállyal, tömeg:529kg | W4 | 7256130 | 7113853
Vízvezetéki szerelvények | Visszafolyásgátlók | CBU144-80B-080 | Tűzvédelmi megszakító tartályos nyomásfokozó állomás (EN1717 alapján AB) 1db DN80 szivattyúval, H=80m, V=36m3/h, 1080literes tartállyal, tömeg:521kg | W4 | 6982320 | 6845412
Vízvezetéki szerelvények | Visszafolyásgátlók | CBU144-80B-093 | Tűzvédelmi megszakító tartályos nyomásfokozó állomás (EN1717 alapján AB) 1db DN80 szivattyúval, H=93m, V=36m3/h, 1080literes tartállyal, tömeg:524kg | W4 | 7393035 | 7248074
Vízvezetéki szerelvények | Visszafolyásgátlók | CBU144-80B-100 | Tűzvédelmi megszakító tartályos nyomásfokozó állomás (EN1717 alapján AB) 1db DN80 szivattyúval, H=100m, V=36m3/h, 1080literes tartállyal, tömeg:539kg | W4 | 7666848 | 7516518
Vízvezetéki szerelvények | Visszafolyásgátlók | CBU144-80B-112 | Tűzvédelmi megszakító tartályos nyomásfokozó állomás (EN1717 alapján AB) 1db DN80 szivattyúval, H=112m, V=36m3/h, 1080literes tartállyal, tömeg:541kg | W4 | 7598334 | 7449347
Vízvezetéki szerelvények | Visszafolyásgátlók | CBU144-80B-121 | Tűzvédelmi megszakító tartályos nyomásfokozó állomás (EN1717 alapján AB) 1db DN80 szivattyúval, H=121m, V=36m3/h, 1080literes tartállyal, tömeg:577kg | W4 | 8077565 | 7919181
Vízvezetéki szerelvények | Visszafolyásgátlók | CBU145-50A-042 | Tűzvédelmi megszakító tartályos nyomásfokozó állomás (EN1717 alapján AB) 1+1db DN50 szivattyúval, H=42m, V=18m3/h, 540literes tartállyal, tömeg:411kg | W4 | 8385571 | 8221148
Vízvezetéki szerelvények | Visszafolyásgátlók | CBU145-50A-052 | Tűzvédelmi megszakító tartályos nyomásfokozó állomás (EN1717 alapján AB) 1+1db DN50 szivattyúval, H=52m, V=18m3/h, 540literes tartállyal, tömeg:488kg | W4 | 8727898 | 8556763
Vízvezetéki szerelvények | Visszafolyásgátlók | CBU145-50A-063 | Tűzvédelmi megszakító tartályos nyomásfokozó állomás (EN1717 alapján AB) 1+1db DN50 szivattyúval, H=63m, V=18m3/h, 540literes tartállyal, tömeg:490kg | W4 | 8830485 | 8657338
Vízvezetéki szerelvények | Visszafolyásgátlók | CBU145-50A-074 | Tűzvédelmi megszakító tartályos nyomásfokozó állomás (EN1717 alapján AB) 1+1db DN50 szivattyúval, H=74m, V=18m3/h, 540literes tartállyal, tömeg:500kg | W4 | 9241202 | 9060002
Vízvezetéki szerelvények | Visszafolyásgátlók | CBU145-50A-085 | Tűzvédelmi megszakító tartályos nyomásfokozó állomás (EN1717 alapján AB) 1+1db DN50 szivattyúval, H=85m, V=18m3/h, 540literes tartállyal, tömeg:505kg | W4 | 9446623 | 9261395
Vízvezetéki szerelvények | Visszafolyásgátlók | CBU145-50A-095 | Tűzvédelmi megszakító tartályos nyomásfokozó állomás (EN1717 alapján AB) 1+1db DN50 szivattyúval, H=95m, V=18m3/h, 540literes tartállyal, tömeg:651kg | W4 | 9891536 | 9697584
Vízvezetéki szerelvények | Visszafolyásgátlók | CBU145-50A-105 | Tűzvédelmi megszakító tartályos nyomásfokozó állomás (EN1717 alapján AB) 1+1db DN50 szivattyúval, H=105m, V=18m3/h, 540literes tartállyal, tömeg:653kg | W4 | 10131151 | 9932501
Vízvezetéki szerelvények | Visszafolyásgátlók | CBU145-65A-125 | Tűzvédelmi megszakító tartályos nyomásfokozó állomás (EN1717 alapján AB) 1+1db DN65 szivattyúval, H=37m, V=36m3/h, 1080literes tartállyal, tömeg:520kg | W4 | 12492746 | 12247790
Vízvezetéki szerelvények | Visszafolyásgátlók | CBU145-65A-143 | Tűzvédelmi megszakító tartályos nyomásfokozó állomás (EN1717 alapján AB) 1+1db DN65 szivattyúval, H=51m, V=36m3/h, 1080literes tartállyal, tömeg:533kg | W4 | 13040493 | 12784797
Vízvezetéki szerelvények | Visszafolyásgátlók | CBU145-65B-037 | Tűzvédelmi megszakító tartályos nyomásfokozó állomás (EN1717 alapján AB) 1+1db DN65 szivattyúval, H=65m, V=36m3/h, 1080literes tartállyal, tömeg:675kg | W4 | 10199666 | 9999673
Vízvezetéki szerelvények | Visszafolyásgátlók | CBU145-65B-051 | Tűzvédelmi megszakító tartályos nyomásfokozó állomás (EN1717 alapján AB) 1+1db DN65 szivattyúval, H=125m, V=18m3/h, 540literes tartállyal, tömeg:713kg | W4 | 10815680 | 10603608
Vízvezetéki szerelvények | Visszafolyásgátlók | CBU145-65B-065 | Tűzvédelmi megszakító tartályos nyomásfokozó állomás (EN1717 alapján AB) 1+1db DN65 szivattyúval, H=143m, V=18m3/h, 540literes tartállyal, tömeg:717kg | W4 | 11705631 | 11476109
Vízvezetéki szerelvények | Visszafolyásgátlók | CBU145-65B-090 | Tűzvédelmi megszakító tartályos nyomásfokozó állomás (EN1717 alapján AB) 1+1db DN80 szivattyúval, H=90m, V=36m3/h, 1080literes tartállyal, tömeg:701kg | W4 | 13211594 | 12952543
Vízvezetéki szerelvények | Visszafolyásgátlók | CBU145-65B-108 | Tűzvédelmi megszakító tartályos nyomásfokozó állomás (EN1717 alapján AB) 1+1db DN80 szivattyúval, H=108m, V=36m3/h, 1080literes tartállyal, tömeg:706kg | W4 | 14238326 | 13959143
Vízvezetéki szerelvények | Visszafolyásgátlók | CBU145-80B-100 | Tűzvédelmi megszakító tartályos nyomásfokozó állomás (EN1717 alapján AB) 1+1db DN80 szivattyúval, H=100m, V=36m3/h, 1080literes tartállyal, tömeg:736kg | W4 | 14652537 | 14365232
Vízvezetéki szerelvények | Visszafolyásgátlók | CBU145-80B-112 | Tűzvédelmi megszakító tartályos nyomásfokozó állomás (EN1717 alapján AB) 1+1db DN80 szivattyúval, H=112m, V=36m3/h, 1080literes tartállyal, tömeg:741kg | W4 | 14409550 | 14127010
Vízvezetéki szerelvények | Visszafolyásgátlók | CBU145-80B-121 | Tűzvédelmi megszakító tartályos nyomásfokozó állomás (EN1717 alapján AB) 1+1db DN80 szivattyúval, H=121m, V=36m3/h, 1080literes tartállyal, tömeg:813kg | W4 | 15470602 | 15167257
Vízvezetéki szerelvények | Visszafolyásgátlók | CBU146-32A-060 | Megszakító tartályos rendszerleválasztó (EN1717 alapján AB, 5-ös folyadékkat.) 1db DN32 szivattyúval, 400Vac, H=60m, V=0,6-7m3/h, 540 l tartállyal, tömeg:391kg | W4 | 7839198 | 7685488
Vízvezetéki szerelvények | Visszafolyásgátlók | CBU146-40A-060 | Megszakító tartályos rendszerleválasztó (EN1717 alapján AB, 5-ös folyadékkat.) 1db DN40 szivattyúval, 400Vac, H=60m, V=1,1-11m3/h, 540 l tartállyal, tömeg:391kg | W4 | 8720286 | 8549300
Vízvezetéki szerelvények | Visszafolyásgátlók | CBU146-50A-060 | Megszakító tartályos rendszerleválasztó (EN1717 alapján AB, 5-ös folyadékkat.) 1db DN50 szivattyúval, 400Vac, H=60m, V=1,6-19m3/h, 540 l tartállyal, tömeg:391kg | W4 | 9488806 | 9302751
Vízvezetéki szerelvények | Visszafolyásgátlók | CBU146-65A-060 | Megszakító tartályos rendszerleválasztó (EN1717 alapján AB, 5-ös folyadékkat.) 1db DN65 szivattyúval, 400Vac, H=60m, V=4-24m3/h, 540 l tartállyal, tömeg:391kg | W4 | 10139888 | 9941067
Vízvezetéki szerelvények | Visszafolyásgátlók | CBU146-65B-060 | Megszakító tartályos rendszerleválasztó (EN1717 alapján AB, 5-ös folyadékkat.) 1db DN65 szivattyúval, 400Vac, H=60m, V=4-36m3/h, 1080 l tartállyal, tömeg:471kg | W4 | 12511590 | 12266265
Vízvezetéki szerelvények | Visszafolyásgátlók | CBU146-80B-060 | Megszakító tartályos rendszerleválasztó (EN1717 alapján AB, 5-ös folyadékkat.) 1db DN80 szivattyúval, 400Vac, H=60m, V=4,6-43m3/h, 1080 l tartály, tömeg:471kg | W4 | 13228567 | 12969183
Vízvezetéki szerelvények | Visszafolyásgátlók | R295SP-100FA | visszafolyásgátló elektronikus,nyit=0,5bar, GB típusú, 4.folyadékkat-ig, DN100, karimás, 1,5..16bar, PN16, max 40°C, (kvs=125) | W4 | 2636357 | 2584664
Vízvezetéki szerelvények | Visszafolyásgátlók | RV181-1/2A | visszacsapó szelep, ellenőrizhető, víz közegre, EA típusú, 2.folyadékkat-ig, 1/2", forrasztható csatl, PN16, max 70°C, (kvs=6) | W4 | 5305 | 5201
Vízvezetéki szerelvények | Visszafolyásgátlók | RV181-1/2B | visszacsapó szelep, ellenőrizhető, víz közegre, EA típusú, 2.folyadékkat-ig, 1/2", külső menet+holl., PN16, max 70°C, (kvs=6) | W4 | 4873 | 4777
Vízvezetéki szerelvények | Visszafolyásgátlók | RV181-11/2A | visszacsapó szelep, ellenőrizhető, víz közegre, EA típusú, 2.folyadékkat-ig, 6/4", forrasztható csatl, PN16, max 70°C, (kvs=41) | W4 | 26395 | 25877
Vízvezetéki szerelvények | Visszafolyásgátlók | RV181-11/4A | visszacsapó szelep, ellenőrizhető, víz közegre, EA típusú, 2.folyadékkat-ig, 5/4", forrasztható csatl, PN16, max 70°C, (kvs=28) | W4 | 18747 | 18379
Vízvezetéki szerelvények | Visszafolyásgátlók | RV181-1A | visszacsapó szelep, ellenőrizhető, víz közegre, EA típusú, 2.folyadékkat-ig, 1", forrasztható csatl, PN16, max 70°C, (kvs=15) | W4 | 14062 | 13786
Vízvezetéki szerelvények | Visszafolyásgátlók | RV181-2A | visszacsapó szelep, ellenőrizhető, víz közegre, EA típusú, 2.folyadékkat-ig, 2", forrasztható csatl, PN16, max 70°C, (kvs=70) | W4 | 42184 | 41357
Vízvezetéki szerelvények | Visszafolyásgátlók | RV181-3/4A | visszacsapó szelep, ellenőrizhető, víz közegre, EA típusú, 2.folyadékkat-ig, 3/4", forrasztható csatl, PN16, max 70°C, (kvs=10) | W4 | 6784 | 6651
Vízvezetéki szerelvények | Visszafolyásgátlók | RV277-1/2A | visszacsapó szelep, ellenőrizhető, víz közegre, EA típusú, 2.folyadékkat-ig, 1/2", külső menet+holl., PN25, max 70°C, (kvs=6) | W4 | 10938 | 10724
Vízvezetéki szerelvények | Visszafolyásgátlók | RV277-11/2A | visszacsapó szelep, ellenőrizhető, víz közegre, EA típusú, 2.folyadékkat-ig, 6/4", külső menet+holl., PN25, max 70°C, (kvs=41) | W4 | 23250 | 22794
Vízvezetéki szerelvények | Visszafolyásgátlók | RV277-11/4A | visszacsapó szelep, ellenőrizhető, víz közegre, EA típusú, 2.folyadékkat-ig, 5/4", külső menet+holl., PN25, max 70°C, (kvs=28) | W4 | 14728 | 14439
Vízvezetéki szerelvények | Visszafolyásgátlók | RV277-1A | visszacsapó szelep, ellenőrizhető, víz közegre, EA típusú, 2.folyadékkat-ig, 1", külső menet+hollander, PN25, max 70°C, (kvs=15) | W4 | 12481 | 12236
Vízvezetéki szerelvények | Visszafolyásgátlók | RV277-2A | visszacsapó szelep, ellenőrizhető, víz közegre, EA típusú, 2.folyadékkat-ig, 2", külső menet+hollander, PN25, max 70°C, (kvs=70) | W4 | 38853 | 38091
Vízvezetéki szerelvények | Visszafolyásgátlók | RV277-3/4A | visszacsapó szelep, ellenőrizhető, víz közegre, EA típusú, 2.folyadékkat-ig, 3/4", külső menet+holl., PN25, max 70°C, (kvs=10) | W4 | 11323 | 11101
Vízvezetéki szerelvények | Visszafolyásgátlók | RV280-1/2A | visszacsapó szelep, víz,olaj,levegő közegre, EA típusú, 2.folyadékkat-ig, 1/2", belső menetes, PN16, max 70°C, (kvs=1,7) | W4 | 15084 | 14788
Vízvezetéki szerelvények | Visszafolyásgátlók | RV280-11/2A | visszacsapó szelep, víz,olaj,levegő közegre, EA típusú, 2.folyadékkat-ig, 6/4", belső menetes, PN16, max 70°C, (kvs=14,7) | W4 | 35980 | 35275
Vízvezetéki szerelvények | Visszafolyásgátlók | RV280-11/4A | visszacsapó szelep, víz,olaj,levegő közegre, EA típusú, 2.folyadékkat-ig, 5/4", belső menetes, PN16, max 70°C, (kvs=10,8) | W4 | 29924 | 29337
Vízvezetéki szerelvények | Visszafolyásgátlók | RV280-1A | visszacsapó szelep, víz,olaj,levegő közegre, EA típusú, 2.folyadékkat-ig, 1", belső menetes, PN16, max 70°C, (kvs=6,6) | W4 | 22497 | 22056
Vízvezetéki szerelvények | Visszafolyásgátlók | RV280-2A | visszacsapó szelep, víz,olaj,levegő közegre, EA típusú, 2.folyadékkat-ig, 2", belső menetes, PN16, max 70°C, (kvs=23,2) | W4 | 54494 | 53425
Vízvezetéki szerelvények | Visszafolyásgátlók | RV280-3/4A | visszacsapó szelep, víz,olaj,levegő közegre, EA típusú, 2.folyadékkat-ig, 3/4", belső menetes, PN16, max 70°C, (kvs=3,5) | W4 | 18502 | 18139
Vízvezetéki szerelvények | Visszafolyásgátlók | RV281-1/2A | visszacsapó szelep, víz,olaj,levegő közegre, EA típusú, 2.folyadékkat-ig, 1/2", belső menetes holl., PN16, max 70°C, (kvs=2,3) | W4 | 15837 | 15526
Vízvezetéki szerelvények | Visszafolyásgátlók | RV281-1/2B | visszacsapó szelep, víz,olaj,levegő közegre, EA típusú, 2.folyadékkat-ig, 1/2", forrasztható csatl., PN16, max 70°C, (kvs=2,3) | W4 | 15837 | 15526
Vízvezetéki szerelvények | Visszafolyásgátlók | RV281-11/2A | visszacsapó szelep, víz,olaj,levegő közegre, EA típusú, 2.folyadékkat-ig, 6/4", belső menetes holl., PN16, max 70°C, (kvs=15,5) | W4 | 37782 | 37041
Vízvezetéki szerelvények | Visszafolyásgátlók | RV281-11/2B | visszacsapó szelep, víz,olaj,levegő közegre, EA típusú, 2.folyadékkat-ig, 6/4", forrasztható csatl., PN16, max 70°C, (kvs=15,5) | W4 | 37782 | 37041
Vízvezetéki szerelvények | Visszafolyásgátlók | RV281-11/4A | visszacsapó szelep, víz,olaj,levegő közegre, EA típusú, 2.folyadékkat-ig, 5/4", belső menetes holl., PN16, max 70°C, (kvs=10,8) | W4 | 31416 | 30800
Vízvezetéki szerelvények | Visszafolyásgátlók | RV281-11/4B | visszacsapó szelep, víz,olaj,levegő közegre, EA típusú, 2.folyadékkat-ig, 5/4", forrasztható csatl., PN16, max 70°C, (kvs=10,8) | W4 | 31416 | 30800
Vízvezetéki szerelvények | Visszafolyásgátlók | RV281-1A | visszacsapó szelep, víz,olaj,levegő közegre, EA típusú, 2.folyadékkat-ig, 1", belső menetes hollander, PN16, max 70°C, (kvs=7,7) | W4 | 23609 | 23146
Vízvezetéki szerelvények | Visszafolyásgátlók | RV281-1B | visszacsapó szelep, víz,olaj,levegő közegre, EA típusú, 2.folyadékkat-ig, 1", forrasztható csatl., PN16, max 70°C, (kvs=7,7) | W4 | 23609 | 23146
Vízvezetéki szerelvények | Visszafolyásgátlók | RV281-2A | visszacsapó szelep, víz,olaj,levegő közegre, EA típusú, 2.folyadékkat-ig, 2", belső menetes hollander, PN16, max 70°C, (kvs=25,2) | W4 | 56085 | 54985
Vízvezetéki szerelvények | Visszafolyásgátlók | RV281-2B | visszacsapó szelep, víz,olaj,levegő közegre, EA típusú, 2.folyadékkat-ig, 2", forrasztható csatl., PN16, max 70°C, (kvs=25,2) | W4 | 57207 | 56085
Vízvezetéki szerelvények | Visszafolyásgátlók | RV281-3/4A | visszacsapó szelep, víz,olaj,levegő közegre, EA típusú, 2.folyadékkat-ig, 3/4", belső menetes holl., PN16, max 70°C, (kvs=3,1) | W4 | 19416 | 19035
Vízvezetéki szerelvények | Visszafolyásgátlók | RV281-3/4B | visszacsapó szelep, víz,olaj,levegő közegre, EA típusú, 2.folyadékkat-ig, 3/4", forrasztható csatl., PN16, max 70°C, (kvs=3,1) | W4 | 19416 | 19035
Vízvezetéki szerelvények | Visszafolyásgátlók | RV283P-100A | visszacsapó szelep, víz,levegő,nitrogén, ellenőrizhető, EA típusú, 2.folyadékkat-ig, DN100, karimás, PN16, max 70°C, (kvs=240) | W4 | 322865 | 316534
Vízvezetéki szerelvények | Visszafolyásgátlók | RV283P-125A | visszacsapó szelep, víz,levegő,nitrogén, ellenőrizhető, EA típusú, 2.folyadékkat-ig, DN125, karimás, PN16, max 70°C, (kvs=420) | W4 | 439917 | 431291
Vízvezetéki szerelvények | Visszafolyásgátlók | RV283P-150A | visszacsapó szelep, víz,levegő,nitrogén, ellenőrizhető, EA típusú, 2.folyadékkat-ig, DN150, karimás, PN16, max 70°C, (kvs=760) | W4 | 541145 | 530534
Vízvezetéki szerelvények | Visszafolyásgátlók | RV283P-200A | visszacsapó szelep, víz,levegő,nitrogén, ellenőrizhető, EA típusú, 2.folyadékkat-ig, DN200, karimás, PN16, max 70°C, (kvs=1400) | W4 | 1035395 | 1015093
Vízvezetéki szerelvények | Visszafolyásgátlók | RV283P-250A | visszacsapó szelep, víz,levegő,nitrogén, ellenőrizhető, EA típusú, 2.folyadékkat-ig, DN250, karimás, PN16, max 70°C, (kvs=2100) | W4 | 1607777 | 1576252
Vízvezetéki szerelvények | Visszafolyásgátlók | RV283P-300A | visszacsapó szelep, víz,levegő,nitrogén, ellenőrizhető, EA típusú, 2.folyadékkat-ig, DN300, karimás, PN16, max 70°C, (kvs=3000) | W4 | 2426689 | 2379107
Vízvezetéki szerelvények | Visszafolyásgátlók | RV283P-40A | visszacsapó szelep, víz,levegő,nitrogén, ellenőrizhető, EA típusú, 2.folyadékkat-ig, DN40, karimás, PN16, max 70°C, (kvs=39) | W4 | 136665 | 133985
Vízvezetéki szerelvények | Visszafolyásgátlók | RV283P-50A | visszacsapó szelep, víz,levegő,nitrogén, ellenőrizhető, EA típusú, 2.folyadékkat-ig, DN50, karimás, PN16, max 70°C, (kvs=62) | W4 | 167192 | 163914
Vízvezetéki szerelvények | Visszafolyásgátlók | RV283P-65A | visszacsapó szelep, víz,levegő,nitrogén, ellenőrizhető, EA típusú, 2.folyadékkat-ig, DN65, karimás, PN16, max 70°C, (kvs=110) | W4 | 181858 | 178292
Vízvezetéki szerelvények | Visszafolyásgátlók | RV283P-80A | visszacsapó szelep, víz,levegő,nitrogén, ellenőrizhető, EA típusú, 2.folyadékkat-ig, DN80, karimás, PN16, max 70°C, (kvs=170) | W4 | 251116 | 246192
Vízvezetéki szerelvények | Visszafolyásgátlók | RV284-1/2A | visszacsapó szelep vízre, ellenőrizhető, EA típusú, 2.folyadékkat-ig, 1/2", belső menetes, PN25, max 70°C, (kvs=1,6) | W4 | 5021 | 4923
Vízvezetéki szerelvények | Visszafolyásgátlók | RV284-11/2A | visszacsapó szelep vízre, ellenőrizhető, EA típusú, 2.folyadékkat-ig, 6/4", belső menetes, PN25, max 70°C | W4 | 21377 | 20958
Vízvezetéki szerelvények | Visszafolyásgátlók | RV284-11/4A | visszacsapó szelep vízre, ellenőrizhető, EA típusú, 2.folyadékkat-ig, 5/4", belső menetes, PN25, max 70°C | W4 | 15318 | 15018
Vízvezetéki szerelvények | Visszafolyásgátlók | RV284-1A | visszacsapó szelep vízre, ellenőrizhető, EA típusú, 2.folyadékkat-ig, 1", belső menetes, PN25, max 70°C, (kvs=6,4) | W4 | 7337 | 7193
Vízvezetéki szerelvények | Visszafolyásgátlók | RV284-2A | visszacsapó szelep vízre, ellenőrizhető, EA típusú, 2.folyadékkat-ig, 2", belső menetes, PN25, max 70°C | W4 | 37052 | 36325
Vízvezetéki szerelvények | Visszafolyásgátlók | RV284-3/4A | visszacsapó szelep vízre, ellenőrizhető, EA típusú, 2.folyadékkat-ig, 3/4", belső menetes, PN25, max 70°C, (kvs=3,4) | W4 | 5994 | 5876
Vízvezetéki szerelvények | S300 | 70-550 | segédúszó FV300 szelephez, 5-160cm közötti állítható kapcsolási szintkülönbség, S300-as sorozat | W5 | 437673 | 429091
Vízvezetéki szerelvények | S300 | 70-610 | segédúszó FV300 szelephez, 5-40cm közötti állítható kapcsolási szintkülönbség, S300-as sorozat | W5 | 202001 | 198040
Vízvezetéki szerelvények | S300 | 76-600 | PILOTVALVE VR300/FD300 | W5 | 591365 | 579770
Vízvezetéki szerelvények | S300 | BV300-100A | S300 sorozat alapszelep, porszórt öntvény, DH,DR,FD,FV,MVstb.szelepekhez, DN100, karimás, min 0,7bar, PN16, max 80°C, (kvs=167) | W5 | 729977 | 715664
Vízvezetéki szerelvények | S300 | BV300-150A | S300 sorozat alapszelep, porszórt öntvény, DH,DR,FD,FV,MVstb.szelepekhez, DN150, karimás, min 0,7bar, PN16, max 80°C, (kvs=407) | W5 | 1433401 | 1405295
Vízvezetéki szerelvények | S300 | BV300-200A | S300 sorozat alapszelep, porszórt öntvény, DH,DR,FD,FV,MVstb.szelepekhez, DN200, karimás, min 0,7bar, PN16, max 80°C, (kvs=676) | W5 | 2148402 | 2106276
Vízvezetéki szerelvények | S300 | BV300-250A | S300 sorozat alapszelep, porszórt öntvény, DH,DR,FD,FV,MVstb.szelepekhez, DN250, karimás, min 0,7bar, PN16, max 80°C, (kvs=1160) | W5 | 3610243 | 3539454
Vízvezetéki szerelvények | S300 | BV300-300A | S300 sorozat alapszelep, porszórt öntvény, DH,DR,FD,FV,MVstb.szelepekhez, DN300, karimás, min 0,7bar, PN16, max 80°C, (kvs=1600) | W5 | 5289190 | 5185480
Vízvezetéki szerelvények | S300 | BV300-350A | S300 sorozat alapszelep, porszórt öntvény, DH,DR,FD,FV,MVstb.szelepekhez, DN350, karimás, min 0,7bar, PN16, max 80°C, (kvs=1600) | W5 | 7706297 | 7555193
Vízvezetéki szerelvények | S300 | BV300-400A | S300 sorozat alapszelep, porszórt öntvény, DH,DR,FD,FV,MVstb.szelepekhez, DN400, karimás, min 0,7bar, PN16, max 80°C, (kvs=3300) | W5 | 12554986 | 12308810
Vízvezetéki szerelvények | S300 | BV300-450A | S300 sorozat alapszelep, porszórt öntvény, DH,DR,FD,FV,MVstb.szelepekhez, DN450, karimás, min 0,7bar, PN16, max 80°C, (kvs=3300) | W5 | 18612227 | 18247281
Vízvezetéki szerelvények | S300 | BV300-50A | S300 sorozat alapszelep, porszórt öntvény, DH,DR,FD,FV,MVstb.szelepekhez, DN50, karimás, min 0,7bar, PN16, max 80°C, (kvs=43) | W5 | 469455 | 460250
Vízvezetéki szerelvények | S300 | BV300-65A | S300 sorozat alapszelep, porszórt öntvény, DH,DR,FD,FV,MVstb.szelepekhez, DN65, karimás, min 0,7bar, PN16, max 80°C, (kvs=43) | W5 | 541818 | 531194
Vízvezetéki szerelvények | S300 | BV300-80A | S300 sorozat alapszelep, porszórt öntvény, DH,DR,FD,FV,MVstb.szelepekhez, DN80, karimás, min 0,7bar, PN16, max 80°C, (kvs=103) | W5 | 679321 | 666001
Vízvezetéki szerelvények | S300 | CX-PR | PILOTVALVE DH300/SV300 | W5 | 126008 | 123537
Vízvezetéki szerelvények | S300 | CX-PS | PILOTVALVE DH300/VV300 | W5 | 126008 | 123537
Vízvezetéki szerelvények | S300 | DH300-100A | belépőoldali nyomástartó "előny" szelep, S300-as sorozat, porszórt öntvény, DN100, karimás, 1..12bar, PN16, max 80°C, (kvs=167) | W5 | 887300 | 869902
Vízvezetéki szerelvények | S300 | DH300-150A | belépőoldali nyomástartó "előny" szelep, S300-as sorozat, porszórt öntvény, DN150, karimás, 1..12bar, PN16, max 80°C, (kvs=407) | W5 | 1636158 | 1604076
Vízvezetéki szerelvények | S300 | DH300-200A | belépőoldali nyomástartó "előny" szelep, S300-as sorozat, porszórt öntvény, DN200, karimás, 1..12bar, PN16, max 80°C, (kvs=676) | W5 | 2391305 | 2344417
Vízvezetéki szerelvények | S300 | DH300-250A | belépőoldali nyomástartó "előny" szelep, S300-as sorozat, porszórt öntvény, DN250, karimás, 1..12bar, PN16, max 80°C, (kvs=1160) | W5 | 4027463 | 3948493
Vízvezetéki szerelvények | S300 | DH300-300A | belépőoldali nyomástartó "előny" szelep, S300-as sorozat, porszórt öntvény, DN300, karimás, 1..12bar, PN16, max 80°C, (kvs=1600) | W5 | 5537760 | 5429176
Vízvezetéki szerelvények | S300 | DH300-350A | belépőoldali nyomástartó "előny" szelep, S300-as sorozat, porszórt öntvény, DN350, karimás, 1..12bar, PN16, max 80°C, (kvs=1600) | W5 | 8054925 | 7896985
Vízvezetéki szerelvények | S300 | DH300-400A | belépőoldali nyomástartó "előny" szelep, S300-as sorozat, porszórt öntvény, DN400, karimás, 1..12bar, PN16, max 80°C, (kvs=3300) | W5 | 12837535 | 12585819
Vízvezetéki szerelvények | S300 | DH300-450A | belépőoldali nyomástartó "előny" szelep, S300-as sorozat, porszórt öntvény, DN450, karimás, 1..12bar, PN16, max 80°C, (kvs=3300) | W5 | 19004587 | 18631948
Vízvezetéki szerelvények | S300 | DH300-50A | belépőoldali nyomástartó "előny" szelep, S300-as sorozat, porszórt öntvény, DN50, karimás, 1..12bar, PN16, max 80°C, (kvs=43) | W5 | 622998 | 610782
Vízvezetéki szerelvények | S300 | DH300-65A | belépőoldali nyomástartó "előny" szelep, S300-as sorozat, porszórt öntvény, DN65, karimás, 1..12bar, PN16, max 80°C, (kvs=43) | W5 | 704807 | 690987
Vízvezetéki szerelvények | S300 | DH300-80A | belépőoldali nyomástartó "előny" szelep, S300-as sorozat, porszórt öntvény, DN80, karimás, 1..12bar, PN16, max 80°C, (kvs=103) | W5 | 818078 | 802037
Vízvezetéki szerelvények | S300 | DR300-100A | nagy pontosságú nyomásszabályozó, S300 sorozat, porszórt öntvény, DN100, karimás, 1..12bar, PN16, max 80°C, (kvs=167) | W5 | 919217 | 901193
Vízvezetéki szerelvények | S300 | DR300-100B | PRESSURE REGULATOR | W5 | 1183065 | 1159868
Vízvezetéki szerelvények | S300 | DR300-150A | nagy pontosságú nyomásszabályozó, S300 sorozat, porszórt öntvény, DN150, karimás, 1..12bar, PN16, max 80°C, (kvs=407) | W5 | 1532600 | 1502549
Vízvezetéki szerelvények | S300 | DR300-150B | PRESSURE REGULATOR | W5 | 1908010 | 1870598
Vízvezetéki szerelvények | S300 | DR300-200A | nagy pontosságú nyomásszabályozó, S300 sorozat, porszórt öntvény, DN200, karimás, 1..12bar, PN16, max 80°C, (kvs=676) | W5 | 2265449 | 2221028
Vízvezetéki szerelvények | S300 | DR300-200B | PRESSURE REGULATOR | W5 | 2894739 | 2837979
Vízvezetéki szerelvények | S300 | DR300-250A | nagy pontosságú nyomásszabályozó, S300 sorozat, porszórt öntvény, DN250, karimás, 1..12bar, PN16, max 80°C, (kvs=1160) | W5 | 3775746 | 3701712
Vízvezetéki szerelvények | S300 | DR300-250B | PRESSURE REGULATOR | W5 | 4537191 | 4448226
Vízvezetéki szerelvények | S300 | DR300-300A | nagy pontosságú nyomásszabályozó, S300 sorozat, porszórt öntvény, DN300, karimás, 1..12bar, PN16, max 80°C, (kvs=1600) | W5 | 5663615 | 5552564
Vízvezetéki szerelvények | S300 | DR300-300B | PRESSURE REGULATOR | W5 | 6564768 | 6436047
Vízvezetéki szerelvények | S300 | DR300-350A | nagy pontosságú nyomásszabályozó, S300 sorozat, porszórt öntvény, DN350, karimás, 1..12bar, PN16, max 80°C, (kvs=1600) | W5 | 8054925 | 7896985
Vízvezetéki szerelvények | S300 | DR300-350B | PRESSURE REGULATOR | W5 | 9484670 | 9298696
Vízvezetéki szerelvények | S300 | DR300-400A | nagy pontosságú nyomásszabályozó, S300 sorozat, porszórt öntvény, DN400, karimás, 1..12bar, PN16, max 80°C, (kvs=3300) | W5 | 12711677 | 12462428
Vízvezetéki szerelvények | S300 | DR300-400B | PRESSURE REGULATOR | W5 | 15340856 | 15040055
Vízvezetéki szerelvények | S300 | DR300-450A | nagy pontosságú nyomásszabályozó, S300 sorozat, porszórt öntvény, DN450, karimás, 1..12bar, PN16, max 80°C, (kvs=3300) | W5 | 18752873 | 18385170
Vízvezetéki szerelvények | S300 | DR300-450B | PRESSURE REGULATOR | W5 | 22658252 | 22213973
Vízvezetéki szerelvények | S300 | DR300-50A | nagy pontosságú nyomásszabályozó, S300 sorozat, porszórt öntvény, DN50, karimás, 1..12bar, PN16, max 80°C, (kvs=43) | W5 | 614642 | 602590
Vízvezetéki szerelvények | S300 | DR300-50B | PRESSURE REGULATOR | W5 | 742566 | 728006
Vízvezetéki szerelvények | S300 | DR300-65A | nagy pontosságú nyomásszabályozó, S300 sorozat, porszórt öntvény, DN65, karimás, 1..12bar, PN16, max 80°C, (kvs=43) | W5 | 694762 | 681139
Vízvezetéki szerelvények | S300 | DR300-65B | PRESSURE REGULATOR | W5 | 830665 | 814377
Vízvezetéki szerelvények | S300 | DR300-80A | nagy pontosságú nyomásszabályozó, S300 sorozat, porszórt öntvény, DN80, karimás, 1..12bar, PN16, max 80°C, (kvs=103) | W5 | 828472 | 812227
Vízvezetéki szerelvények | S300 | DR300-80B | PRESSURE REGULATOR | W5 | 996797 | 977252
Vízvezetéki szerelvények | S300 | FD300-100A | hidrosztatikus szintszabályozó szelep, porszórt öntvény, 0,5..5m szintmagasság, DN100, karimás, PN16, max 80°C, (kvs=167) | W5 | 1485126 | 1456006
Vízvezetéki szerelvények | S300 | FD300-150A | hidrosztatikus szintszabályozó szelep, porszórt öntvény, 0,5..5m szintmagasság, DN150, karimás, PN16, max 80°C, (kvs=407) | W5 | 2202518 | 2159331
Vízvezetéki szerelvények | S300 | FD300-200A | hidrosztatikus szintszabályozó szelep, porszórt öntvény, 0,5..5m szintmagasság, DN200, karimás, PN16, max 80°C, (kvs=676) | W5 | 2919911 | 2862658
Vízvezetéki szerelvények | S300 | FD300-250A | hidrosztatikus szintszabályozó szelep, porszórt öntvény, 0,5..5m szintmagasság, DN250, karimás, PN16, max 80°C, (kvs=1160) | W5 | 4392449 | 4306323
Vízvezetéki szerelvények | S300 | FD300-300A | hidrosztatikus szintszabályozó szelep, porszórt öntvény, 0,5..5m szintmagasság, DN300, karimás, PN16, max 80°C, (kvs=1600) | W5 | 6041192 | 5922737
Vízvezetéki szerelvények | S300 | FD300-350A | hidrosztatikus szintszabályozó szelep, porszórt öntvény, 0,5..5m szintmagasság, DN350, karimás, PN16, max 80°C, (kvs=1600) | W5 | 8495429 | 8328852
Vízvezetéki szerelvények | S300 | FD300-400A | hidrosztatikus szintszabályozó szelep, porszórt öntvény, 0,5..5m szintmagasság, DN400, karimás, PN16, max 80°C, (kvs=3300) | W5 | 13340969 | 13079381
Vízvezetéki szerelvények | S300 | FD300-450A | hidrosztatikus szintszabályozó szelep, porszórt öntvény, 0,5..5m szintmagasság, DN450, karimás, PN16, max 80°C, (kvs=3300) | W5 | 19508016 | 19125506
Vízvezetéki szerelvények | S300 | FD300-50A | hidrosztatikus szintszabályozó szelep, porszórt öntvény, 0,5..5m szintmagasság, DN50, karimás, PN16, max 80°C, (kvs=43) | W5 | 1233407 | 1209223
Vízvezetéki szerelvények | S300 | FD300-65A | hidrosztatikus szintszabályozó szelep, porszórt öntvény, 0,5..5m szintmagasság, DN65, karimás, PN16, max 80°C, (kvs=43) | W5 | 1308925 | 1283260
Vízvezetéki szerelvények | S300 | FD300-80A | hidrosztatikus szintszabályozó szelep, porszórt öntvény, 0,5..5m szintmagasság, DN80, karimás, PN16, max 80°C, (kvs=103) | W5 | 1384441 | 1357295
Vízvezetéki szerelvények | S300 | FE300-100A | EXCESSIVE FLOW VALVE DN100 PN16 | W5 | 1361555 | 1334858
Vízvezetéki szerelvények | S300 | FE300-150A | EXCESSIVE FLOW VALVE DN150 PN16 | W5 | 2165000 | 2122549
Vízvezetéki szerelvények | S300 | FE300-200A | EXCESSIVE FLOW VALVE DN200 PN16 | W5 | 3059487 | 2999497
Vízvezetéki szerelvények | S300 | FE300-250A | EXCESSIVE FLOW VALVE DN250 PN16 | W5 | 4504445 | 4416123
Vízvezetéki szerelvények | S300 | FE300-300A | EXCESSIVE FLOW VALVE DN300 PN16 | W5 | 6178744 | 6057592
Vízvezetéki szerelvények | S300 | FE300-350A | EXCESSIVE FLOW VALVE DN350 PN16 | W5 | 8097006 | 7938241
Vízvezetéki szerelvények | S300 | FE300-400A | EXCESSIVE FLOW VALVE DN400 PN16 | W5 | 14182620 | 13904529
Vízvezetéki szerelvények | S300 | FE300-450A | EXCESSIVE FLOW VALVE DN450 PN16 | W5 | 16126601 | 15810393
Vízvezetéki szerelvények | S300 | FE300-50A | EXCESSIVE FLOW VALVE DN50 PN16 | W5 | 852098 | 835390
Vízvezetéki szerelvények | S300 | FE300-65A | EXCESSIVE FLOW VALVE DN65 PN16 | W5 | 852098 | 835390
Vízvezetéki szerelvények | S300 | FE300-80A | EXCESSIVE FLOW VALVE DN80 PN16 | W5 | 1127326 | 1105222
Vízvezetéki szerelvények | S300 | FV/EL300-100A | FILLING VALVE ELECTRIC FLOAT DN100 PN16 | W5 | 1486659 | 1457509
Vízvezetéki szerelvények | S300 | FV/EL300-150A | FILLING VALVE ELECTRIC FLOAT DN150 PN16 | W5 | 2290104 | 2245200
Vízvezetéki szerelvények | S300 | FV/EL300-200A | FILLING VALVE ELECTRIC FLOAT DN200 PN16 | W5 | 3184591 | 3122148
Vízvezetéki szerelvények | S300 | FV/EL300-250A | FILLING VALVE ELECTRIC FLOAT DN250 PN16 | W5 | 4629548 | 4538773
Vízvezetéki szerelvények | S300 | FV/EL300-300A | FILLING VALVE ELECTRIC FLOAT DN300 PN16 | W5 | 6303851 | 6180246
Vízvezetéki szerelvények | S300 | FV/EL300-350A | FILLING VALVE ELECTRIC FLOAT DN350 PN16 | W5 | 8222111 | 8060893
Vízvezetéki szerelvények | S300 | FV/EL300-400A | FILLING VALVE ELECTRIC FLOAT DN400 PN16 | W5 | 14307725 | 14027181
Vízvezetéki szerelvények | S300 | FV/EL300-450A | FILLING VALVE ELECTRIC FLOAT DN450 PN16 | W5 | 16251707 | 15933046
Vízvezetéki szerelvények | S300 | FV/EL300-50A | FILLING VALVE ELECTRIC FLOAT DN50 PN16 | W5 | 977200 | 958039
Vízvezetéki szerelvények | S300 | FV/EL300-65A | FILLING VALVE ELECTRIC FLOAT DN65 PN16 | W5 | 977200 | 958039
Vízvezetéki szerelvények | S300 | FV/EL300-80A | FILLING VALVE ELECTRIC FLOAT DN80 PN16 | W5 | 1252429 | 1227872
Vízvezetéki szerelvények | S300 | FV300-100A | úszós szintszabályozó/töltő szelep, S300 sorozat, porszórt öntvény, DN100, karimás, PN16, max 80°C, (kvs=167) | W5 | 804547 | 788772
Vízvezetéki szerelvények | S300 | FV300-150A | úszós szintszabályozó/töltő szelep, S300 sorozat, porszórt öntvény, DN150, karimás, PN16, max 80°C, (kvs=407) | W5 | 1507967 | 1478399
Vízvezetéki szerelvények | S300 | FV300-200A | úszós szintszabályozó/töltő szelep, S300 sorozat, porszórt öntvény, DN200, karimás, PN16, max 80°C, (kvs=676) | W5 | 2222971 | 2179383
Vízvezetéki szerelvények | S300 | FV300-250A | úszós szintszabályozó/töltő szelep, S300 sorozat, porszórt öntvény, DN250, karimás, PN16, max 80°C, (kvs=1160) | W5 | 3684816 | 3612565
Vízvezetéki szerelvények | S300 | FV300-300A | úszós szintszabályozó/töltő szelep, S300 sorozat, porszórt öntvény, DN300, karimás, PN16, max 80°C, (kvs=1600) | W5 | 5401519 | 5295607
Vízvezetéki szerelvények | S300 | FV300-350A | úszós szintszabályozó/töltő szelep, S300 sorozat, porszórt öntvény, DN350, karimás, PN16, max 80°C, (kvs=1600) | W5 | 7818621 | 7665315
Vízvezetéki szerelvények | S300 | FV300-400A | úszós szintszabályozó/töltő szelep, S300 sorozat, porszórt öntvény, DN400, karimás, PN16, max 80°C, (kvs=3300) | W5 | 12667313 | 12418934
Vízvezetéki szerelvények | S300 | FV300-450A | úszós szintszabályozó/töltő szelep, S300 sorozat, porszórt öntvény, DN450, karimás, PN16, max 80°C, (kvs=3300) | W5 | 18724549 | 18357401
Vízvezetéki szerelvények | S300 | FV300-50A | úszós szintszabályozó/töltő szelep, S300 sorozat, porszórt öntvény, DN50, karimás, PN16, max 80°C, (kvs=43) | W5 | 518850 | 508676
Vízvezetéki szerelvények | S300 | FV300-65A | úszós szintszabályozó/töltő szelep, S300 sorozat, porszórt öntvény, DN65, karimás, PN16, max 80°C, (kvs=43) | W5 | 591220 | 579627
Vízvezetéki szerelvények | S300 | FV300-80A | úszós szintszabályozó/töltő szelep, S300 sorozat, porszórt öntvény, DN80, karimás, PN16, max 80°C, (kvs=103) | W5 | 728720 | 714431
Vízvezetéki szerelvények | S300 | MV300-100A | mágnesszeleppel vezérelt elzárószelep vízre, S300 sorozat,porszórt öntvény, 230V, NC, DN100, karimás, PN16, max 80°C, (kvs=167) | W5 | 881007 | 863732
Vízvezetéki szerelvények | S300 | MV300-150A | mágnesszeleppel vezérelt elzárószelep vízre, S300 sorozat,porszórt öntvény, 230V, NC, DN150, karimás, PN16, max 80°C, (kvs=407) | W5 | 1573229 | 1542381
Vízvezetéki szerelvények | S300 | MV300-200A | mágnesszeleppel vezérelt elzárószelep vízre, S300 sorozat,porszórt öntvény, 230V, NC, DN200, karimás, PN16, max 80°C, (kvs=676) | W5 | 2391305 | 2344417
Vízvezetéki szerelvények | S300 | MV300-250A | mágnesszeleppel vezérelt elzárószelep vízre, S300 sorozat,porszórt öntvény, 230V, NC, DN250, karimás, PN16, max 80°C, (kvs=1160) | W5 | 3712818 | 3640018
Vízvezetéki szerelvények | S300 | MV300-300A | mágnesszeleppel vezérelt elzárószelep vízre, S300 sorozat,porszórt öntvény, 230V, NC, DN300, karimás, PN16, max 80°C, (kvs=1600) | W5 | 5411904 | 5305788
Vízvezetéki szerelvények | S300 | MV300-350A | mágnesszeleppel vezérelt elzárószelep vízre, S300 sorozat,porszórt öntvény, 230V, NC, DN350, karimás, PN16, max 80°C, (kvs=1600) | W5 | 8054925 | 7896985
Vízvezetéki szerelvények | S300 | MV300-400A | mágnesszeleppel vezérelt elzárószelep vízre, S300 sorozat,porszórt öntvény, 230V, NC, DN400, karimás, PN16, max 80°C, (kvs=3300) | W5 | 12963393 | 12709209
Vízvezetéki szerelvények | S300 | MV300-450A | mágnesszeleppel vezérelt elzárószelep vízre, S300 sorozat,porszórt öntvény, 230V, NC, DN450, karimás, PN16, max 80°C, (kvs=3300) | W5 | 19130446 | 18755339
Vízvezetéki szerelvények | S300 | MV300-50A | mágnesszeleppel vezérelt elzárószelep vízre, S300 sorozat,porszórt öntvény, 230V, NC, DN50, karimás, PN16, max 80°C, (kvs=43) | W5 | 631807 | 619419
Vízvezetéki szerelvények | S300 | MV300-65A | mágnesszeleppel vezérelt elzárószelep vízre, S300 sorozat,porszórt öntvény, 230V, NC, DN65, karimás, PN16, max 80°C, (kvs=43) | W5 | 704807 | 690987
Vízvezetéki szerelvények | S300 | MV300-80A | mágnesszeleppel vezérelt elzárószelep vízre, S300 sorozat,porszórt öntvény, 230V, NC, DN80, karimás, PN16, max 80°C, (kvs=103) | W5 | 805489 | 789695
Vízvezetéki szerelvények | S300 | PC300-100A | nyomáslengés védő szelep, S300-as sorozat, porszórt öntvény, csőhálózatok védelmére, DN100, karimás, PN16, max 80°C, (kvs=167) | W5 | 1721740 | 1687980
Vízvezetéki szerelvények | S300 | PC300-150A | nyomáslengés védő szelep, S300-as sorozat, porszórt öntvény, csőhálózatok védelmére, DN150, karimás, PN16, max 80°C, (kvs=407) | W5 | 2470596 | 2422153
Vízvezetéki szerelvények | S300 | PC300-200A | nyomáslengés védő szelep, S300-as sorozat, porszórt öntvény, csőhálózatok védelmére, DN200, karimás, PN16, max 80°C, (kvs=676) | W5 | 3185473 | 3123013
Vízvezetéki szerelvények | S300 | PC300-250A | nyomáslengés védő szelep, S300-as sorozat, porszórt öntvény, csőhálózatok védelmére, DN250, karimás, PN16, max 80°C, (kvs=1160) | W5 | 4647942 | 4556806
Vízvezetéki szerelvények | S300 | PC300-300A | nyomáslengés védő szelep, S300-as sorozat, porszórt öntvény, csőhálózatok védelmére, DN300, karimás, PN16, max 80°C, (kvs=1600) | W5 | 6364648 | 6239851
Vízvezetéki szerelvények | S300 | PC300-350A | nyomáslengés védő szelep, S300-as sorozat, porszórt öntvény, csőhálózatok védelmére, DN350, karimás, PN16, max 80°C, (kvs=1600) | W5 | 8781128 | 8608949
Vízvezetéki szerelvények | S300 | PC300-400A | nyomáslengés védő szelep, S300-as sorozat, porszórt öntvény, csőhálózatok védelmére, DN400, karimás, PN16, max 80°C, (kvs=3300) | W5 | 13630443 | 13363179
Vízvezetéki szerelvények | S300 | PC300-450A | nyomáslengés védő szelep, S300-as sorozat, porszórt öntvény, csőhálózatok védelmére, DN450, karimás, PN16, max 80°C, (kvs=3300) | W5 | 19687998 | 19301959
Vízvezetéki szerelvények | S300 | PC300-65A | nyomáslengés védő szelep, S300-as sorozat, porszórt öntvény, csőhálózatok védelmére, DN65, karimás, PN16, max 80°C, (kvs=43) | W5 | 1554350 | 1523873
Vízvezetéki szerelvények | S300 | PC300-80A | nyomáslengés védő szelep, S300-as sorozat, porszórt öntvény, csőhálózatok védelmére, DN80, karimás, PN16, max 80°C, (kvs=103) | W5 | 1655032 | 1622580
Vízvezetéki szerelvények | S300 | PS300-100A | szivattyúvédő szelep, S300-as sorozat, porszórt öntvény, vízütésmentes indítás, DN100, karimás, PN16, max 80°C, (kvs=167) | W5 | 1434783 | 1406650
Vízvezetéki szerelvények | S300 | PS300-150A | szivattyúvédő szelep, S300-as sorozat, porszórt öntvény, vízütésmentes indítás, DN150, karimás, PN16, max 80°C, (kvs=407) | W5 | 2177344 | 2134651
Vízvezetéki szerelvények | S300 | PS300-200A | szivattyúvédő szelep, S300-as sorozat, porszórt öntvény, vízütésmentes indítás, DN200, karimás, PN16, max 80°C, (kvs=676) | W5 | 2894739 | 2837979
Vízvezetéki szerelvények | S300 | PS300-250A | szivattyúvédő szelep, S300-as sorozat, porszórt öntvény, vízütésmentes indítás, DN250, karimás, PN16, max 80°C, (kvs=1160) | W5 | 4530895 | 4442054
Vízvezetéki szerelvények | S300 | PS300-300A | szivattyúvédő szelep, S300-as sorozat, porszórt öntvény, vízütésmentes indítás, DN300, karimás, PN16, max 80°C, (kvs=1600) | W5 | 6167054 | 6046131
Vízvezetéki szerelvények | S300 | PS300-350A | szivattyúvédő szelep, S300-as sorozat, porszórt öntvény, vízütésmentes indítás, DN350, karimás, PN16, max 80°C, (kvs=1600) | W5 | 8558360 | 8390549
Vízvezetéki szerelvények | S300 | PS300-400A | szivattyúvédő szelep, S300-as sorozat, porszórt öntvény, vízütésmentes indítás, DN400, karimás, PN16, max 80°C, (kvs=3300) | W5 | 13466829 | 13202774
Vízvezetéki szerelvények | S300 | PS300-450A | szivattyúvédő szelep, S300-as sorozat, porszórt öntvény, vízütésmentes indítás, DN450, karimás, PN16, max 80°C, (kvs=3300) | W5 | 19508016 | 19125506
Vízvezetéki szerelvények | S300 | PS300-50A | szivattyúvédő szelep, S300-as sorozat, porszórt öntvény, vízütésmentes indítás, DN50, karimás, PN16, max 80°C, (kvs=43) | W5 | 1094967 | 1073497
Vízvezetéki szerelvények | S300 | PS300-65A | szivattyúvédő szelep, S300-as sorozat, porszórt öntvény, vízütésmentes indítás, DN65, karimás, PN16, max 80°C, (kvs=43) | W5 | 1220822 | 1196884
Vízvezetéki szerelvények | S300 | PS300-80A | szivattyúvédő szelep, S300-as sorozat, porszórt öntvény, vízütésmentes indítás, DN80, karimás, PN16, max 80°C, (kvs=103) | W5 | 1321511 | 1295599
Vízvezetéki szerelvények | S300 | SV300-100A | biztonsági lefúvató szelep, S300 sorozat, porszórt öntvény, DN100, karimás, PN16, max 80°C, (kvs=167) | W5 | 994152 | 974659
Vízvezetéki szerelvények | S300 | SV300-150A | biztonsági lefúvató szelep, S300 sorozat, porszórt öntvény, DN150, karimás, PN16, max 80°C, (kvs=407) | W5 | 1716705 | 1683044
Vízvezetéki szerelvények | S300 | SV300-200A | biztonsági lefúvató szelep, S300 sorozat, porszórt öntvény, DN200, karimás, PN16, max 80°C, (kvs=676) | W5 | 2432842 | 2385139
Vízvezetéki szerelvények | S300 | SV300-250A | biztonsági lefúvató szelep, S300 sorozat, porszórt öntvény, DN250, karimás, PN16, max 80°C, (kvs=1160) | W5 | 3806581 | 3731942
Vízvezetéki szerelvények | S300 | SV300-300A | biztonsági lefúvató szelep, S300 sorozat, porszórt öntvény, DN300, karimás, PN16, max 80°C, (kvs=1600) | W5 | 5485527 | 5377968
Vízvezetéki szerelvények | S300 | SV300-350A | biztonsági lefúvató szelep, S300 sorozat, porszórt öntvény, DN350, karimás, PN16, max 80°C, (kvs=1600) | W5 | 8028493 | 7871072
Vízvezetéki szerelvények | S300 | SV300-400A | biztonsági lefúvató szelep, S300 sorozat, porszórt öntvény, DN400, karimás, PN16, max 80°C, (kvs=3300) | W5 | 12877180 | 12624686
Vízvezetéki szerelvények | S300 | SV300-450A | biztonsági lefúvató szelep, S300 sorozat, porszórt öntvény, DN450, karimás, PN16, max 80°C, (kvs=3300) | W5 | 18934421 | 18563158
Vízvezetéki szerelvények | S300 | SV300-50A | biztonsági lefúvató szelep, S300 sorozat, porszórt öntvény, DN50, karimás, PN16, max 80°C, (kvs=43) | W5 | 753891 | 739109
Vízvezetéki szerelvények | S300 | SV300-65A | biztonsági lefúvató szelep, S300 sorozat, porszórt öntvény, DN65, karimás, PN16, max 80°C, (kvs=43) | W5 | 826259 | 810058
Vízvezetéki szerelvények | S300 | SV300-80A | biztonsági lefúvató szelep, S300 sorozat, porszórt öntvény, DN80, karimás, PN16, max 80°C, (kvs=103) | W5 | 927577 | 909389
Vízvezetéki szerelvények | S300 | TC300-100A | mélykúti szivattyúvédő szelep, S300 sorozat, porszórt öntvény, vízütésmentes indítás, DN100, karimás, PN16, max 80°C, (kvs=167) | W5 | 1453852 | 1425345
Vízvezetéki szerelvények | S300 | TC300-150A | mélykúti szivattyúvédő szelep, S300 sorozat, porszórt öntvény, vízütésmentes indítás, DN150, karimás, PN16, max 80°C, (kvs=407) | W5 | 2202711 | 2159521
Vízvezetéki szerelvények | S300 | TC300-200A | mélykúti szivattyúvédő szelep, S300 sorozat, porszórt öntvény, vízütésmentes indítás, DN200, karimás, PN16, max 80°C, (kvs=676) | W5 | 2917707 | 2860497
Vízvezetéki szerelvények | S300 | TC300-250A | mélykúti szivattyúvédő szelep, S300 sorozat, porszórt öntvény, vízütésmentes indítás, DN250, karimás, PN16, max 80°C, (kvs=1160) | W5 | 4437446 | 4350437
Vízvezetéki szerelvények | S300 | TC300-300A | mélykúti szivattyúvédő szelep, S300 sorozat, porszórt öntvény, vízütésmentes indítás, DN300, karimás, PN16, max 80°C, (kvs=1600) | W5 | 6154152 | 6033482
Vízvezetéki szerelvények | S300 | TC300-350A | mélykúti szivattyúvédő szelep, S300 sorozat, porszórt öntvény, vízütésmentes indítás, DN350, karimás, PN16, max 80°C, (kvs=1600) | W5 | 8571258 | 8403194
Vízvezetéki szerelvények | S300 | TC300-400A | mélykúti szivattyúvédő szelep, S300 sorozat, porszórt öntvény, vízütésmentes indítás, DN400, karimás, PN16, max 80°C, (kvs=3300) | W5 | 13419945 | 13156809
Vízvezetéki szerelvények | S300 | TC300-450A | mélykúti szivattyúvédő szelep, S300 sorozat, porszórt öntvény, vízütésmentes indítás, DN450, karimás, PN16, max 80°C, (kvs=3300) | W5 | 19477186 | 19095280
Vízvezetéki szerelvények | S300 | TC300-50A | mélykúti szivattyúvédő szelep, S300-as sorozat, porszórt öntvény, vízütésmentes indítás, DN50, karimás, PN16, max 80°C, (kvs=43) | W5 | 1119507 | 1097556
Vízvezetéki szerelvények | S300 | TC300-65A | mélykúti szivattyúvédő szelep, S300-as sorozat, porszórt öntvény, vízütésmentes indítás, DN65, karimás, PN16, max 80°C, (kvs=43) | W5 | 1191875 | 1168505
Vízvezetéki szerelvények | S300 | TC300-80A | mélykúti szivattyúvédő szelep, S300-as sorozat, porszórt öntvény, vízütésmentes indítás, DN80, karimás, PN16, max 80°C, (kvs=103) | W5 | 1293196 | 1267839
Vízvezetéki szerelvények | S300 | VR300-100A | térfogatáram szabályozó szelep, S300 sorozat, porszórt öntvény, DN100, karimás, PN16, max 80°C, (kvs=167) | W5 | 1157897 | 1135193
Vízvezetéki szerelvények | S300 | VR300-150A | térfogatáram szabályozó szelep, S300 sorozat, porszórt öntvény, DN150, karimás, PN16, max 80°C, (kvs=407) | W5 | 1900459 | 1863195
Vízvezetéki szerelvények | S300 | VR300-200A | térfogatáram szabályozó szelep, S300 sorozat, porszórt öntvény, DN200, karimás, PN16, max 80°C, (kvs=676) | W5 | 2643022 | 2591198
Vízvezetéki szerelvények | S300 | VR300-250A | térfogatáram szabályozó szelep, S300 sorozat, porszórt öntvény, DN250, karimás, PN16, max 80°C, (kvs=1160) | W5 | 4090392 | 4010188
Vízvezetéki szerelvények | S300 | VR300-300A | térfogatáram szabályozó szelep, S300 sorozat, porszórt öntvény, DN300, karimás, PN16, max 80°C, (kvs=1600) | W5 | 5789476 | 5675957
Vízvezetéki szerelvények | S300 | VR300-350A | térfogatáram szabályozó szelep, S300 sorozat, porszórt öntvény, DN350, karimás, PN16, max 80°C, (kvs=1600) | W5 | 8180784 | 8020376
Vízvezetéki szerelvények | S300 | VR300-400A | térfogatáram szabályozó szelep, S300 sorozat, porszórt öntvény, DN400, karimás, PN16, max 80°C, (kvs=3300) | W5 | 13152181 | 12894295
Vízvezetéki szerelvények | S300 | VR300-450A | térfogatáram szabályozó szelep, S300 sorozat, porszórt öntvény, DN450, karimás, PN16, max 80°C, (kvs=3300) | W5 | 19256304 | 18878729
Vízvezetéki szerelvények | S300 | VR300-50A | térfogatáram szabályozó szelep, S300 sorozat, porszórt öntvény, DN50, karimás, PN16, max 80°C, (kvs=43) | W5 | 906179 | 888411
Vízvezetéki szerelvények | S300 | VR300-65A | térfogatáram szabályozó szelep, S300 sorozat, porszórt öntvény, DN65, karimás, PN16, max 80°C, (kvs=43) | W5 | 981695 | 962446
Vízvezetéki szerelvények | S300 | VR300-80A | térfogatáram szabályozó szelep, S300 sorozat, porszórt öntvény, DN80, karimás, PN16, max 80°C, (kvs=103) | W5 | 1082382 | 1061159
Vízvezetéki szerelvények | S300 | VV300-100A | előnyszelep,belépő nyomásmin,kilépő nyomásmax állítás, S300 sorozat, porszórt öntvény, DN100, karimás, PN16, max 80°C, (kvs=167) | W5 | 1120141 | 1098177
Vízvezetéki szerelvények | S300 | VV300-150A | előnyszelep,belépő nyomásmin,kilépő nyomásmax állítás, S300 sorozat, porszórt öntvény, DN150, karimás, PN16, max 80°C, (kvs=407) | W5 | 1762017 | 1727468
Vízvezetéki szerelvények | S300 | VV300-200A | előnyszelep,belépő nyomásmin,kilépő nyomásmax állítás, S300 sorozat, porszórt öntvény, DN200, karimás, PN16, max 80°C, (kvs=676) | W5 | 2491991 | 2443128
Vízvezetéki szerelvények | S300 | VV300-250A | előnyszelep,belépő nyomásmin,kilépő nyomásmax állítás, S300 sorozat, porszórt öntvény, DN250, karima, PN16, max 80°C, (kvs=1160) | W5 | 3901606 | 3825104
Vízvezetéki szerelvények | S300 | VV300-300A | előnyszelep,belépő nyomásmin,kilépő nyomásmax állítás, S300 sorozat, porszórt öntvény, DN300, karima, PN16, max 80°C, (kvs=1600) | W5 | 5651033 | 5540228
Vízvezetéki szerelvények | S300 | VV300-350A | előnyszelep,belépő nyomásmin,kilépő nyomásmax állítás, S300 sorozat, porszórt öntvény, DN350, karima, PN16, max 80°C, (kvs=1600) | W5 | 8054925 | 7896985
Vízvezetéki szerelvények | S300 | VV300-400A | előnyszelep,belépő nyomásmin,kilépő nyomásmax állítás, S300 sorozat, porszórt öntvény, DN400, karima, PN16, max 80°C, (kvs=3300) | W5 | 12938224 | 12684533
Vízvezetéki szerelvények | S300 | VV300-450A | előnyszelep,belépő nyomásmin,kilépő nyomásmax állítás, S300 sorozat, porszórt öntvény, DN450, karima, PN16, max 80°C, (kvs=3300) | W5 | 19130446 | 18755339
Vízvezetéki szerelvények | S300 | VV300-50A | előnyszelep,belépő nyomásmin,kilépő nyomásmax állítás, S300 sorozat, porszórt öntvény, DN50, karimás, PN16, max 80°C, (kvs=43) | W5 | 757666 | 742810
Vízvezetéki szerelvények | S300 | VV300-65A | előnyszelep,belépő nyomásmin,kilépő nyomásmax állítás, S300 sorozat, porszórt öntvény, DN65, karimás, PN16, max 80°C, (kvs=43) | W5 | 868421 | 851393
Vízvezetéki szerelvények | S300 | VV300-80A | előnyszelep,belépő nyomásmin,kilépő nyomásmax állítás, S300 sorozat, porszórt öntvény, DN80, karimás, PN16, max 80°C, (kvs=103) | W5 | 994279 | 974783
Vízvezetéki szerelvények | Vízkezelés | DE10S-A | klórcella PW17-75 vízlágyító készülék gyantaágy fertőtlenítéséhez, cserélhető, push-fit csatlakoztatás | W6 | 37954 | 37210
Vízvezetéki szerelvények | Vízkezelés | PW17-75BVP | NaCl sós vízlágyító készülék bypass szeleppel, 17literes ioncserélő, 230/24Vac, 1", külső menet, 1,4..8,6bar, 4..49°C, (kvs=1,8) | W6 | 233688 | 229106
Vízvezetéki szerelvények | Vízkezelés | PW60-A | wellness vízkezelő KaltecCool, 1 lakás ellátására, MgCl technológia, 4liter gyanta, 1", külső menetes, 2..8 bar, max 30°C | W6 | 533090 | 522637
Vízvezetéki szerelvények | Vízkezelés | PW60-B | wellness vízkezelő KaltecCool, 2-3 lakás ellátására, MgCl technológia, 8liter gyanta, 1", külső menetes, 2..8 bar, max 30°C | W6 | 567340 | 556216
Vízvezetéki szerelvények | Vízkezelés | VC51-A | MgCl só PW60 wellness vízkezelő készülékhez, 50kg= 2db 25kg-os zsák | W6 | 23389 | 22930
Vízvezetéki szerelvények | Kiegészítő termékek | 0900476 | TS130 merülő hüvely | W8 | 5574 | 5465
Vízvezetéki szerelvények | Kiegészítő termékek | 0903454 | gumicső csatlakozó pl.kazántöltő szerelvényhez | W8 | 1293 | 1268
Vízvezetéki szerelvények | Kiegészítő termékek | CK70HN-3/4A | Csatlakozó készlet fűtési rendszertöltő egység PrimusCenter-hez történő csatlakoztatásához | W8 | 6953 | 6817
Vízvezetéki szerelvények | Kiegészítő termékek | CK70WS-3/4A | Csatlakozó készlet vízlágyító egység PrimusCenter-hez történő csatlakoztatásához | W8 | 13906 | 13633
Vízvezetéki szerelvények | Kiegészítő termékek | DA74CS-1/2A | forgatható csatlakozó elem F74CS/FK74CS DN15 | W8 | 13460 | 13196
Vízvezetéki szerelvények | Kiegészítő termékek | DDS76-1 | nyomáskülönbség kapcsoló, F76S 1"-5/4"szűrőkhöz, automata öblítéséhez Z11 motorhoz, külső menetes, 0,1..1,6bar, PN25, max 70°C | W8 | 95197 | 93330
Vízvezetéki szerelvények | Kiegészítő termékek | DDS76-1/2 | nyomáskülönbség kapcsoló, F76S 1/2"-3/4"szűrőkhöz, automata öblítéséhez Z11 motorhoz, külső menetes, 0,1..1,6bar, PN25, max 70°C | W8 | 95197 | 93330
Vízvezetéki szerelvények | Kiegészítő termékek | DDS76-11/2 | nyomáskülönbség kapcsoló, F76S 6/4"-2"szűrőkhöz, automata öblítéséhez Z11 motorhoz, külső menetes, 0,1..1,6bar, PN25, max 70°C | W8 | 95197 | 93330
Vízvezetéki szerelvények | Kiegészítő termékek | KF74CS-1A | átlátszó szűrőcsésze F74CS/FK74CS 1/2"-5/4" | W8 | 26951 | 26423
Vízvezetéki szerelvények | Kiegészítő termékek | M07M-A10 | nyomásmérő/manométer, hátsó csatlakozású, 63mm-es , 1/4", külső menetes, 0..10bar, PN25, max40°C | W8 | 3710 | 3637
Vízvezetéki szerelvények | Kiegészítő termékek | M07M-A16 | nyomásmérő/manométer, hátsó csatlakozású, 63mm-es , 1/4", külső menetes, 0..16bar, PN25, max40°C | W8 | 3467 | 3399
Vízvezetéki szerelvények | Kiegészítő termékek | M07M-A25 | nyomásmérő/manométer, hátsó csatlakozású, 63mm-es , 1/4", külső menetes, 0..25bar, PN25, max40°C | W8 | 2698 | 2645
Vízvezetéki szerelvények | Kiegészítő termékek | M07M-A4 | nyomásmérő/manométer, hátsó csatlakozású, 63mm-es , 1/4", külső menetes, 0..4bar, PN25, max40°C | W8 | 3109 | 3048
Vízvezetéki szerelvények | Kiegészítő termékek | M38K-A10 | nyomásmérő/manométer, alsó csatlakozású, 50mm-es, 1/4", külső menetes, 0..10bar, PN25, max40°C | W8 | 3121 | 3060
Vízvezetéki szerelvények | Kiegészítő termékek | M38K-A16 | nyomásmérő/manométer, alsó csatlakozású, 50mm-es, 1/4", külső menetes, 0..16bar, PN25, max40°C | W8 | 3121 | 3060
Vízvezetéki szerelvények | Kiegészítő termékek | M38K-A25 | nyomásmérő/manométer, alsó csatlakozású, 50mm-es, 1/4", külső menetes, 0..25bar, PN25, max40°C | W8 | 3121 | 3060
Vízvezetéki szerelvények | Kiegészítő termékek | M38K-A4 | nyomásmérő/manométer, alsó csatlakozású, 50mm-es, 1/4", külső menetes, 0..4bar, PN25, max40°C | W8 | 3037 | 2977
Vízvezetéki szerelvények | Kiegészítő termékek | M38K-A40 | nyomásmérő/manométer, alsó csatlakozású, 50mm-es, 1/4", külső menetes, 0..40bar, PN40, max40°C | W8 | 3037 | 2977
Vízvezetéki szerelvények | Kiegészítő termékek | M38T-A10 | nyomásmérő D05FT nyomásszabályozókhoz 0-10bar | W8 | 4043 | 3964
Vízvezetéki szerelvények | Kiegészítő termékek | M39M-A10 | nyomásmérő/manométer, alsó csatlakozású, 63mm-es , 1/4", külső menetes, 0..10bar, PN25, max40°C | W8 | 2588 | 2537
Vízvezetéki szerelvények | Kiegészítő termékek | M39M-A16 | nyomásmérő/manométer, alsó csatlakozású, 63mm-es , 1/4", külső menetes, 0..16bar, PN25, max40°C | W8 | 3410 | 3343
Vízvezetéki szerelvények | Kiegészítő termékek | M74CS-A16 | nyomásmérő manométer F74CS/FK74CS szűrőkhöz | W8 | 3037 | 2977
Vízvezetéki szerelvények | Kiegészítő termékek | M76K-A16 | nyomásmérő/manométer F76S-F karimás szűrőhöz, alsó csatlakozású, 63mm-es , 1/4", külső menetes, 0..16bar, PN25, max40°C | W8 | 3852 | 3776
Vízvezetéki szerelvények | Kiegészítő termékek | M78M-A16 | Nyomásmérő, 0-16bar, G1/4" alsó csatlakozás, F78TS-F típusú szűrőkhöz | W8 | 18859 | 18489
Vízvezetéki szerelvények | Kiegészítő termékek | M78M-A16MR | Nyomásmérő memória funkcióval, 0-16bar, G1/4" alsó csatlakozás, F78TS-F típusú szűrőkhöz | W8 | 18859 | 18489
Vízvezetéki szerelvények | Kiegészítő termékek | SOV70-3/4AA | Bővítő készlet Primus Center Basic-hez - primer nyomású leágazás | W8 | 28929 | 28362
Vízvezetéki szerelvények | Kiegészítő termékek | SOV70-3/4K | Bővítő készlet további ivóvíz leágazások PrimusCenter-hez történő csatlakoztatásához | W8 | 33339 | 32685
Vízvezetéki szerelvények | Kiegészítő termékek | TK295 | TESTKIT DIGITAL FOR BA-SERIES | W8 | 1512096 | 1482447
Vízvezetéki szerelvények | Kiegészítő termékek | TKA295 | TESTKIT ANALOG FOR BA-SERIES | W8 | 567036 | 555918
Vízvezetéki szerelvények | Kiegészítő termékek | VA3400A001 | 1 STCK ENTLEERADAPTER ALWA-KOMBI 4 | W8 | 4276 | 4192
Vízvezetéki szerelvények | Kiegészítő termékek | VA3400C001 | ALWA SAMPLING VALVE FOR ALWA KOMBI 4 | W8 | 19148 | 18773
Vízvezetéki szerelvények | Kiegészítő termékek | VA3401A008 | ürítő adapter Kombi sorozatú menetes beszabályozó szelepekhez | W8 | 1541 | 1511
Vízvezetéki szerelvények | Kiegészítő termékek | VA3401A010 | ürítő adapter Alwa szelepekhez DN32-80 | W8 | 4981 | 4883
Vízvezetéki szerelvények | Kiegészítő termékek | VA7400A016 | Hollandis csatlakozó, tömítés és bronz forrasztható vég DN15, 18 mm cső-höz | W8 | 1773 | 1738
Vízvezetéki szerelvények | Kiegészítő termékek | VA7400A018 | Hollandis csatlakozó, tömítés és bronz forrasztható vég DN20, 18 mm cső-höz | W8 | 1682 | 1649
Vízvezetéki szerelvények | Kiegészítő termékek | VA7400A020 | Hollandis csatlakozó, tömítés és bronz forrasztható vég DN20, 22 mm cső-höz | W8 | 1478 | 1449
Vízvezetéki szerelvények | Kiegészítő termékek | VA7400A025 | Hollandis csatlakozó, tömítés és bronz forrasztható vég DN25, 28 mm cső-höz | W8 | 2682 | 2629
Vízvezetéki szerelvények | Kiegészítő termékek | VA7400A032 | Hollandis csatlakozó, tömítés és bronz forrasztható vég DN32, 35 mm cső-höz | W8 | 4102 | 4022
Vízvezetéki szerelvények | Kiegészítő termékek | VA7400A040 | Hollandis csatlakozó, tömítés és bronz forrasztható vég DN40, 42 mm cső-höz | W8 | 5364 | 5259
Vízvezetéki szerelvények | Kiegészítő termékek | VA7400A050 | Hollandis csatlakozó, tömítés és bronz forrasztható vég DN50, 54 mm cső-höz | W8 | 18357 | 17997
Vízvezetéki szerelvények | Kiegészítő termékek | VA7400A065 | Hollandis csatlakozó, tömítés és bronz forrasztható vég DN65, 64 mm cső-höz | W8 | 36912 | 36188
Vízvezetéki szerelvények | Kiegészítő termékek | VA7400A070 | Hollandis csatlakozó, tömítés és bronz forrasztható vég DN65, 70 mm cső-höz | W8 | 37822 | 37080
Vízvezetéki szerelvények | Kiegészítő termékek | VA7400A076 | Hollandis csatlakozó, tömítés és bronz forrasztható vég DN80, 76 mm cső-höz | W8 | 47750 | 46814
Vízvezetéki szerelvények | Kiegészítő termékek | VA7400A080 | Hollandis csatlakozó, tömítés és bronz forrasztható vég DN80, 80 mm cső-höz | W8 | 50112 | 49129
Vízvezetéki szerelvények | Kiegészítő termékek | VA7400A089 | Hollandis csatlakozó, tömítés és bronz forrasztható vég DN89, 89 mm cső-höz | W8 | 58577 | 57428
Vízvezetéki szerelvények | Kiegészítő termékek | VST06-1/2A | CONNECTION SETTHREAD | W8 | 2372 | 2325
Vízvezetéki szerelvények | Kiegészítő termékek | VST06-1/2B | CONNECTION SETSOLDERING 15MM | W8 | 2372 | 2325
Vízvezetéki szerelvények | Kiegészítő termékek | VST06-11/2A | NUT/OLIVE SET | W8 | 9458 | 9273
Vízvezetéki szerelvények | Kiegészítő termékek | VST06-11/2B | CONNECTION SET,SOLDERING 42MM | W8 | 15679 | 15372
Vízvezetéki szerelvények | Kiegészítő termékek | VST06-11/4A | CONNECTION SET THREAD | W8 | 5315 | 5211
Vízvezetéki szerelvények | Kiegészítő termékek | VST06-11/4B | CONNECTION SET SOLDERING 35MM | W8 | 5464 | 5357
Vízvezetéki szerelvények | Kiegészítő termékek | VST06-1A | CONNECTION SETTHREAD | W8 | 3844 | 3769
Vízvezetéki szerelvények | Kiegészítő termékek | VST06-1B | CONNECTION SETSOLDERING 28MM | W8 | 3711 | 3638
Vízvezetéki szerelvények | Kiegészítő termékek | VST06-2A | CONNECTION SET THREAD | W8 | 13824 | 13553
Vízvezetéki szerelvények | Kiegészítő termékek | VST06-2B | CONNECTION SET SOLDERING 54MM | W8 | 13872 | 13600
Vízvezetéki szerelvények | Kiegészítő termékek | VST06-3/4A | CONNECTION SETTHREAD | W8 | 2915 | 2858
Vízvezetéki szerelvények | Kiegészítő termékek | VST06-3/4B | CONNECTION SETSOLDERING 22MM | W8 | 2915 | 2858
Vízvezetéki szerelvények | Kiegészítő termékek | VST06I-1/2A | THREADED MALE CONNECTION | W8 | 32672 | 32031
Vízvezetéki szerelvények | Kiegészítő termékek | VST06I-11/2A | THREADED MALE CONNECTION | W8 | 90884 | 89102
Vízvezetéki szerelvények | Kiegészítő termékek | VST06I-11/4A | THREADED MALE CONNECTION | W8 | 80673 | 79091
Vízvezetéki szerelvények | Kiegészítő termékek | VST06I-1A | THREADED MALE CONNECTION | W8 | 70463 | 69081
Vízvezetéki szerelvények | Kiegészítő termékek | VST06I-2A | THREADED MALE CONNECTION | W8 | 199123 | 195219
Vízvezetéki szerelvények | Kiegészítő termékek | VST06I-3/4A | THREADED MALE CONNECTION | W8 | 39829 | 39048
Vízvezetéki szerelvények | Kiegészítő termékek | VSTM-1/2A | SPECIAL CONNECTION F.MANOMETER | W8 | 5999 | 5881
Vízvezetéki szerelvények | Kiegészítő termékek | VSTM-1A | SPECIAL CONNECTION F.MANOMETER | W8 | 7313 | 7170
Vízvezetéki szerelvények | Kiegészítő termékek | VSTM-3/4A | SPECIAL CONNECTION F.MANOMETER | W8 | 6560 | 6431
Vízvezetéki szerelvények | Kiegészítő termékek | WBA298-100 | szerszám visszacsapó szelep kiszereléséhez BA298F DN65-100 | W8 | 122318 | 119920
Vízvezetéki szerelvények | Kiegészítő termékek | WS295STN | MAINTENANCE-SET | W8 | 25539 | 25038
Vízvezetéki szerelvények | Kiegészítő termékek | WS300NK | MAINTENANCE-SET | W8 | 13992 | 13718
Vízvezetéki szerelvények | Kiegészítő termékek | WV540 | vízelőtét (D544/VU594) T>130°C esetén | W8 | 41295 | 40485
Vízvezetéki szerelvények | Kiegészítő termékek | WZ300 | WATER METER FOR VE300 | W8 | 14468 | 14184
Vízvezetéki szerelvények | Kiegészítő termékek | Z11AS-1/2A | átöblítő automatika vízszűrőhöz F76, HS10 1/2"...2" | W8 | 69191 | 67834
Vízvezetéki szerelvények | Kiegészítő termékek | Z11AS-1/2B | AUTOM.REV.RINS.ACTUATOR 24V-R1 | W8 | 69191 | 67834
Vízvezetéki szerelvények | Kiegészítő termékek | Z11AS-1A | öblítő automatika motor F76S-F DN65-100 szűrőkhöz, golyóscsappal, 230Vac, 1,5m kábel, 1", külső/belső menetes, max 70°C | W8 | 69191 | 67834
Vízvezetéki szerelvények | Kiegészítő termékek | Z11AS-1B | öblítő automatika motor F76S-F DN65-100 szűrőkhöz, golyóscsappal, 24Vac, 1,5m kábel, 1", külső/belső menetes, max 70°C | W8 | 69191 | 67834
Vízvezetéki szerelvények | Kiegészítő termékek | Z11S-A | öblítő automatika motor F76S,FK76,F74,FK74,HS10,FN09 szűrőkhöz, 230Vac, 1,5m kábel, bajonett záras, max 70°C | W8 | 59598 | 58429
Vízvezetéki szerelvények | Kiegészítő termékek | Z11S-B | AUTOM.REV.RINS.ACTUATOR 24V | W8 | 59598 | 58429
Vízvezetéki szerelvények | Kiegészítő termékek | Z74A-A | öblítő automatika F74C/FK74C 230V | W8 | 61169 | 59970
Vízvezetéki szerelvények | Kiegészítő termékek | Z74S-A | öblítő automatika motor F76S,FK76,F74,FK74,HS10,FN09 szűrőkhöz, 3db AA elemmel működik, 45 napos ciklus, bajonett záras, max 40°C | W8 | 48917 | 47958
Vízvezetéki szerelvények | Kiegészítő termékek | Z74S-AN | öblítő automatika F74CS/FK74CS elemes működtetés | W8 | 31798 | 31175
Vízvezetéki szerelvények | Kiegészítő termékek | ZA76C-11/4 | FILTER ADAPTER | W8 | 18322 | 17963
Vízvezetéki szerelvények | Kiegészítő termékek | ZR06F | szerelőkulcs FF06/FK06 szűrőkhöz, műanyag | W8 | 2652 | 2600
Vízvezetéki szerelvények | Kiegészítő termékek | ZR06K | szerelőkulcs D06/D05/VF06 készülékekhez, műanyag | W8 | 3028 | 2969
Vízvezetéki szerelvények | Kiegészítő termékek | ZR08-1 | RING WRENCH 1+11/4 | W8 | 3614 | 3543
Vízvezetéki szerelvények | Kiegészítő termékek | ZR08-1/2 | RING WRENCH 1/2+3/4 | W8 | 3359 | 3293
Vízvezetéki szerelvények | Kiegészítő termékek | ZR08-11/2 | RING WRENCH 11/2+2 | W8 | 4270 | 4186
Vízvezetéki szerelvények | Kiegészítő termékek | ZR10K-1 | RING WRENCH 1 + 11/4 | W8 | 4371 | 4285
Vízvezetéki szerelvények | Kiegészítő termékek | ZR10K-11/2 | RING WRENCH 11/2+2 | W8 | 5161 | 5060
Vízvezetéki szerelvények | Kiegészítő termékek | ZR10K-3/4 | RING WRENCH 3/4 | W8 | 3124 | 3063
Vízvezetéki szerelvények | Kiegészítő termékek | ZR70K-1 | Kettős szerelőkulcs PrimusCenter-hez | W8 | 4992 | 4894
Vízvezetéki szerelvények | Kiegészítő termékek | ZR74CS | szerelőkulcs F74CS/FK74CS szűrőkhöz | W8 | 4127 | 4046
Vízvezetéki szerelvények | Kiegészítő termékek | ZRN15 | 1/4"-1/2" bővítő M07M manométerhez M15 kiváltására | W8 | 2447 | 2399
Vízvezetéki szerelvények | Kiegészítő termékek | ZT295A-1 | SOLDERING FITTINGS (R295) 25MM | W8 | 12098 | 11861
Vízvezetéki szerelvények | Alkatrészek | 0900152 | SPRING BONNET COMPL. D06F 1/2+3/4 Bj. 91 | W9 | 4988 | 4890
Vízvezetéki szerelvények | Alkatrészek | 0900153 | Rugóház 1/2" és 3/4" | W9 | 10764 | 10553
Vízvezetéki szerelvények | Alkatrészek | 0900154 | Rugóház 1" - 2" | W9 | 32126 | 31496
Vízvezetéki szerelvények | Alkatrészek | 0900227 | SPRING BONNET COMPLETE | W9 | 4982 | 4884
Vízvezetéki szerelvények | Alkatrészek | 0900246 | SITZBUCHSE MIT DICHTRING DN40 | W9 | 17799 | 17450
Vízvezetéki szerelvények | Alkatrészek | 0900249 | szelepülék tömítéssel D15P-hez DN80 | W9 | 25716 | 25212
Vízvezetéki szerelvények | Alkatrészek | 0900250 | SITZBUCHSE MIT DICHTRING DN100 | W9 | 37681 | 36942
Vízvezetéki szerelvények | Alkatrészek | 0900254 | Vezetőpersely tömítéssel D15P-hez DN40 | W9 | 26751 | 26226
Vízvezetéki szerelvények | Alkatrészek | 0900256 | Vezetőpersely tömítéssel D15P-hez DN65 | W9 | 30155 | 29564
Vízvezetéki szerelvények | Alkatrészek | 0900257 | Vezetőpersely tömítéssel D15P-hez DN80 | W9 | 35559 | 34862
Vízvezetéki szerelvények | Alkatrészek | 0900258 | Vezetőpersely tömítéssel D15P-hez DN100 | W9 | 34150 | 33480
Vízvezetéki szerelvények | Alkatrészek | 0900406 | VR170 2" szelepbetét kompletten | W9 | 27632 | 27090
Vízvezetéki szerelvények | Alkatrészek | 0900747 | O-gyűrű 1/2"-11/4" HS10S-hez | W9 | 5050 | 4951
Vízvezetéki szerelvények | Alkatrészek | 0900748 | 10d!b O-gyűrű (az ár 10db-ra vonatkozik) | W9 | 5050 | 4951
Vízvezetéki szerelvények | Alkatrészek | 0901015 | tömítés készlet R295 1/2"-1" | W9 | 9751 | 9560
Vízvezetéki szerelvények | Alkatrészek | 0901246 | X10 O-RINGSATZ | W9 | 2161 | 2119
Vízvezetéki szerelvények | Alkatrészek | 0901248 | X10 O-RINGSATZ | W9 | 4321 | 4236
Vízvezetéki szerelvények | Alkatrészek | 0901352 | Tömítéskészlet DN40 méretű D15P nyomáscsökkentőhöz | W9 | 15677 | 15370
Vízvezetéki szerelvények | Alkatrészek | 0901353 | Tömítéskészlet DN50 méretű D15P nyomáscsökkentőhöz | W9 | 16886 | 16555
Vízvezetéki szerelvények | Alkatrészek | 0901354 | Tömítéskészlet DN65 méretű D15P nyomáscsökkentőhöz | W9 | 18097 | 17742
Vízvezetéki szerelvények | Alkatrészek | 0901355 | Tömítéskészlet DN80 méretű D15P nyomáscsökkentőhöz | W9 | 22931 | 22481
Vízvezetéki szerelvények | Alkatrészek | 0901356 | Tömítéskészlet DN100 méretű D15P nyomáscsökkentőhöz | W9 | 34982 | 34296
Vízvezetéki szerelvények | Alkatrészek | 0901407 | SOLENOID VALVE | W9 | 119410 | 117069
Vízvezetéki szerelvények | Alkatrészek | 0901443 | X10 O-RINGSATZ | W9 | 3097 | 3036
Vízvezetéki szerelvények | Alkatrészek | 0901446 | X10 PACKING RING SET 11/4 | W9 | 5484 | 5376
Vízvezetéki szerelvények | Alkatrészek | 0901448 | 10db! tömitőgyűrű HS10S-2" (az ár 10db-ra vonatkozik) | W9 | 11453 | 11228
Vízvezetéki szerelvények | Alkatrészek | 0901499 | X10 O-RINGSATZ | W9 | 3238 | 3175
Vízvezetéki szerelvények | Alkatrészek | 0901515 | FEDERHAUBE KOMPLETT M.EINSTELL | W9 | 6096 | 5976
Vízvezetéki szerelvények | Alkatrészek | 0901516 | FEDERHAUBE KOMPLETT M.EINSTELL | W9 | 7532 | 7384
Vízvezetéki szerelvények | Alkatrészek | 0901517 | FEDERHAUBE KOMPLETT M.EINSTELL | W9 | 31006 | 30398
Vízvezetéki szerelvények | Alkatrészek | 0901518 | FEDERHAUBE KOMPLETT M.EINSTELL | W9 | 14102 | 13825
Vízvezetéki szerelvények | Alkatrészek | 0901650 | belépő oldali visszacsapó szelep BA298F DN65-100 | W9 | 168691 | 165383
Vízvezetéki szerelvények | Alkatrészek | 0901651 | second non-return valve | W9 | 151253 | 148287
Vízvezetéki szerelvények | Alkatrészek | 0901659 | ball valve with seal ring | W9 | 12628 | 12380
Vízvezetéki szerelvények | Alkatrészek | 0901660 | tömítés | W9 | 30569 | 29970
Vízvezetéki szerelvények | Alkatrészek | 0901856 | Elfolyó szelep BA298F-hez DN65-150 | W9 | 282845 | 277299
Vízvezetéki szerelvények | Alkatrészek | 0903127 | X10 O-RINGSATZ | W9 | 2682 | 2629
Vízvezetéki szerelvények | Alkatrészek | 0903128 | 10db! O-gyűrű szett (az ár 10db-ra vonatkozik) | W9 | 2919 | 2862
Vízvezetéki szerelvények | Alkatrészek | 0903445 | SPRING BONNET COMPLETE | W9 | 5985 | 5868
Vízvezetéki szerelvények | Alkatrészek | 0903733 | szelepbetét komplett | W9 | 38702 | 37943
Vízvezetéki szerelvények | Alkatrészek | 0903745 | Szelepbetét a BA295-höz DN 32, 40, 50 | W9 | 65171 | 63893
Vízvezetéki szerelvények | Alkatrészek | 0903752 | SEALING SET SERIE 300-80MM | W9 | 19670 | 19284
Vízvezetéki szerelvények | Alkatrészek | 0903753 | SEALING SET SERIE 300-100MM | W9 | 25289 | 24793
Vízvezetéki szerelvények | Alkatrészek | 0903754 | SEALING SET SERIE 300-150MM | W9 | 47771 | 46834
Vízvezetéki szerelvények | Alkatrészek | 0903755 | SEALING SET SERIE 300-200MM | W9 | 70952 | 69561
Vízvezetéki szerelvények | Alkatrészek | 0903757 | SEALING SET SERIE 300-300MM | W9 | 170008 | 166675
Vízvezetéki szerelvények | Alkatrészek | 0903758 | SEALING SET SERIE 300-350MM | W9 | 170008 | 166675
Vízvezetéki szerelvények | Alkatrészek | 0903759 | SEALING SET SERIE 300-400MM | W9 | 229022 | 224531
Vízvezetéki szerelvények | Alkatrészek | 0903760 | SEALING SET SERIE 300-450MM | W9 | 229022 | 224531
Vízvezetéki szerelvények | Alkatrészek | 0903761 | SOLENOIDVALVE 230V/50HZ NC | W9 | 61821 | 60609
Vízvezetéki szerelvények | Alkatrészek | 0903762 | SOLENOIDVALVE 24V/50HZ NC | W9 | 61821 | 60609
Vízvezetéki szerelvények | Alkatrészek | 0903763 | SOLENOIDVALVE 24VDC NC | W9 | 61821 | 60609
Vízvezetéki szerelvények | Alkatrészek | 2110200 | NON-RETURN VALVE | W9 | 3796 | 3722
Vízvezetéki szerelvények | Alkatrészek | 2166200 | NON RETURN VALVE | W9 | 2424 | 2376
Vízvezetéki szerelvények | Alkatrészek | 2184100 | segédszelep R295H 1/2"-2" | W9 | 150869 | 147911
Vízvezetéki szerelvények | Alkatrészek | 2202700 | membrán D22-höz | W9 | 5009 | 4911
Vízvezetéki szerelvények | Alkatrészek | 2421100 | CHECK VALVE | W9 | 2996 | 2937
Vízvezetéki szerelvények | Alkatrészek | 2814600 | szűrőcsésze FF08 | W9 | 15914 | 15602
Vízvezetéki szerelvények | Alkatrészek | 5018000 | SEAL-RING | W9 | 5370 | 5265
Vízvezetéki szerelvények | Alkatrészek | 5351300 | Lapos tömítés 3/4" | W9 | 1834 | 1798
Vízvezetéki szerelvények | Alkatrészek | 5622100 | Golyóscsap DN65-100 méretű F76S-F és F78TS-F típusú vízszűrőkhöz | W9 | 26039 | 25528
Vízvezetéki szerelvények | Alkatrészek | 5707200 | DIAPHRAGM 0902066 | W9 | 6183 | 6062
Vízvezetéki szerelvények | Alkatrészek | 5707300 | DIAPHRAGM | W9 | 6498 | 6371
Vízvezetéki szerelvények | Alkatrészek | 5707400 | DIAPHRAGM | W9 | 10255 | 10054
Vízvezetéki szerelvények | Alkatrészek | 5707500 | MEMBRANED15P DN80 | W9 | 13750 | 13480
Vízvezetéki szerelvények | Alkatrészek | 5707600 | Membrán a D15-höz | W9 | 20010 | 19618
Vízvezetéki szerelvények | Alkatrészek | A152-1/2AA | SM152 cserélhető betét 1/2" 6 bar | W9 | 7279 | 7136
Vízvezetéki szerelvények | Alkatrészek | A152-1/2AB | SM152 cserélhető betét 1/2" 8 bar | W9 | 10652 | 10443
Vízvezetéki szerelvények | Alkatrészek | A152-1/2AC | SM152 cserélhető betét 1/2" 10 bar | W9 | 10667 | 10458
Vízvezetéki szerelvények | Alkatrészek | A152-1AA | SM152 cserélhető betét 1" 6 bar | W9 | 10857 | 10644
Vízvezetéki szerelvények | Alkatrészek | A152-1AB | SM152 cserélhető betét 1" 8 bar | W9 | 10857 | 10644
Vízvezetéki szerelvények | Alkatrészek | A152-1AC | SM152 cserélhető betét 1" 10 bar | W9 | 10857 | 10644
Vízvezetéki szerelvények | Alkatrészek | A152-3/4AA | SM152 cserélhető betét 3/4" 6 bar | W9 | 7285 | 7142
Vízvezetéki szerelvények | Alkatrészek | A152-3/4AB | SM152 cserélhető betét 3/4" 8 bar | W9 | 7285 | 7142
Vízvezetéki szerelvények | Alkatrészek | A152-3/4AC | SM152 cserélhető betét 3/4" 10 bar | W9 | 7285 | 7142
Vízvezetéki szerelvények | Alkatrészek | A160-1/2AB | SAFETY VALVE REPAIR SET 6 BAR | W9 | 10542 | 10335
Vízvezetéki szerelvények | Alkatrészek | A160-11/4AA | SAFETY VALVE REPAIR 6 BAR | W9 | 21481 | 21060
Vízvezetéki szerelvények | Alkatrészek | A160-11/4AB | SAFETY VALVE REPAIR 8 BAR | W9 | 21829 | 21401
Vízvezetéki szerelvények | Alkatrészek | A160-11/4AC | SAFETY VALVE REPAIR 10BAR | W9 | 11365 | 11142
Vízvezetéki szerelvények | Alkatrészek | AA76-1/2A | Tisztító/légbeszívó csonk F76S, HS10S… | W9 | 4852 | 4757
Vízvezetéki szerelvények | Alkatrészek | AF11-1/2A | szűrőbetét100µm 1/2-1 | W9 | 23877 | 23409
Vízvezetéki szerelvények | Alkatrészek | AF11-1/2B | szűrőbetét 20µm 1/2-1 | W9 | 31873 | 31248
Vízvezetéki szerelvények | Alkatrészek | AF11-1A | Szűrőbetét F76-hoz, 1/2"-5/4", 100mikron | W9 | 31445 | 30828
Vízvezetéki szerelvények | Alkatrészek | AF11DS-1/2A | DOUBLE SPIN FILTER INSERT 100MY 1/2-3/4 | W9 | 48494 | 47543
Vízvezetéki szerelvények | Alkatrészek | AF11DS-1/2B | DOUBLE SPIN FILTER INSERT 20MY 1/2-3/4 | W9 | 60204 | 59024
Vízvezetéki szerelvények | Alkatrészek | AF11DS-1/2C | DOUBLE SPIN FILTER INSERT 50MY 1/2-3/4 | W9 | 60204 | 59024
Vízvezetéki szerelvények | Alkatrészek | AF11DS-1/2D | DOUBLE SPIN FILTER INSERT 200MY 1/2-3/4 | W9 | 60204 | 59024
Vízvezetéki szerelvények | Alkatrészek | AF11DS-1/2E | DOUBLE SPIN FILTER INSERT 300MY 1/2-3/4 | W9 | 60204 | 59024
Vízvezetéki szerelvények | Alkatrészek | AF11DS-1/2F | DOUBLE SPIN FILTER INSERT 500MY 1/2-3/4 | W9 | 60204 | 59024
Vízvezetéki szerelvények | Alkatrészek | AF11DS-1A | DOUBLE SPIN FILTER INSERT 100MY 1-11/4 | W9 | 53515 | 52466
Vízvezetéki szerelvények | Alkatrészek | AF11DS-1B | DOUBLE SPIN FILTER INSERT 20MY 1-11/4 | W9 | 63382 | 62139
Vízvezetéki szerelvények | Alkatrészek | AF11DS-1C | DOUBLE SPIN FILTER INSERT 50MY 1-11/4 | W9 | 63382 | 62139
Vízvezetéki szerelvények | Alkatrészek | AF11DS-1D | DOUBLE SPIN FILTER INSERT 200MY 1-11/4 | W9 | 63382 | 62139
Vízvezetéki szerelvények | Alkatrészek | AF11DS-1E | DOUBLE SPIN FILTER INSERT 300MY 1-11/4 | W9 | 63382 | 62139
Vízvezetéki szerelvények | Alkatrészek | AF11DS-1F | DOUBLE SPIN FILTER INSERT 500MY 1-11/4 | W9 | 63382 | 62139
Vízvezetéki szerelvények | Alkatrészek | AF11S-1/2A | FILTER INSERT COMPL. 100MY 1/2-3/4 | W9 | 43508 | 42655
Vízvezetéki szerelvények | Alkatrészek | AF11S-1/2B | FILTER INSERT COMPL. 20MY 1/2-3/4 | W9 | 54382 | 53316
Vízvezetéki szerelvények | Alkatrészek | AF11S-1/2C | FILTER INSERT COMPL. 50MY 1/2-3/4 | W9 | 54382 | 53316
Vízvezetéki szerelvények | Alkatrészek | AF11S-1/2D | FILTER INSERT COMPL. 200MY 1/2-3/4 | W9 | 54382 | 53316
Vízvezetéki szerelvények | Alkatrészek | AF11S-1/2E | FILTER INSERT COMPL. 300MY 1/2-3/4 | W9 | 54382 | 53316
Vízvezetéki szerelvények | Alkatrészek | AF11S-1/2F | FILTER INSERT COMPL. 500MY 1/2-3/4 | W9 | 54382 | 53316
Vízvezetéki szerelvények | Alkatrészek | AF11S-11/2A | szűrőbetét F76S 100µm 6/4"-2" | W9 | 42605 | 41770
Vízvezetéki szerelvények | Alkatrészek | AF11S-11/2B | szűrőbetét F76S 20µm 6/4"-2" | W9 | 56849 | 55734
Vízvezetéki szerelvények | Alkatrészek | AF11S-11/2C | szűrőbetét F76S 50µm 6/4"-2" | W9 | 42605 | 41770
Vízvezetéki szerelvények | Alkatrészek | AF11S-11/2D | szűrőbetét F76S 200µm 6/4"-2" | W9 | 49415 | 48446
Vízvezetéki szerelvények | Alkatrészek | AF11S-11/2E | szűrőbetét F76S 300µm 6/4"-2" | W9 | 61716 | 60506
Vízvezetéki szerelvények | Alkatrészek | AF11S-11/2F | szűrőbetét F76S 500µm 6/4"-2" | W9 | 61716 | 60506
Vízvezetéki szerelvények | Alkatrészek | AF11S-1A | szűrőbetét F76S 100µm 1"-5/4" | W9 | 31445 | 30828
Vízvezetéki szerelvények | Alkatrészek | AF11S-1B | szűrőbetét F76S 20µm 1"-5/4" | W9 | 39046 | 38280
Vízvezetéki szerelvények | Alkatrészek | AF11S-1C | szűrőbetét F76S 50µm 1"-5/4" | W9 | 31445 | 30828
Vízvezetéki szerelvények | Alkatrészek | AF11S-1D | szűrőbetét F76S 200µm 1"-5/4" | W9 | 34756 | 34075
Vízvezetéki szerelvények | Alkatrészek | AF11S-1E | szűrőbetét F76S 300µm 1"-5/4" | W9 | 43766 | 42908
Vízvezetéki szerelvények | Alkatrészek | AF11S-1F | szűrőbetét F76S 500µm 1"-5/4" | W9 | 43766 | 42908
Vízvezetéki szerelvények | Alkatrészek | AF70-1A | FILTERINSERT COMPLETE | W9 | 23922 | 23453
Vízvezetéki szerelvények | Alkatrészek | AF74-1A | szűrőbetét F74 100µm 3/4"-5/4" | W9 | 10435 | 10230
Vízvezetéki szerelvények | Alkatrészek | AF74-1C | szűrőbetét F74 50µm 3/4"-5/4" | W9 | 10435 | 10230
Vízvezetéki szerelvények | Alkatrészek | AF74-1D | szűrőbetét F74 200µm 3/4"-5/4" | W9 | 10435 | 10230
Vízvezetéki szerelvények | Alkatrészek | AF76S-065A | szűrőbetét készlet F76S-F 100µm DN65 | W9 | 225481 | 221060
Vízvezetéki szerelvények | Alkatrészek | AF76S-065D | szűrőbetét készlet F76S-F 200µm DN65 | W9 | 225481 | 221060
Vízvezetéki szerelvények | Alkatrészek | AF76S-080A | szűrőbetét készlet F76S-F 100µm DN80 | W9 | 300387 | 294497
Vízvezetéki szerelvények | Alkatrészek | AF76S-080D | szűrőbetét készlet F76S-F 200µm DN80 | W9 | 300387 | 294497
Vízvezetéki szerelvények | Alkatrészek | AF76S-100A | szűrőbetét készlet F76S-F 100µm DN100 | W9 | 352394 | 345484
Vízvezetéki szerelvények | Alkatrészek | AF76S-100C | FILTER INSERT COMPL. 50MY | W9 | 385792 | 378227
Vízvezetéki szerelvények | Alkatrészek | AF76S-100D | szűrőbetét készlet F76S-F 200µm DN100 | W9 | 379373 | 371934
Vízvezetéki szerelvények | Alkatrészek | AF78TS-065A | 100 mikronos szűrőbetét készlet DN65 méretű F78TS-F típusú szűrőkhöz | W9 | 290418 | 284724
Vízvezetéki szerelvények | Alkatrészek | AF78TS-065C | 50 mikronos szűrőbetét készlet DN65 méretű F78TS-F típusú szűrőkhöz | W9 | 313679 | 307528
Vízvezetéki szerelvények | Alkatrészek | AF78TS-065D | 200 mikronos szűrőbetét készlet DN65 méretű F78TS-F típusú szűrőkhöz | W9 | 313679 | 307528
Vízvezetéki szerelvények | Alkatrészek | AF78TS-080A | 100 mikronos szűrőbetét készlet DN80 méretű F78TS-F típusú szűrőkhöz | W9 | 365852 | 358678
Vízvezetéki szerelvények | Alkatrészek | AF78TS-080C | 50 mikronos szűrőbetét készlet DN80 méretű F78TS-F típusú szűrőkhöz | W9 | 399168 | 391341
Vízvezetéki szerelvények | Alkatrészek | AF78TS-080D | 200 mikronos szűrőbetét készlet DN80 méretű F78TS-F típusú szűrőkhöz | W9 | 399168 | 391341
Vízvezetéki szerelvények | Alkatrészek | AF78TS-100A | 100 mikronos szűrőbetét készlet DN100 méretű F78TS-F típusú szűrőkhöz | W9 | 392882 | 385178
Vízvezetéki szerelvények | Alkatrészek | AF78TS-100C | 50 mikronos szűrőbetét készlet DN100 méretű F78TS-F típusú szűrőkhöz | W9 | 425570 | 417225
Vízvezetéki szerelvények | Alkatrészek | AF78TS-100D | 200 mikronos szűrőbetét készlet DN100 méretű F78TS-F típusú szűrőkhöz | W9 | 425570 | 417225
Vízvezetéki szerelvények | Alkatrészek | AS06-1/2A | 5db! szűrőbetét 100µm FF06 1/2", FK06 1/2"-3/4" (az ár 5db-ra vonatkozik) | W9 | 16814 | 16484
Vízvezetéki szerelvények | Alkatrészek | AS06-1/2C | 5db! szűrőbetét 50µm FF06 1/2", FK06 1/2"-3/4" (az ár 5db-ra vonatkozik) | W9 | 20333 | 19934
Vízvezetéki szerelvények | Alkatrészek | AS06-1/2ZAR | X5 REPLACEMENT SIEVE 5MY DN15 | W9 | 52784 | 51749
Vízvezetéki szerelvények | Alkatrészek | AS06-1A | 5db! szűrőbetét 100µm FF06 3/4"-5/4", FK06 1"-5/4" (az ár 5db-ra vonatkozik) | W9 | 17994 | 17641
Vízvezetéki szerelvények | Alkatrészek | AS06-1C | 5db! szűrőbetét 50µm FF06 3/4"-5/4", FK06 1"-5/4" (az ár 5db-ra vonatkozik) | W9 | 22672 | 22227
Vízvezetéki szerelvények | Alkatrészek | D04FMA-1/2 | Komplett szelepbetét D04FM nyomáscsökkentőhöz 3/8"-3/4" | W9 | 6231 | 6109
Vízvezetéki szerelvények | Alkatrészek | D05FA-1/2B | VALVE INSERT COMPL. 1/2+3/4 | W9 | 8551 | 8383
Vízvezetéki szerelvények | Alkatrészek | D05FA-1/2T | szelepbetét D05FT nyomásszabályozókhoz 1/2" - 1" | W9 | 11758 | 11527
Vízvezetéki szerelvények | Alkatrészek | D05FA-11/4T | szelepbetét D05FT nyomásszabályozókhoz 5/4" - 2" | W9 | 18813 | 18444
Vízvezetéki szerelvények | Alkatrészek | D06FA-1/2 | betét D06F víznyomcsökk-höz DN15/DN20 | W9 | 6925 | 6789
Vízvezetéki szerelvények | Alkatrészek | D06FA-11/2 | betét D06F víznyomcsökk-höz DN40/DN50 | W9 | 12880 | 12627
Vízvezetéki szerelvények | Alkatrészek | D06FA-1A | betét D06F víznyomcsökk-höz DN25/DN32 1997 előtt | W9 | 11112 | 10894
Vízvezetéki szerelvények | Alkatrészek | D06FA-1B | betét D06F víznyomcsökk-höz DN25/DN32 1997 után | W9 | 9938 | 9743
Vízvezetéki szerelvények | Alkatrészek | D06FB-1A | RETROFIT PRESSURE REDUCING VAL | W9 | 22720 | 22275
Vízvezetéki szerelvények | Alkatrészek | D06FI-11/2 | VENTILEINSATZ KPL. OHNE SIEB | W9 | 18886 | 18516
Vízvezetéki szerelvények | Alkatrészek | D06FNA-1 | betét D06FN víznyomcsökk-höz DN25/DN32 | W9 | 10343 | 10140
Vízvezetéki szerelvények | Alkatrészek | D06FNA-1/2 | betét D06FN víznyomcsökk-höz DN15/DN20 | W9 | 6973 | 6836
Vízvezetéki szerelvények | Alkatrészek | D06FNA-11/2 | betét D06FN víznyomcsökk-höz DN40/DN50 | W9 | 26107 | 25595
Vízvezetéki szerelvények | Alkatrészek | D16A-15 | VALVE INSERT COMPL. DN15+20 | W9 | 13453 | 13189
Vízvezetéki szerelvények | Alkatrészek | D16A-25 | VALVE INSERT COMPL. DN25+32 | W9 | 11892 | 11659
Vízvezetéki szerelvények | Alkatrészek | D16A-40 | VALVE INSERT COMPL. DN40 | W9 | 23178 | 22724
Vízvezetéki szerelvények | Alkatrészek | D16NA-25 | VALVE INSERT COMPL.LOW PRESSDN | W9 | 13824 | 13553
Vízvezetéki szerelvények | Alkatrészek | D16NA-40 | VALVE INSERT COMPL.LOW PRESS.D | W9 | 28670 | 28108
Vízvezetéki szerelvények | Alkatrészek | DA74C-11/4A | Forgatható csatlakozó elem FN74/FN76 DN32 | W9 | 20664 | 20259
Vízvezetéki szerelvények | Alkatrészek | DA74C-1A | Forgatható csatlakozó elem FN74/FN76 DN25 | W9 | 15970 | 15657
Vízvezetéki szerelvények | Alkatrészek | DA74C-3/4A | Forgatható csatlakozó elem FN74/FN76 DN20 | W9 | 12848 | 12596
Vízvezetéki szerelvények | Alkatrészek | DS70-3/4A | Tömítés készlet PrimusCenter-hez | W9 | 10342 | 10139
Vízvezetéki szerelvények | Alkatrészek | EK10S-A | szervizkészlet PW17-75 vezérlőfejhez | W9 | 33910 | 33245
Vízvezetéki szerelvények | Alkatrészek | EK10S-B | szervizkészlet PW17-75 Venturi szelephez | W9 | 29670 | 29088
Vízvezetéki szerelvények | Alkatrészek | EK10S-C | szervizkészlet PW17-75 3 db O gyűrű | W9 | 33910 | 33245
Vízvezetéki szerelvények | Alkatrészek | EK10S-D | szervizkészlet PW17-75 Turbina készlet | W9 | 58283 | 57140
Vízvezetéki szerelvények | Alkatrészek | ES05F-1/2A | szűrőbetét (D05) 1/2"-3/4" | W9 | 1242 | 1218
Vízvezetéki szerelvények | Alkatrészek | ES06F-1/2A | szűrőbetét (D06F) 1/2"-3/4" | W9 | 1289 | 1264
Vízvezetéki szerelvények | Alkatrészek | ES06F-11/2A | szűrőbetét (D06F) 6/4"-2" | W9 | 3150 | 3088
Vízvezetéki szerelvények | Alkatrészek | ES06F-1A | szűrőbetét (D06F) 1+11/4 D06F 11/4" 1997 előtt | W9 | 2391 | 2344
Vízvezetéki szerelvények | Alkatrészek | ES06F-1B | szűrőbetét (D06F) 1"-5/4" | W9 | 2391 | 2344
Vízvezetéki szerelvények | Alkatrészek | ES11-1/2A | szűrőbetét 100µm | W9 | 12001 | 11766
Vízvezetéki szerelvények | Alkatrészek | ES11-11/2A | szűrőbetét 100µm | W9 | 21688 | 21263
Vízvezetéki szerelvények | Alkatrészek | ES11-11/2D | szűrőbetét 200µm | W9 | 39694 | 38916
Vízvezetéki szerelvények | Alkatrészek | ES11-1A | szűrőbetét 100µm | W9 | 16488 | 16165
Vízvezetéki szerelvények | Alkatrészek | ES11-1D | szűrőbetét 200µm | W9 | 26175 | 25662
Vízvezetéki szerelvények | Alkatrészek | ES16-15 | REPL.SIEVE D16-15-19 | W9 | 4446 | 4359
Vízvezetéki szerelvények | Alkatrészek | ES16-25 | REPL.SIEVE D16-25-20 | W9 | 7235 | 7093
Vízvezetéki szerelvények | Alkatrészek | ES16-40 | REPL.SIEVE D16-40-20 | W9 | 8906 | 8731
Vízvezetéki szerelvények | Alkatrészek | ES30-1/2A | szűrőbetét FY30 0.35mm 1/2" | W9 | 2085 | 2044
Vízvezetéki szerelvények | Alkatrészek | ES30-1/2B | szűrőbetét FY30 0.18mm 1/2" | W9 | 3089 | 3028
Vízvezetéki szerelvények | Alkatrészek | ES30-11/2A | szűrőbetét FY30 0.35mm 6/4" | W9 | 6259 | 6136
Vízvezetéki szerelvények | Alkatrészek | ES30-11/2B | szűrőbetét FY30 0.18mm 6/4" | W9 | 8494 | 8327
Vízvezetéki szerelvények | Alkatrészek | ES30-11/4A | szűrőbetét FY30 0.35mm 5/4" | W9 | 4170 | 4088
Vízvezetéki szerelvények | Alkatrészek | ES30-11/4B | szűrőbetét FY30 0.18mm 5/4" | W9 | 6191 | 6070
Vízvezetéki szerelvények | Alkatrészek | ES30-1A | szűrőbetét FY30 0.35mm 1" | W9 | 2837 | 2781
Vízvezetéki szerelvények | Alkatrészek | ES30-1B | szűrőbetét FY30 0.18mm 1" | W9 | 4222 | 4139
Vízvezetéki szerelvények | Alkatrészek | ES30-2A | szűrőbetét FY30 0.35mm 2" | W9 | 7139 | 6999
Vízvezetéki szerelvények | Alkatrészek | ES30-2B | szűrőbetét FY30 0.18mm 2" | W9 | 10345 | 10142
Vízvezetéki szerelvények | Alkatrészek | ES30-3/4A | szűrőbetét FY30 0.35mm 3/4" | W9 | 2318 | 2273
Vízvezetéki szerelvények | Alkatrészek | ES30-3/4B | szűrőbetét FY30 0.18mm 3/4" | W9 | 3537 | 3468
Vízvezetéki szerelvények | Alkatrészek | ES30-3/8A | szűrőbetét FY30 0.35mm 3/8" | W9 | 1950 | 1912
Vízvezetéki szerelvények | Alkatrészek | ES32-1/2C | SIEVE (FY32) 025MM | W9 | 3213 | 3150
Vízvezetéki szerelvények | Alkatrészek | ES32-11/2C | SIEVE FY32-11/2 09 | W9 | 6270 | 6147
Vízvezetéki szerelvények | Alkatrészek | ES32-11/4C | SIEVE (FY32) 025MM | W9 | 4712 | 4620
Vízvezetéki szerelvények | Alkatrészek | ES32-1C | SIEVE (FY32) 025MM | W9 | 3646 | 3575
Vízvezetéki szerelvények | Alkatrészek | ES32-2C | SIEVE (FY32) 025MM | W9 | 7997 | 7840
Vízvezetéki szerelvények | Alkatrészek | ES32-3/4C | SIEVE (FY32) 025MM | W9 | 3469 | 3401
Vízvezetéki szerelvények | Alkatrészek | ES32-3/8C | szűrőbetét FY32 0.25mm 1/4"-3/8" | W9 | 2388 | 2341
Vízvezetéki szerelvények | Alkatrészek | ES69Y-100 | Szűrőbetét FY69, 0.50mm szűrőméret, DN100 | W9 | 39422 | 38649
Vízvezetéki szerelvények | Alkatrészek | ES69Y-125 | Szűrőbetét FY69, 0.50mm szűrőméret, DN125 | W9 | 57212 | 56090
Vízvezetéki szerelvények | Alkatrészek | ES69Y-15 | Szűrőbetét FY69, 0.50mm szűrőméret, DN15 | W9 | 7099 | 6960
Vízvezetéki szerelvények | Alkatrészek | ES69Y-150 | Szűrőbetét FY69, 0.50mm szűrőméret, DN150 | W9 | 88625 | 86887
Vízvezetéki szerelvények | Alkatrészek | ES69Y-20 | Szűrőbetét FY69, 0.50mm szűrőméret, DN20 | W9 | 3957 | 3879
Vízvezetéki szerelvények | Alkatrészek | ES69Y-200 | Szűrőbetét FY69, 0.50mm szűrőméret, DN200 | W9 | 127762 | 125257
Vízvezetéki szerelvények | Alkatrészek | ES69Y-25 | Szűrőbetét FY69, 0.50mm szűrőméret, DN25 | W9 | 7261 | 7119
Vízvezetéki szerelvények | Alkatrészek | ES69Y-32 | Szűrőbetét FY69, 0.50mm szűrőméret, DN32 | W9 | 7172 | 7031
Vízvezetéki szerelvények | Alkatrészek | ES69Y-40 | Szűrőbetét FY69, 0.50mm szűrőméret, DN40 | W9 | 13960 | 13686
Vízvezetéki szerelvények | Alkatrészek | ES69Y-50 | Szűrőbetét FY69, 0.50mm szűrőméret, DN50 | W9 | 23251 | 22795
Vízvezetéki szerelvények | Alkatrészek | ES69Y-65 | Szűrőbetét FY69, 0.50mm szűrőméret, DN65 | W9 | 35657 | 34958
Vízvezetéki szerelvények | Alkatrészek | ES69Y-80 | Szűrőbetét FY69, 0.50mm szűrőméret, DN80 | W9 | 29348 | 28773
Vízvezetéki szerelvények | Alkatrészek | ES71Y-100 | SIEVE FY69-100-28/ES69YD | W9 | 47360 | 46431
Vízvezetéki szerelvények | Alkatrészek | ES71Y-125 | SIEVE FY69-125-28/ES69YD | W9 | 69118 | 67763
Vízvezetéki szerelvények | Alkatrészek | ES71Y-15 | SIEVE FY69-15-22/ES69YD | W9 | 8329 | 8166
Vízvezetéki szerelvények | Alkatrészek | ES71Y-150 | SIEVE FY69-150-22/ES69YD | W9 | 104404 | 102357
Vízvezetéki szerelvények | Alkatrészek | ES71Y-20 | SIEVE FY69- 20-22/ES69YD | W9 | 9827 | 9634
Vízvezetéki szerelvények | Alkatrészek | ES71Y-25 | SIEVE FY69-25-22/ES69YD | W9 | 11443 | 11219
Vízvezetéki szerelvények | Alkatrészek | ES71Y-32 | SIEVE FY69- 32-22/ES69YD | W9 | 14322 | 14041
Vízvezetéki szerelvények | Alkatrészek | ES71Y-40 | SIEVE FY69- 40-28/ES69YD | W9 | 19255 | 18877
Vízvezetéki szerelvények | Alkatrészek | ES71Y-50 | SIEVE FY69-50-28/ES69YD | W9 | 22509 | 22068
Vízvezetéki szerelvények | Alkatrészek | ES71Y-65 | SIEVE FY69- 65-28/ES69YD | W9 | 24959 | 24470
Vízvezetéki szerelvények | Alkatrészek | ES71Y-80 | SIEVE FY69-80-28/ES69YD | W9 | 29603 | 29023
Vízvezetéki szerelvények | Alkatrészek | ES76S-065A | szűrőbetét F76S-F 100µm DN65 | W9 | 127936 | 125427
Vízvezetéki szerelvények | Alkatrészek | ES76S-065C | szűrőbetét F76S-F 50µm DN65 | W9 | 127936 | 125427
Vízvezetéki szerelvények | Alkatrészek | ES76S-065D | szűrőbetét F76S-F 200µm DN65 | W9 | 127936 | 125427
Vízvezetéki szerelvények | Alkatrészek | ES76S-065F | szűrőbetét F76S-F 500µm DN65 | W9 | 127936 | 125427
Vízvezetéki szerelvények | Alkatrészek | ES76S-080A | szűrőbetét F76S-F 100µm DN80 | W9 | 141454 | 138680
Vízvezetéki szerelvények | Alkatrészek | ES76S-080C | szűrőbetét F76S-F 50µm DN80 | W9 | 144285 | 141456
Vízvezetéki szerelvények | Alkatrészek | ES76S-080D | szűrőbetét F76S-F 200µm DN80 | W9 | 144285 | 141456
Vízvezetéki szerelvények | Alkatrészek | ES76S-080F | szűrőbetét F76S-F 500µm DN80 | W9 | 144285 | 141456
Vízvezetéki szerelvények | Alkatrészek | ES76S-100A | szűrőbetét F76S-F 100µm DN100 | W9 | 173152 | 169757
Vízvezetéki szerelvények | Alkatrészek | ES76S-100C | szűrőbetét F76S-F 50µm DN100 | W9 | 173152 | 169757
Vízvezetéki szerelvények | Alkatrészek | ES76S-100D | szűrőbetét F76S-F 200µm DN100 | W9 | 149912 | 146973
Vízvezetéki szerelvények | Alkatrészek | ES76S-100F | szűrőbetét F76S-F 500µm DN100 | W9 | 149912 | 146973
Vízvezetéki szerelvények | Alkatrészek | ES78TS-065A | 100 mikronos szűrőháló DN65 méretű F78TS-F típusú szűrőkhöz | W9 | 194870 | 191049
Vízvezetéki szerelvények | Alkatrészek | ES78TS-065B | 20 mikronos szűrőháló DN65 méretű F78TS-F típusú szűrőkhöz | W9 | 264017 | 258840
Vízvezetéki szerelvények | Alkatrészek | ES78TS-065C | 50 mikronos szűrőháló DN65 méretű F78TS-F típusú szűrőkhöz | W9 | 264017 | 258840
Vízvezetéki szerelvények | Alkatrészek | ES78TS-065D | 200 mikronos szűrőháló DN65 méretű F78TS-F típusú szűrőkhöz | W9 | 264017 | 258840
Vízvezetéki szerelvények | Alkatrészek | ES78TS-080A | 100 mikronos szűrőháló DN80 méretű F78TS-F típusú szűrőkhöz | W9 | 207442 | 203375
Vízvezetéki szerelvények | Alkatrészek | ES78TS-080B | 20 mikronos szűrőháló DN80 méretű F78TS-F típusú szűrőkhöz | W9 | 270303 | 265003
Vízvezetéki szerelvények | Alkatrészek | ES78TS-080C | 50 mikronos szűrőháló DN80 méretű F78TS-F típusú szűrőkhöz | W9 | 270303 | 265003
Vízvezetéki szerelvények | Alkatrészek | ES78TS-080D | 200 mikronos szűrőháló DN80 méretű F78TS-F típusú szűrőkhöz | W9 | 270303 | 265003
Vízvezetéki szerelvények | Alkatrészek | ES78TS-100A | 100 mikronos szűrőháló DN100 méretű F78TS-F típusú szűrőkhöz | W9 | 289162 | 283492
Vízvezetéki szerelvények | Alkatrészek | ES78TS-100B | 20 mikronos szűrőháló DN100 méretű F78TS-F típusú szűrőkhöz | W9 | 396025 | 388260
Vízvezetéki szerelvények | Alkatrészek | ES78TS-100C | 50 mikronos szűrőháló DN100 méretű F78TS-F típusú szűrőkhöz | W9 | 396025 | 388260
Vízvezetéki szerelvények | Alkatrészek | ES78TS-100D | 200 mikronos szűrőháló DN100 méretű F78TS-F típusú szűrőkhöz | W9 | 396025 | 388260
Vízvezetéki szerelvények | Alkatrészek | ESD05FS | SPARE SIEVE D05FS-1/2-2 | W9 | 5145 | 5044
Vízvezetéki szerelvények | Alkatrészek | FRV201 | REGULATION VALVE F. D205 | W9 | 35974 | 35269
Vízvezetéki szerelvények | Alkatrészek | FT09RS-11/2A | bronz szűrőcsésze komplett F76S/HS10S-hez DN40-50 | W9 | 95088 | 93224
Vízvezetéki szerelvények | Alkatrészek | FT09RS-1A | bronz szűrőcsésze komplett F76S/HS10S-hez DN15-32 | W9 | 64698 | 63429
Vízvezetéki szerelvények | Alkatrészek | KF06-1/2A | szűrőbetét + átl. szűrőcsésze komplett FF06 1/2", FK06 1/2"-3/4" | W9 | 12125 | 11887
Vízvezetéki szerelvények | Alkatrészek | KF06-1A | szűrőbetét + átl. szűrőcsésze komplett FF06 3/4"-5/4", FK06 1"-5/4" | W9 | 13000 | 12745
Vízvezetéki szerelvények | Alkatrészek | KF11-1/2A | Szűrőcsésze régi F76-hoz, 1/2"-3/4", átlátszó | W9 | 40068 | 39282
Vízvezetéki szerelvények | Alkatrészek | KF11-1A | Szűrőcsésze régi F76-hoz, 1"-5/4", átlátszó | W9 | 49824 | 48847
Vízvezetéki szerelvények | Alkatrészek | KF11S-11/2A | átlátszó szűrőcsésze F76S 6/4"-2" | W9 | 77403 | 75885
Vízvezetéki szerelvények | Alkatrészek | KF11S-1A | átlátszó szűrőcsésze F76S 1/2"-5/4" | W9 | 49824 | 48847
Vízvezetéki szerelvények | Alkatrészek | KF70-1A | FILTERBOWL TRANSPARENT FOR F70C | W9 | 18780 | 18412
Vízvezetéki szerelvények | Alkatrészek | KF74-1A | átlátszó szűrőcsésze F74/FK74/HS74 3/4"-5/4" | W9 | 40737 | 39938
Vízvezetéki szerelvények | Alkatrészek | KH11-1/2A | golyóscsap F76-, HS10-1/2…11/4 | W9 | 10776 | 10565
Vízvezetéki szerelvények | Alkatrészek | KH11-11/2A | golyóscsap F76-, HS10-11/2…2 | W9 | 15707 | 15399
Vízvezetéki szerelvények | Alkatrészek | KH11AS-1 | alkatrész 1" golyóscsap Z11AS-1A-hoz | W9 | 27063 | 26532
Vízvezetéki szerelvények | Alkatrészek | KH11S-1A | golyóscsap komplett F76S / HS10S 1/2"-2" | W9 | 10776 | 10565
Vízvezetéki szerelvények | Alkatrészek | KH201 | BALL VALVE F. D205 | W9 | 5973 | 5856
Vízvezetéki szerelvények | Alkatrészek | M70AF-A10MR | Memóriagyűrűs kilépő oldali nyomásmérő 0-10bar PrimusCenter-hez | W9 | 3571 | 3501
Vízvezetéki szerelvények | Alkatrészek | M70AF-A16 | Belépő oldali nyomásmérő a szűrő előtti nyomás ellenőrzéséhez 0-16bar PrimusCenter-hez | W9 | 3421 | 3354
Vízvezetéki szerelvények | Alkatrészek | RC-AC | 12db! SX - Cserélhető tömbösített aktívszenes betét 2008/06 előtti FF20-FF40-FF60-hoz (5µm) (az ár egységár) | W9 | 4325 | 4240
Vízvezetéki szerelvények | Alkatrészek | RC-MF | 12db! SX - Cserélhető műanyag betét 2008/06 előtti FF20-FF40-FF60-hoz (25µm) (az ár egységár) | W9 | 1672 | 1639
Vízvezetéki szerelvények | Alkatrészek | RV295-1/2 | Kilépő oldali visszacsapó szelep betét BA295-1/2-hez | W9 | 13746 | 13476
Vízvezetéki szerelvények | Alkatrészek | RV295-1/2E | Kilépő oldali visszacsapó szelep betét BA295 | W9 | 8340 | 8176
Vízvezetéki szerelvények | Alkatrészek | RV295-11/4E | Kilépő oldali visszacsapó szelep betét BA295 | W9 | 10797 | 10585
Vízvezetéki szerelvények | Alkatrészek | RV7000-1A | Ellenőrző csonkos visszacsapó szelep PrimusCenter-hez | W9 | 18187 | 17830
Vízvezetéki szerelvények | Alkatrészek | S06K-1/4 | 5db! vakdugó D06 és VF06 szelepekhez O gyűrűvel (az ár 5db-ra vonatkozik) | W9 | 1462 | 1433
Vízvezetéki szerelvények | Alkatrészek | S06M-1/4 | 5db! vakdugó R295 (az ár 5db-ra vonatkozik) | W9 | 2724 | 2671
Vízvezetéki szerelvények | Alkatrészek | S15M-1/2 | 5db! vakdugó D15P/D17P/D544P-hez O gyűrűvel (az ár 5db-ra vonatkozik) | W9 | 13555 | 13289
Vízvezetéki szerelvények | Alkatrészek | SI06T-1 | STAINLESS STEAL BOWL | W9 | 25605 | 25103
Vízvezetéki szerelvények | Alkatrészek | SI06T-1/2 | EDELSTAHL-SIEBTASSE M. O-RING | W9 | 21334 | 20916
Vízvezetéki szerelvények | Alkatrészek | SI06T-11/2 | EDELSTAHL-SIEBTASSE M. O-RING | W9 | 55475 | 54387
Vízvezetéki szerelvények | Alkatrészek | SK06T-1/2 | átl.műany.szűrőcsésze D06F 1/2"-3/4" | W9 | 2127 | 2085
Vízvezetéki szerelvények | Alkatrészek | SK06T-11/2 | átl.műany.szűrőcsésze D06F 6/4"-2" | W9 | 5397 | 5291
Vízvezetéki szerelvények | Alkatrészek | SK06T-1A | átl.műany.szűrőcsésze D06F 1" 1991-ig | W9 | 3519 | 3450
Vízvezetéki szerelvények | Alkatrészek | SK06T-1B | átl.műany.szűrőcsésze D06F 1"-5/4" | W9 | 3519 | 3450
Vízvezetéki szerelvények | Alkatrészek | SK06TG-1/2 | STRAINER CHAMBER (SG)TRANSP.1/ | W9 | 1900 | 1863
Vízvezetéki szerelvények | Alkatrészek | SM06T-1/2 | sárgaréz szűrőcsésze D06F 1/2"-3/4" | W9 | 6843 | 6709
Vízvezetéki szerelvények | Alkatrészek | SM06T-11/2 | sárgaréz szűrőcsésze D06F 6/4"-2" | W9 | 12426 | 12182
Vízvezetéki szerelvények | Alkatrészek | SM06T-1A | sárgaréz szűrőcsésze D06F 1" 1991-ig és 5/4" | W9 | 9635 | 9446
Vízvezetéki szerelvények | Alkatrészek | SM06T-1B | sárgaréz szűrőcsésze D06F 1" 1991 után | W9 | 9635 | 9446
Vízvezetéki szerelvények | Alkatrészek | SOS78TS-065 | Tömítés készlet DN65 méretű F78TS-F típusú szűrőkhöz | W9 | 28289 | 27734
Vízvezetéki szerelvények | Alkatrészek | SOS78TS-080 | Tömítés készlet DN80 méretű F78TS-F típusú szűrőkhöz | W9 | 28289 | 27734
Vízvezetéki szerelvények | Alkatrészek | SOS78TS-100 | Tömítés készlet DN100 méretű F78TS-F típusú szűrőkhöz | W9 | 28289 | 27734
Vízvezetéki szerelvények | Alkatrészek | TA160S | DISCHARGE TUND.FOR SG160S/SD | W9 | 1879 | 1842
Vízvezetéki szerelvények | Alkatrészek | VS1403A015 | szelepbetét víz csempeszelephez 1/2"…3/4" | W9 | 8919 | 8744
Vízvezetéki szerelvények | Alkatrészek | VS1406A015 | ERSATZ-KEGEL FĂśR NEUE FROSTS ARMATUR | W9 | 16351 | 16030
Vízvezetéki szerelvények | Alkatrészek | VS1409A001 | OBERTEIL ALWA OT | W9 | 22960 | 22510
Vízvezetéki szerelvények | Alkatrészek | WS60-A | Javító készlet a PW60 - hoz | W9 | 81579 | 79979