## Árlista fedlap
Building Technologies
CPS
ÁRLISTA - 2018
Érvényes: 2018. feb. 15-től 2018. szept. 30-ig, illetve visszavonásig
A korábbi árlista érvényét veszti.
Magyarországi árlista részlet.
A feltüntetett árak NETTÓ HUF egységárak.
Az árváltoztatás jogát fenntartjuk!
Kedves Partnerünk!
Köszönjük, hogy használja termékeinket!
Ha az alkalmazáshoz segítségre van szüksége, hívjon bizalommal bennünket.
Figyelem!
Az árlista nem árajánlat. Ha elírás, hiba gyanúja merül fel, kérjük, vegye fel a kapcsolatot munkatársainkkal.
Az árváltoztatás jogát fenntartjuk a behozatali szabályok megváltozása és az MNB HUF / € árfolyam változásának esetére is.
Jellemző szállítási idő: 3…10 munkanap, pontos visszaigazolás a rendelés feldolgozása után adható.
Termékeinkkel kapcsolatban további részletes információkat érhet el honlapukon:
| siemens.hu/cps | - Katalógusok
- Adatlapok, termékismertetők
- Segédletek, szoftverek
- Hírlevelek
| HIT Tool (on-line termékkiválasztó és méretező program) |  | siemens.hu/hit
Ebben a kiadványban található információk olyan adatokat és jellemzőket tartalmaznak, amelyek a tényleges használat esetén eltérhetnek a leírtaktól, illetve a termékek továbbfejlesztése miatt megváltozhatnak. A megfelelő jellemzőkről való tájékoztatási kötelezettség csak akkor áll fenn, ha azt a szerződésben külön kikötötték. Minden termék esetében fenntartjuk a szállítási lehetőségek és a műszaki módosítások jogát. A nyomdai hibák elkerülése érdekében mindent megteszünk, de az azokból adódó félreértésekért és károkért nem vállaljuk a felelősséget. Minden termékmegjelölés, márkajelzés vagy terméknév a Siemens vagy a beszállító cégek tulajdonában van, amelynek harmadik fél által saját célra történő felhasználása a tulajdonosok jogait sértheti.

## CPS_arlista
Típus | Megnevezés / Termékleírás | Nettó listaár (Ft/db)
410355768 | Clamp with screws | 10710
410356058 | Clamp with screws etc, S01 | 12340
410455828 | Cover, without marking, blue | 8280
410456348 | Cover, without marking, blue | 4740
410921110 | Turnkey for manual adjustment | 360
416513210 | Axial bracket for drive shaft adapter | 220
417856498 | Stem connection cpl. | 7820
418023780 | Taptite hexhead screw M6 * 16 | 150
419065990 | Mounting bracket | 670
419071520 | Lasche kpl | 360
421314160 | Locking spring for protection pocket | 1320
426855048 | Handcontrol, blue, with mechanical parts | 8080
426855108 | Handcontrol, blue | 12370
428488060 | Sealing gland cpl. | 4910
428488290 | Sealing gland cpl. | 32560
428488740 | Sealing gland cpl. | 5200
428495380 | Sealing gland silicon free, 10mm | 39700
428495400 | Sealing gland silicon free, 14mm | 49120
430413480 | Position indicator | 100
430413490 | Position indicator | 120
448427450 | Plastic adapter for position indicator | 80
466857488 | Control unit | 53970
466857518 | Control unit, advanced | 60260
466857598 | Control unit | 55400
467956290 | Sealing gland cpl. | 9740
467956300 | Sealing gland cpl. | 40830
471814020 | Standard shaft adapter assy | 7020
7410900130 | Adjustement tool | 260
7410900170 | Turnkey for manual adjustement | 250
7416500010 | Axial bracket | 160
7419000130 | Mounting bracket | 460
7419000190 | Mounting bracket (short) | 3770
7419001220 | 7419001220 Hand Lever Ball Valve | 400
7424200000 | 7424200000 5x Stem washer 10 mm SKC | 7850
7428400410 | 7428400410 Plug Indicator | 500
7428400420 | 7428400420 Plug Indicator GS | 240
7428400470 | 7428400470 Sealing gland 10 mm, DVGW | 6400
7428400610 | 7428400610 StemSealing V_F43/53 | 7850
7430400000 | Position indicator | 130
7442401250 | Connecting cable 1 m, with ferrules | 19870
7442401260 | Connecting cable 2.5 m, with 6 pole pflu | 28560
7442403010 | Connecting cable with 7-pole plug | 33700
7448400090 | Plastic adapter for postion indicator | 90
7467601750 | Hand manoeuvre kit VBF21.40/50 | 6370
7467602730 | 7467602730 Knob short stroke valves | 1510
7471800080 | Standard shaft adapter | 5650
7471800190 | Shaft Adapter square 15x15 mm | 4170
7471800200 | Shaft Adapter square 12x12 mm | 3880
7471800210 | Shaft Adapter square 10x10 mm | 3880
7471800220 | Shaft Adapter square 08x08 mm | 4220
7471800270 | Achsbefestigung 4-Kant 15mm kompl. | 5710
7471800280 | Achsbefestigung 4-Kant 12mm kompl. | 5680
7471800290 | Achsbefestigung 4-Kant 10mm kompl. | 6170
7471800300 | Achsbefestigung 4-Kant 8mm kompl. | 7020
8000060843 | 8000060843 SparePart-Kit SAX/V... | 12480
8000060844 | 8000060844 SparePart-Kit SAL... | 24280
2WR6-1.5 | Qn=1,5m3/h 110mm beépítési hossz, PN16, NA15 G3/4" 1,5m érzékelő kábel, 28mm M10x1 Pt500 érzékelő, 6 év telep élettartam, kWh kijelzés, Fűtés | 78480
2WR6-1.5/MBUS | Qn=1,5m3/h 110mm beépítési hossz, PN16, NA15 G3/4" 1,5m érzékelő kábel, 28mm M10x1 Pt500 érzékelő, 6 év telep élettartam, kWh kijelzés, M-busz kommunikációval, Fűtés | 83030
2WR6-1.5H | Qn=1,5m3/h 110mm beépítési hossz, PN16, NA15 G3/4" 1,5m érzékelő kábel, 28mm M10x1 Pt500 érzékelő, 6 év telep élettartam, kWh kijelzés, Hűtés | 87160
2WR6-1.5H/MBUS | Qn=1,5m3/h 110mm beépítési hossz, PN16, NA15 G3/4" 1,5m érzékelő kábel, 28mm M10x1 Pt500 érzékelő, 6 év telep élettartam, kWh kijelzés, M-busz kommunikációval, Hűtés | 91700
2WR6-2.5 | Qn=2,5m3/h 130mm beépítési hossz, PN16, NA20 G1" 1,5m érzékelő kábel, 28mm M10x1 Pt500 érzékelő, 6 év telep élettartam, kWh kijelzés, Fűtés | 81230
2WR6-2.5/MBUS | Qn=2,5m3/h 130mm beépítési hossz, PN16, NA20 G1" 1,5m érzékelő kábel, 28mm M10x1 Pt500 érzékelő, 6 év telep élettartam, kWh kijelzés, M-busz kommunikációval, Fűtés | 85630
2WR6-2.5H | Qn=2,5m3/h 130mm beépítési hossz, PN16, NA20 G1" 1,5m érzékelő kábel, 28mm M10x1 Pt500 érzékelő, 6 év telep élettartam, kWh kijelzés, Hűtés | 89900
2WR6-2.5H/MBUS | Qn=2,5m3/h 130mm beépítési hossz, PN16, NA20 G1" 1,5m érzékelő kábel, 28mm M10x1 Pt500 érzékelő, 6 év telep élettartam, kWh kijelzés, M-busz kommunikációval, Hűtés | 83430
5WG11102AB03 | GAMMA BUSZCSATOLÓ SÜLY. 110 | 23680
5WG11102AB11 | GAMMA BUSZCSATOLÓ SÜLY. 110 M. KRALLEN | 28050
5WG11153AB01 | DELTA BUS COUPL. UNIT SM 115 M1 | 24360
5WG11153AB11 | DELTA BUS COUPL. UNIT SM 115 M2 | 29190
5WG11153AB21 | DELTA BUSZCSATOLÓ FK. 115 T1 | 22220
5WG11153AB31 | DELTA BUSZCSATOLÓ FK. 115 T2 | 24500
5WG11162AB01 | GAMMA DELTA BUSZCSATOLÓ SÜLY. 116 M1 | 14870
5WG11162AB11 | GAMMA DELTA BUSZCSATOLÓ SÜLY. 116 M2 | 16940
5WG11162AB21 | GAMMA DELTA BUSZCSATOLÓ SÜLY. 116 T1 | 13290
5WG11162AB31 | GAMMA DELTA BUSZCSATOLÓ SÜLY. 116 T2 | 14420
5WG11172AB12 | Bus Transceiver Module (BTM) | 10210
5WG11172BB12 | Bus Coupling Unit (BTM) UP 117B12 | 9800
5WG11172CB12 | Bus Coupling Unit (BTM) UP 117C12 | 9800
5WG11184AB01 | Bus Connection Modul (BCM) AP 118 | 10400
5WG11201AB02 | GAMMA FOLYTÓ N 120/02 | 14090
5WG11251AB02 | GAMMA KNX busztáp N125/02, 160mA | 42310
5WG11251AB12 | GAMMA KNX busztáp N125/12, 320mA | 62770
5WG11251AB22 | GAMMA KNX busztáp N125/22, 640mA | 87370
5WG11254AB23 | Decentralized power supply, 80mA | 23220
5WG11254CB23 | Decentralized power supply, 80mA | 33570
5WG11401AB03 | GAMMA VONAL-/TARTOMÁNYSCSATOLÓ N 140 | 96570
5WG11401AB13 | GAMMA VONAL-/TARTOMÁNYSCSATOLÓ N140/13 | 97490
5WG11411AB03 | KNX/DALI GATEWAY PLUS N 141/03 | 139560
5WG11411AB21 | KNX/DALI GATEWAY TWIN PLUS N141/21 | 214300
5WG11411AB31 | KNX/DALI GATEWAY TWIN N141/31 | 148770
5WG11412AB71 | SIEMENS TYP DALI NYOMÓBEMENET 4-ES | 22120
5WG11431AB01 | IP Gateway KNX-BACnet N143 | 195480
5WG11461AB02 | GAMMA IP ROUTER N146/02 | 124390
5WG11481AB12 | USB Interface N 148/12 | 61850
5WG11481AB22 | GAMMA IP CSATOLÓ N148/22 | 63920
5WG11521AB01 | IP Control Center N152 | 403700
5WG11908AD01 | GAMMA TULFESZÜLTSÉG VÉDŐ 190 | 16180
5WG11938AB01 | GAMMA BUSZKAPOCS 193 | 320
5WG12012DB12 | Wall switch single UP 201/2 TW | 41610
5WG12012DB13 | Wall switch single UP 201/3 TW | 42480
5WG12012DB32 | Wall switch single UP 201/2 CH | 44210
5WG12012DB33 | Wall switch single UP 201/3 CH | 45080
5WG12022DB12 | Wall switch double UP 202/2 TW | 46230
5WG12022DB13 | Wall switch double UP 202/3 TW | 50860
5WG12022DB32 | Wall switch double UP 202/2 CH | 49410
5WG12022DB33 | Wall switch double UP 202/3 CH | 55770
5WG12032DB12 | Wall switch quadruple UP 203/2 TW | 52880
5WG12032DB13 | Wall switch quadruple UP 203/3 TW | 56350
5WG12032DB14 | Wall switch quadruple UP 203/4 TW | 59530
5WG12032DB15 | Wall switch quadruple UP 203/5 TW | 65890
5WG12032DB32 | Wall switch quadruple UP 203/2 CH | 57510
5WG12032DB33 | Wall switch quadruple UP 203/3 CH | 60980
5WG12032DB34 | Wall switch quadruple UP 203/4 CH | 64440
5WG12032DB35 | Wall switch quadruple UP 203/5 CH | 72250
5WG12042AB11 | Room Controller Contouch UP 204, white | 154250
5WG12042AB21 | Room Controller Contouch UP 204, carbon | 169380
5WG12042AB31 | Room Controller Contouch UP 204, alu | 169380
5WG12042AB51 | Room Controller Contouch UP 204, black | 169380
5WG12112DB01 | Touch Sensor Unit single UP 211/01 | 35830
5WG12118DB11 | Touch Sensor Cover single w UP 211/11 | 6760
5WG12118DB21 | Touch Sensor Cover single b UP 211/21 | 6760
5WG12122DB01 | Touch Sensor Unit double UP 212/01 | 44500
5WG12128DB11 | Touch Sensor Cover double w UP 212/11 | 9530
5WG12128DB21 | Touch Sensor Cover double b UP 212/21 | 9530
5WG12132DB01 | Touch Sensor Unit quadruple UP 213/01 | 56060
5WG12138DB11 | Touch Sensor Cover quadruple w UP 213/11 | 15310
5WG12138DB21 | Touch Sensor Cover quadruple b UP 213/21 | 15310
5WG12202AB21 | GAMMA UP 220/21 2-ES I/O NYOMÓ BEMENET | 14850
5WG12202DB31 | I/O-Pushbutton interface 4-fold UP220/31 | 24370
5WG12212DB12 | Wall switch single UP221/2 TW | 20000
5WG12212DB13 | Wall switch single UP221/3 TW | 23320
5WG12212DB32 | Wall switch single UP221/2 AM | 21650
5WG12212DB33 | Wall switch single UP221/3 AM | 25110
5WG12218NB12 | GAMMA miro 55-4x4, frame | 1770
5WG12222DB12 | Wall switch double UP222/2 TW | 24940
5WG12222DB13 | Wall switch double UP222/3 TW | 26590
5WG12222DB32 | Wall switch double UP222/2 AM | 26810
5WG12222DB33 | Wall switch double UP222/3 AM | 28550
5WG12232AB14 | GAMMA NYOMÓ 3-AS, LEDES HÖM.ÉRZ.VEL SÜLY 223/4 DELTA I-SYSTEM FEHÉR | 36410
5WG12232AB34 | GAMMA NYOMÓ 3-AS, LEDES HÖM.ÉRZ.VEL SÜLY 223/4 DELTA I-SYSTEM ALU | 39010
5WG12232DB12 | Wall switch triple UP223/2 TW | 26590
5WG12232DB13 | Wall switch triple UP223/3 TW | 31790
5WG12232DB15 | Wall switch triple UP223/5 TW | 43350
5WG12232DB32 | Wall switch triple UP223/2 AM | 28550
5WG12232DB33 | Wall switch triple UP223/3 AM | 33810
5WG12232DB35 | Wall switch triple UP223/5 AM | 46230
5WG12272AB11 | 5WG12272AB11 ROOM CONTROL UNIT UP227 | 89880
5WG12372KB11 | UP 237K Thermostat heat./cool. i-system | 52010
5WG12372KB31 | UP 237K THERMOSTAT I-SYS, ALU | 54910
5WG12513AB11 | GAMMA FK 251/11 MOZGÁSJELZŐ IP55 | 69210
5WG12513AB21 | GAMMA FK 251/21 MOZGÁSJELZŐ IP55 | 71510
5WG12542KB13 | UP 245K Thermostat heat./cool. style | 62710
5WG12542KB43 | UP 252K THERMOSTAT STYLE, PLATINUM | 65890
5WG12543EY02 | GAMMA KOMBIÉRZÉKELŐ AP 254/02 | 99700
5WG12552DB21 | BRIGHTNESS CONTROLLER UP 255D21 | 29890
5WG12557AB11 | IR remote calibration | 10990
5WG12573AB22 | GAMMA FK 257/22 IDŐJÁRÁSKÖZPONT (GPS) | 479580
5WG12573AB32 | GAMMA AP 257/32 IDŐJÁRÁSKÖZPONT WS1 (GPS) | 261340
5WG12573AB42 | GAMMA AP 257/42 SZÉLÉRZÉKELŐ | 127480
5WG12573AB51 | Weather station AP 257/51 | 127480
5WG12573AB61 | Weather station GPS AP 257/61 | 298980
5WG12581AB02 | GAMMA HŐMÉRSÉKLETÉRZÉKELŐ N 258/02 | 95080
5WG12582DB12 | PRESENCE DETECTOR DESK UP 258D12 | 32650
5WG12582EB22 | PRESENCE DETECTOR DESK UP 258E22 | 40240
5WG12587EB01 | GAMMA FALONKÍVÁLI DOMOZ MOZGÁSÉRZÉKELŐHÖZ UP258E21 | 5860
5WG12601AB01 | GAMMA BINÁRISBEMENET N 260 | 58400
5WG12604AB23 | binary input AP 260/23 | 41380
5WG12604CB23 | Binary input JB 260C23, 4xAC/DC12...230V | 48970
5WG12611AB01 | GAMMA BINÁRISBEMENET N 261 | 57250
5WG12611CB01 | GAMMA BINÁRISBEMENET N 261 | 60240
5WG12621EB01 | GAMMA BINÁRISBEADÁSESZKÖZ N 262E/01 | 70360
5WG12621EB11 | GAMMA BINÁRISBEADÁSESZKÖZ N 262E/11 | 105770
5WG12631EB01 | GAMMA BINÁRISBEADÁSESZKÖZ N 263E/01 | 70360
5WG12631EB11 | GAMMA BINÁRISBEADÁSESZKÖZ N 263E/11 | 105770
5WG12641EB11 | GAMMA BINÁRISBEADÁSESZKÖZ N 264E/11 | 105770
5WG12818UB12 | GAMMA miro 68-4x4, frame | 1730
5WG12852DB12 | Wall switch single UP285/2 TW | 24280
5WG12852DB13 | Wall switch single UP285/3 TW | 28000
5WG12852DB42 | Wall switch single UP285/2 PM | 26120
5WG12852DB43 | Wall switch single UP285/3 PM | 30060
5WG12862DB12 | Wall switch double UP286/2 TW | 29770
5WG12862DB13 | Wall switch double UP286/3 TW | 31790
5WG12862DB42 | Wall switch double UP286/2 PM | 32080
5WG12862DB43 | Wall switch double UP286/3 PM | 33810
5WG12872AB11 | Taster UP287/4f/ D-style/titanw. | 27220
5WG12872AB14 | GAMMA NYOMÓ 4-ES, LEDES HÖM.ÉRZ.VEL SÜLY 287/4 DELTA STYLE FEHÉR | 48830
5WG12872AB44 | GAMMA NYOMÓ 4-ES, LEDES HÖM.ÉRZ.VEL SÜLY 287/4 DELTA STYLE PLATINA | 51720
5WG12872DB12 | Wall switch quadruple UP287/2 TW | 39880
5WG12872DB13 | Wall switch quadruple UP287/3 TW | 43630
5WG12872DB15 | Wall switch quadruple UP287/5 TW | 54910
5WG12872DB42 | Wall switch quadruple UP287/2 PM | 42480
5WG12872DB43 | Wall switch quadruple UP287/3 PM | 46520
5WG12872DB45 | Wall switch quadruple UP287/5 PM | 58380
5WG12907AB11 | GAMMA AJTÓ/ABLAK NYITÁS ÉRZÉKELŐ S 290 | 6350
5WG12948AB01 | GAMMA ÖSSZEKÖTŐKENGYEL | 720
5WG13051AB01 | GAMMA SZCENÁRIÓ / ESEMÉNY MODUL N305 | 50280
5WG13501EB01 | GAMMA IP-KONTROLLER N350E | 235800
5WG13601AB01 | GAMMA MAXIMUMFIGYELŐ N 360 | 284650
5WG14257AB72 | IR TÁVIRÁNYÍTÓ S425/72 | 31150
5WG14507AB03 | IR VEVŐ-DEKODER S450 | 56950
5WG15011AB01 | GAMMA N 501 KOMBI-REDŐNY AKTOR | 108290
5WG15021AB02 | GAMMA N 502/02 KOMBI-KAPCSOLÓAKTOR, 8FA 8X BE AC/DC 12-230V, 8X BA AC 230V, 16 A AC1 | 132900
5WG15101AB03 | GAMMA TERHELÉSKAPCSOLÓ N 510/03 | 80480
5WG15101AB04 | GAMMA TERHELÉSKAPCSOLÓ N 510/04 | 87600
5WG15102AB03 | binary output device UP 510/03 | 36100
5WG15102AB13 | binary output device UP 510/13 | 33570
5WG15102AB23 | binary output device UP 510/23 | 28050
5WG15102KB23 | Thermo drive actuator, 2x 1,5A | 39880
5WG15104CB23 | Binary output JB 510C23, 2x 10A | 36330
5WG15111AB02 | GAMMA KAPCSOLÓ AKTOR N 511/02 | 111290
5WG15112AB10 | GAMMA KAPCSOLÓ AKTOR SÜLY. 511/10 | 32420
5WG15121AB01 | GAMMA TERHELÉSKAPCSOLÓ N 512 | 116120
5WG15121AB11 | GAMMA KAPCSOLÓ AKTOR N 512/11 M3X16A C-L | 62540
5WG15121AB21 | GAMMA KAPCSOLÓ AKTOR N 512/21 S3X16A C-L | 31500
5WG15121CB01 | GAMMA TERHELÉSKAPCSOLÓ N 512 | 114960
5WG15124AB23 | switching actuator AP 512/23 | 23910
5WG15124CB23 | Switching actuator JB 512C23, 1x 16A | 32880
5WG15131AB11 | GAMMA N 513/11 KAPCSOLÓAKTOR M3X20AX C- FŐMODUL, 3X AC 230V, 20AX C-TERHELÉS, TERHELÉS-ELLENÖRZÉS | 76340
5WG15131AB21 | GAMMA N 513/21 KAPCSOLÓAKTOR S3X20AX C- BŐVÍTŐUNG, 3X AC 230V, 20AX C-TERHELÉS, TERHELÉS-ELLENÖRZÉS | 38170
5WG15134CB23 | Binary output JB 513C23, 3x 6A | 41380
5WG15134DB23 | Binary output RL 513D23, 3x 6A | 31960
5WG15202AB03 | SHUTTER BLIND ACTUATOR UP 520/03, 1X 6A | 35410
5WG15202AB13 | shutter blind actuator UP 520/13 | 32650
5WG15202AB23 | shutter blind actuator UP 520/23 | 27360
5WG15202AB31 | GAMMA UP 520/31 REDŐNYAKTOR | 39090
5WG15204CB23 | Solar protection actuator, 1x 6A | 35640
5WG15211AB01 | GAMMA REDŐNYKAPCSOLÓ N 521 | 60240
5WG15214AB23 | Jalousieaktor AP 521/23, 1x 6A | 37250
5WG15214CB23 | Solar protection actuator JB, 2x 6A | 45070
5WG15221AB03 | GAMMA REDŐNYKAPCSOLÓ N 522/03 | 93120
5WG15231AB02 | GAMMA REDŐNYKAPCSOLÓ N523/02 | 79550
5WG15231AB03 | GAMMA ROLÓKAPCSOLÓ N523/03 | 66220
5WG15231AB04 | GAMMA REDŐNYAKTOR N523/04 | 76340
5WG15231AB11 | GAMMA REDŐNYAKTOR N523/11 | 124390
5WG15231CB04 | Blind actuator N523/04 , 4x120V AC / 6A | 78860
5WG15241AB01 | GAMMA REDŐNYKAPCSOLÓ N 524 | 108670
5WG15251EB01 | GAMMA KAPCSOLÓ -/DIMMAKTOR N 525E DALI | 115650
5WG15252AB03 | universal dimmer UP 525/03 | 48280
5WG15252AB13 | universal dimmer UP 525/13 | 45520
5WG15252AB23 | universal dimmer UP 525/23 | 40240
5WG15252AB31 | GAMMA UNIVERZALIS DIMMER UP 525/31 | 54730
5WG15254CB23 | Universal dimmer JB 525C23, 1x 125VA | 47830
5WG15261AB02 | GAMMA KAPCSOLÓ -/DIMMAKTOR N 526 | 130220
5WG15261EB02 | GAMMA KAPCSOLÓ -/DIMMAKTOR N 526 E02 | 175200
5WG15264CB23 | Switch/Dimming Actuator JB526C23 | 96570
5WG15271AB52 | N 527/52 UNIVERSALDIMMER S1000G | 59780
5WG15274CB23 | Switch/Dimming Actuator JB527C23 | 59780
5WG15281CB01 | Universal dimmer N 528C01, 2x150VA, 120V | 69210
5WG15281DB01 | Universal dimmer N 528D01, 2 x 300VA, 23 | 70590
5WG15301DB31 | Switching Actuator N530D31 | 55180
5WG15301DB51 | Switching Actuator N530D51 | 86910
5WG15301DB61 | Switching Actuator N530D61 | 102550
5WG15321DB31 | Switching Actuator N532D31 | 63460
5WG15321DB51 | Switching Actuator N532D51 | 96800
5WG15321DB61 | Switching Actuator N532D61 | 118640
5WG15341DB31 | Switching Actuator N534D31 | 83920
5WG15341DB51 | Switching Actuator N534D51 | 112670
5WG15341DB61 | Switching Actuator N534D61 | 136800
5WG15621AB01 | GAMMA BINÁRISKIMENET N 562 | 59780
5WG15621AB11 | GAMMA FŐMODUL 3X AC 230/400V, 10A C-TERHELÉS, TERHELÉS-ELLENÖRZÉS | 58860
5WG15621AB21 | GAMMA BŐVÍTŐUNG 3X AC 230/400V, 10A C-TERHELÉS, TERHELÉS-ELLENÖRZÉS | 30580
5WG15622AB31 | GAMMA KAPCSOLÓAKTOR UP 562/31 | 39090
5WG15627AB02 | Valve actuator AP 562/02 | 65020
5WG15671AB01 | GAMMA KAPCSOLÓ AKTOR N567 | 61850
5WG15671AB11 | GAMMA KAPCSOLÓ AKTOR N567/11 | 97030
5WG15671AB12 | GAMMA KAPCSOLÓ AKTOR N 567/12 | 70360
5WG15671AB22 | GAMMA N 567/22 KAPCSOLÓAKTOR | 118410
5WG15882AB13 | GAMMA INSTABUS UP 588/13 ÉRINTŐ KÉPERNYŐ 5, 7 " SZINES-TFT DISPLAY 230 V AC, 50/60 HZ | 436050
5WG15882AB23 | GAMMA INSTABUS UP 588/23 ÉRINTŐ KÉPERNYŐ 5, 7 " SZINES-TFT DISPLAY 24 V AC/DC | 436050
5WG15888AB12 | GAMMA DÍSZÍTŐ KERET ÉRINTŐ KÉPERNYŐHÖZ ALUMINIUM | 26850
5WG15888AB13 | GAMMA DÍSZÍTŐ KERET ÉRINTŐ KÉPERNYŐHÖZ ACÉL | 26850
5WG15888AB14 | GAMMA DÍSZÍTŐ KERET ÉRINTŐ KÉPERNYŐHÖZ FEKETE ÜVEG | 35600
5WG15888AB15 | GAMMA DÍSZÍTŐ KERET ÉRINTŐ KÉPERNYŐHÖZ FEHÉR ÜVEG | 35600
5WG15888EB01 | GAMMA TOUCH-PANEL SÜLY.-DOBOZ VISION | 18330
5WG16051AB01 | GAMMA FŰTÉS AKTOR N 605 | 132040
5WG16413AB01 | room control box (RCB) | 45760
5WG32603AB11 | GAMMA AJTÓ-/ABLAK KONT.WAVE TF AP260 | 36730
5WG3260-3TB11/CZ | AP260 rádiófrekvenciás ablakkontaktus | 22020
5WG42213AB10 | GAMMA FALIADÓ 1-ES. ENOCEAN AP 221 DELTA I-SYSTEM FEHÉR | 26760
5WG42213AB11 | GAMMA FALIADÓ 1-ES. ENOCEAN AP 221 DELTA I-SYSTEM FEHÉR I/OJELLEL | 26960
5WG42213AB12 | GAMMA FALIADÓ 1-ES. ENOCEAN AP 221 DELTA I-SYSTEM FEHÉR LE/FELJELLEL | 26960
5WG42213AB30 | GAMMA FALIADÓ 1-ES. ENOCEAN AP 221 DELTA I-SYSTEM ALU | 28900
5WG42213AB31 | GAMMA FALIADÓ 1-ES. ENOCEAN AP 221 DELTA I-SYSTEM ALU I/OJELLEL | 29190
5WG42213AB32 | GAMMA FALIADÓ 1-ES. ENOCEAN AP 221 DELTA I-SYSTEM ALU LE/FELJELLEL | 29190
5WG42223AB10 | GAMMA FALIADÓ 2-ES. ENOCEAN AP 222 DELTA I-SYSTEM FEHÉR | 28320
5WG42223AB11 | GAMMA FALIADÓ 2-ES. ENOCEAN AP 222 DELTA I-SYSTEM FEHÉR I/OJELLEL | 28550
5WG42223AB12 | GAMMA FALIADÓ 2-ES. ENOCEAN AP 222 DELTA I-SYSTEM FEHÉR LE/FELJELLEL | 28550
5WG42223AB30 | GAMMA FALIADÓ 2-ES. ENOCEAN AP 222 DELTA I-SYSTEM ALU | 30920
5WG42223AB31 | GAMMA FALIADÓ 2-ES. ENOCEAN AP 222 DELTA I-SYSTEM ALU I/OJELLEL | 30920
5WG42223AB32 | GAMMA FALIADÓ 2-ES. ENOCEAN AP 222 DELTA I-SYSTEM ALU LE/FELJELLEL | 30920
7ME3410-1TC02-4ER2 | SITRANS FUE380 ultrahangos mérőcső, DN125 karimás qp100m3/h qs200m3/h qi2m3/h PN16, Compact verzió, Tmax120°C, visszatérő ágba építendő, AC230V táp., MID hitelesítés fűtéshez vagy hűtéshez | 1718260
7ME3410-1TC02-4ER4 /LGA | Sitrans FUE380 ultrahangos mérőcső, DN125 karimás qp100m3/h qs200m3/h qi2m3/h PN16, Compact verzió, Tmax120°C, visszatérő ágba építendő, 10liter/impulzus kimenet, AC230V táp., MID hitelesítés fűtés vagy hűtéshez | 1724760
7ME3410-2BC02-4DR2 | Sitrans FUE380 ultrahangos mérőcső, DN150 karimás qp150m3/h qs300m3/h qi3m3/h PN16, Compact verzió, Tmax120°C, visszatérő ágba építendő, 10liter/impulzus kimenet, elemes táp., MID hitelesítés Fűtéshez vagy Hűtéshez | 1850120
7ME3410-2BC02-4ER4/LGA | Sitrans FUE380 ultrahangos mérőcső, DN150 karimás qp150m3/h qs300m3/h qi3m3/h PN16, Compact verzió, Tmax120°C, visszatérő ágba építendő, 10liter/impulzus kimenet, AC230V táp., MID hitelesítés fűtés vagy hűtéshez | 1866490
7ME3410-2FC02-4ER2 | Sitrans FUE380 ultrahangos mérőcső, DN200 karimás qp250m3/h qs500m3/h qi5m3/h PN16, Compact verzió, Tmax120°C, visszatérő ágba építendő, 10liter/impulzus kimenet, AC230V táp., MID hitelesítés fűtés vagy hűtéshez | 2074530
7ME3410-2FC02-6ER4/LGA | Sitrans FUE380 ultrahangos mérőcső, DN200 karimás qp250m3/h qs500m3/h qi5m3/h PN16, Compact verzió, Tmax120°C, visszatérő ágba építendő, 100liter/impulzus kimenet, AC230V táp., MID hitelesítés fűtés vagy hűtéshez | 2082150
7ME3410-2KC02-6ER4/LGA | Sitrans FUE380 ultrahangos mérőcső, DN250 karimás qp400m3/h qs800m3/h qi8m3/h PN16, Compact verzió, Tmax120°C, visszatérő ágba építendő, 100liter/impulzus kimenet, AC230V táp., MID hitelesítés fűtés vagy hűtéshez | 2408730
7ME3410-2PC02-6ER4 /LGA | Sitrans FUE380 ultrahangos mérőcső, DN300 karimás qp560m3/h qs1120m3/h qi11,2m3/h PN16, Compact verzió, Tmax120°C, visszatérő ágba építendő, 100liter/impulzus kimenet, AC230V táp., MID hitelesítés fűtés vagy hűtéshez | 2834460
ACT20/SIE | Paraméterező szoftver mérőeszközök RF moduljaihoz és adaptereihez | 52520
ACT21/SIE | WTX… gateway paraméterező szoftver | 43660
ACT26/SIE | AMR rendszer adatgyűjtőinek paraméterező és szerviz szoftvere | 175070
ACS26/SIE | Kiolvasó szoftver AMR rendszer távkiolvasásához | 52520
ADN10 | Visszatérő radiátorszelep, egyenes kivitel 3/8”, DN10, kv = 0,15 - 1,8 | 1910
ADN15 | Visszatérő radiátorszelep, egyenes kivitel 1/2”, DN15, kv = 0,2 - 2,5 | 2010
ADN20 | Visszatérő radiátorszelep, egyenes kivitel 3/4”, DN20, kv = 0,2 - 3,0 | 2690
AEN10 | Visszatérő radiátorszelep, sarok kivitel, 3/8”, DN10, kv = 0,15 - 1,8 | 1910
AEN15 | Visszatérő radiátorszelep, sarok kivitel, 1/2”, DN15, kv = 0,2 - 2,5 | 2010
AEN20 | Visszatérő radiátorszelep, sarok kivitel, 3/4”, DN20, kv = 0,2 - 3,0 | 2690
AEW310.2 | Impulzus adapter M-BUS rendszerhez max. 2db NAMUR vagy REED relés készülék csatlakozásához | 28880
AEW36.2 | Impulzus adapter AMR rendszerhez max. 2db NAMUR vagy REED relés készülék csatlakozásához | 27660
AEW366.2/002:0000 | Walk-By impulzus adapter két impulzus bemenettel | 23970
AGP2S.02G/109 | AGP2S.02G/109 Connector | 560
AGP2S.02M/109 | AGP2S.02M/109 Connector | 560
AGP2S.04C/109 | Connector | 870
AGP2S.04G/109 | Connector | 870
AGP2S.06A/109 | Connector | 1240
AGP3S.02D/109 | Connector | 560
AGP3S.03B/109 | Connector | 630
AGP3S.03K/109 | Connector | 630
AGP3S.04F/109 | Connector | 870
AGP3S.05D/109 | Connector | 990
AGP43.345B | Csatlakozó készlet RVS43.345B típusú szabályozóhoz | 12130
AGP46.530 | Csatlakozó készlet RVS46.530 típusú szabályozóhoz | 4730
AGP4S.02A/109 | AGP4S.02A/109 Connector | 560
AGP4S.02B/109 | AGP4S.02B/109 Connector | 560
AGP4S.02C/109 | AGP4S.02C/109 Connector | 560
AGP4S.02D/109 | AGP4S.02D/109 Connector | 560
AGP4S.02F/109 | AGP4S.02F/109 Connector | 560
AGP4S.02G/109 | AGP4S.02G/109 Connector | 560
AGP4S.02H/109 | AGP4S.02H/109 Connector | 560
AGP4S.02J/109 | AGP4S.02J/109 Connector | 560
AGP4S.02K/109 | AGP4S.02K/109 Connector | 560
AGP4S.02L/109 | AGP4S.02L/109 Connector | 560
AGP4S.02M/109 | AGP4S.02M/109 Connector | 560
AGP4S.02N/109 | AGP4S.02N/109 Connector | 560
AGP4S.02P/109 | AGP4S.02P/109 Connector | 560
AGP4S.02R/109 | AGP4S.02R/109 Connector | 560
AGP4S.02S/109 | AGP4S.02S/109 Connector | 560
AGP4S.02T/109 | AGP4S.02T/109 Rast 5 connectors f. RVS# | 560
AGP4S.02U/109 | AGP4S.02U/109 Rast 5 connectors f. RVS# | 560
AGP4S.03D/109 | AGP4S.03D/109 Connector | 700
AGP4S.03E/109 | AGP4S.03E/109 Connector | 700
AGP4S.03F/109 | AGP4S.03F/109 Rast 5 Plug f. Albatros 2 | 700
AGP4S.03G/109 | AGP4S.03G/109 Rast 5 connectors f. RVS# | 700
AGP4S.03H/109 | AGP4S.03H/109 Rast 5 connector | 680
AGP4S.04D/109 | AGP4S.04D/109 Connector | 840
AGP4S.05A/109 | AGP4S.05A/109 Connector | 960
AGP4S.07A/109 | AGP4S.07A/109 Connector 7pins f.Heatpum | 1360
AGP5S.03A/109 | AGP5S.03A/109 plug for RVS21, AVS55 | 420
AGP5S.03B/109 | AGP5S.03B/109 Connector for AVS55.199 | 370
AGP5S.04D/109 | AGP5S.04D/109 plug for RVS21, AVS55 | 460
AGP5S.04E/109 | AGP5S.04E/109 plug for RVS21, AVS55 | 460
AGP5S.07H/109 | AGP5S.07H/109 plug for RVS21, AVS55 | 760
AGP5S.07K/109 | AGP5S.07K/109 plug for RVS21, AVS55 | 760
AGP5S.07L/109 | AGP5S.07L/109 plug for RVS21, AVS55 | 760
AGP5S.07M/109 | AGP5S.07M/109 plug for RVS21, AVS55 | 760
AGP5S.08N/109 | AGP5S.08N/109 plug for RVS21, AVS55 | 870
AGP5S.10P/109 | AGP5S.10P/109 plug for RVS21, AVS55 | 1340
AGP5S.10R/109 | AGP5S.10R/109 plug for RVS21, AVS55 | 1340
AGP61.843 | Csatlakozó készlet RVS61.843/109 típusú szabályozóhoz | 20330
AGP63.283 | Csatlakozó készlet RVS63.283 típusú szabályozóhoz | 18530
AGP75.370 | Csatlakozó készlet AVS75.370 típusú kiegészítő modulhoz | 5780
AGP75.390 | Csatlakozó készlet AVS75.390 típusú kiegészítő modulhoz | 3890
AGP75.391 | Csatlakozó készlet AVS75.391 típusú kiegészítő modulhoz | 4500
AGP8S.02E/109 | AGP8S.02E/109 Connector | 550
AGP8S.03A/109 | AGP8S.03A/109 Connector | 700
AGP8S.03B/109 | AGP8S.03B/109 Connector | 700
AGP8S.03C/109 | AGP8S.03C/109 Connector | 700
AGP8S.03D/109 | AGP8S.03D/109 Connector | 700
AGP8S.03E/109 | AGP8S.03E/109 Connector | 700
AGP8S.03G/109 | AGP8S.03G/109 Connector | 700
AGP8S.03H/109 | AGP8S.03H/109 Connector | 700
AGP8S.03K/109 | AGP8S.03K/109 Rast 5 connector | 610
AGP8S.04B/109 | AGP8S.04B/109 Connector | 840
AGP8S.04C/109 | AGP8S.04C/109 Connector | 840
AGP8S.04E/109 | AGP8S.04E/109 Connector | 840
AGP8S.07A/109 | AGP8S.07A/109 Connector | 1360
AGS12X | AGS12X Base for RVD12... | 16840
AGS14X | AGS14X Base for RVD14... | 24910
AGS26X | AGS26X Base for RVD25#and RVD26... | 26200
AGS7A.100/109 | Szerelődoboz RVS.. szabályozókhoz | 21640
AL100 | Adapter STE22 helyett SPT21-hez | 5840
AL431 | AL431 Theft Protection | 1640
AL50 | AL50 Support ring f.small valv(M30x1.5) | 180
Albatros2.1D | Időjárásfüggő fűtésszabályozó készlet. A csomag tartalma: 1db RVS43.345B szabályozó, 1db AGP43.345B csatlakozó készlet, 1db QAA74.611/101 beltéri kezelő egység, 1db QAC34 külső hőmérséklet érzékelő, 1db QAD36 csőre szerelhető érzékelő, 2db QAZ36.522 kábel érzékelő, 1db 5SL6110-7 kismegszakító, 1db magyar nyelvű kezelési leírás | 126240
Albatros2.2C | Időjárásfüggő fűtésszabályozó készlet. A csomag tartalma: 1db RVS46.530 szabályozó, 1db AGP46.530 csatlakozó készlet, 1db QAA74.611/101 beltéri kezelő egység, 1db QAC34 külső hőmérséklet érzékelő, 1db QAD36 csőre szerelhető érzékelő, 1db 5SL6110-7 kismegszakító, 1db magyar nyelvű kezelési leírás | 90690
Albatros2.3C | Időjárásfüggő fűtésszabályozó készlet. A csomag tartalma: 1db RVS63.283 szabályozó, 1db AGP63.283 csatlakozó készlet, 1db QAA74.611/101 beltéri kezelő egység, 1db QAC34 külső hőmérséklet érzékelő, 2db QAD36 csőre szerelhető érzékelő, 2db QAZ36.522 kábel érzékelő, 1db 5SL6110-7 kismegszakító, 1db magyar nyelvű kezelési leírás | 155840
ALC45 | ALC45 Manual override knob | 470
ALE10 | Elektronikus nyomásmérő eszköz csatlakozó csövekkel, VPI45…Q jelű szelepek ellenőrző méréséhez | 307850
ALE11 | Csatlakozó cső mérőcsonkkal VPI45… szelepekhez | 50580
ALF41B100 | ALF41B100 pipe spacerDN100 VXF43-VXF41 | 69110
ALF41B125 | ALF41B125 pipe spacerDN125 VXF43-VXF41 | 81360
ALF41B15 | ALF41B15 pipe spacerDN15 VXF43-VXF41 | 25910
ALF41B150 | ALF41B150 pipe spacerDN150 VXF43-VXF41 | 86390
ALF41B25 | ALF41B25 pipe spacerDN25 VXF43-VXF41 | 27640
ALF41B40 | ALF41B40 pipe spacerDN40 VXF43-VXF41 | 31100
ALF41B50 | ALF41B50 pipe spacerDN50 VXF43-VXF41 | 32980
ALF41B65 | ALF41B65 pipe spacerDN65 VXF43-VXF41 | 41470
ALF41B80 | ALF41B80 pipe spacerDN80 VXF43-VXF41 | 58740
ALG10/20 | ALG10/20 Valve adapter ALG10/20 | 15150
ALG122 | Hollandi csomag (2 db hollandi tömítéssel) | 3760
ALG123 | Hollandi csomag (3 db hollandi tömítéssel) | 5630
ALG13.152B | ALG13.152B Female threaded (2 pcs) | 2120
ALG132 | Hollandi csomag (2 db hollandi tömítéssel) | 3030
ALG133 | Hollandi csomag (3 db hollandi tömítéssel) | 4520
ALG142 | Hollandi csomag (2 db hollandi tömítéssel) | 4890
ALG143 | Hollandi csomag (3 db hollandi tömítéssel) | 7300
ALG15.152B | ALG15.152B Female threaded (2 pcs) | 2570
ALG15.202B | ALG15.202B Female threaded (2 pcs) | 4570
ALG15.252B | ALG15.252B Female threaded (2 pcs) | 6210
ALG152 | Hollandi csomag (2 db hollandi tömítéssel) | 2130
ALG152B | Bronz hollandi csomag (3 db hollandi tömítéssel) | 3490
ALG153 | Hollandi csomag (3 db hollandi tömítéssel) | 3180
ALG153B | Bronz hollandi csomag (3 db hollandi tömítéssel) | 5280
ALG202 | Hollandi csomag (2 db hollandi tömítéssel) | 2680
ALG202B | Bronz hollandi csomag (3 db hollandi tömítéssel) | 5230
ALG203 | Hollandi csomag (3 db hollandi tömítéssel) | 4070
ALG203B | Bronz hollandi csomag (3 db hollandi tömítéssel) | 7860
ALG252 | Hollandi csomag (2 db hollandi tömítéssel) | 3180
ALG252B | Bronz hollandi csomag (3 db hollandi tömítéssel) | 6600
ALG253 | Hollandi csomag (3 db hollandi tömítéssel) | 4810
ALG253B | Bronz hollandi csomag (3 db hollandi tömítéssel) | 9850
ALG322 | Hollandi csomag (2 db hollandi tömítéssel) | 4290
ALG322B | Bronz hollandi csomag (3 db hollandi tömítéssel) | 8720
ALG323 | Hollandi csomag (3 db hollandi tömítéssel) | 6460
ALG323B | Bronz hollandi csomag (3 db hollandi tömítéssel) | 13030
ALG402 | Hollandi csomag (2 db hollandi tömítéssel) | 5070
ALG402B | Bronz hollandi csomag (3 db hollandi tömítéssel) | 13550
ALG403 | Hollandi csomag (3 db hollandi tömítéssel) | 7670
ALG403B | Bronz hollandi csomag (3 db hollandi tömítéssel) | 20280
ALG502 | Hollandi csomag (2 db hollandi tömítéssel) | 8510
ALG502B | Bronz hollandi csomag (3 db hollandi tömítéssel) | 21910
ALG503 | Hollandi csomag (3 db hollandi tömítéssel) | 12820
ALG503B | Bronz hollandi csomag (3 db hollandi tömítéssel) | 32490
ALG80WRI | ALG80WRI MountingKit for WRV81/84 valve | 93300
ALG83WRI | ALG83WRI Mounting kit for WRV83 valve | 25520
ALI10VWG41 | Szigetelés VWG41 típusú, DN10 méretű 6-csonkos szelepekhez | 6630
ALI15VAG60/61 | Szigetelés VAG60 és VAG61 egyutú, DN15 méretű csapokhoz | 5640
ALI15VAI60/61 | Szigetelés VAI60 és VAI61 egyutú, DN15 méretű csapokhoz | 5740
ALI15VBG60/61 | Szigetelés VBG60 és VBG61 kétutú, DN15 méretű csapokhoz | 5640
ALI15VBI60/61 | Szigetelés VBI60 és VBI61 kétutú, DN15 méretű csapokhoz | 5740
ALI20VAG60/61 | Szigetelés VAG60 és VAG61 egyutú, DN20 méretű csapokhoz | 5640
ALI20VAI60/61 | Szigetelés VAI60 és VAI61 egyutú, DN20 méretű csapokhoz | 5740
ALI20VBG60/61 | Szigetelés VBG60 és VBG61 kétutú, DN20 méretű csapokhoz | 5640
ALI20VBI60 | Szigetelés VBI60 kétutú, DN20 méretű csapokhoz | 5740
ALI20VBI61 | Szigetelés VBI61 kétutú, DN20 méretű csapokhoz | 5740
ALI20VWG41 | ALI20VWG41 Insulation Cover 6-Way | 8630
ALI25VAG60/61 | Szigetelés VAG60 és VAG61 egyutú, DN25 méretű csapokhoz | 5640
ALI25VAI60/61 | Szigetelés VAI60 és VAI61 egyutú, DN25 méretű csapokhoz | 5740
ALI25VBG60/61 | Szigetelés VBG60 és VBG61 kétutú, DN25 méretű csapokhoz | 5640
ALI25VBI60/61 | Szigetelés VBI60 és VBI61 kétutú, DN25 méretű csapokhoz | 5740
ALI32VAG60/61 | Szigetelés VAG60 és VAG61 egyutú, DN32 méretű csapokhoz | 6790
ALI32VAI60/61 | Szigetelés VAI60 és VAI61 egyutú, DN32 méretű csapokhoz | 6910
ALI32VBG60/61 | Szigetelés VBG60 és VBG61 kétutú, DN32 méretű csapokhoz | 6790
ALI32VBI60/61 | Szigetelés VBI60 és VBI61 kétutú, DN32 méretű csapokhoz | 6910
ALI40VAG60/61 | Szigetelés VAG60 és VAG61 egyutú, DN40 méretű csapokhoz | 7070
ALI40VAI60/61 | Szigetelés VAI60 és VAI61 egyutú, DN40 méretű csapokhoz | 7200
ALI40VBG60/61 | Szigetelés VBG60 és VBG61 kétutú, DN40 méretű csapokhoz | 7070
ALI40VBI60/61 | Szigetelés VBI60 és VBI61 kétutú, DN40 méretű csapokhoz | 7200
ALI50VAG60/61 | Szigetelés VAG60 és VAG61 egyutú, DN50 méretű csapokhoz | 8030
ALI50VAI60/61 | Szigetelés VAI60 és VAI61 egyutú, DN50 méretű csapokhoz | 8190
ALI50VBG60/61 | Szigetelés VBG60 és VBG61 kétutú, DN50 méretű csapokhoz | 8030
ALI50VBI60/61 | Szigetelés VBI60 és VBI61 kétutú, DN50 méretű csapokhoz | 8190
ALN15.152B | ALN15.152B Male threaded (2 pcs) | 2160
ALN15.202B | ALN15.202B Male threaded (2 pcs) | 4320
ALP16 | ALP16 Impulse pipe 1.6 m | 6480
ALP25 | ALP25 Impulse pipe 2.5 m | 10150
ALP45 | Csatlakozó csonk-szett (2db) VPI45... szelepekhez, a mérés megvalósíthatóságához | 2580
ALP46 | ALP46 Blanking plugs for P/T ports | 720
ALP47 | ALP47 Drain ball valve inclusive O-ring | 3710
ALP48 | ALP48 P/T port & drain ball valve | 8010
ALP49 | ALP49 Long P/T ports (set of 2 pieces) | 8010
ALQ1 | ALQ1 Protecting Cap M30x1.5 | 5590
ALS152 | ALS152 Weldable fitting | 9170
ALS202 | ALS202 Weldable fitting | 9770
ALS252 | ALS252 Weldable fitting | 11840
ALS259 | ALS259 Weldable insert DN25 | 5560
ALS329 | ALS329 Weldable insert DN32 | 6000
ALS409 | ALS409 Weldable insert DN40 | 7190
ALS509 | ALS509 Weldable insert DN50 | 9400
ALT-AB200 | Perforált védőcső RAK-TW.5000S-hez | 2850
ALT-C001 | ALT-C001 Mounting Accessories | 3720
ALT-DB100J | ALT-DB100J Pocket for RAZ "J" Type | 4700
ALT-DB150J | ALT-DB150J Pocket for RAZ "J" Type | 5700
ALT-DB280J | ALT-DB280J Pocket for RAZ "J" Type | 7750
ALT-DB450J | ALT-DB450J Pocket for RAZ "J" Type | 17470
ALT-DS100J | ALT-DS100J Pocket for RAZ J Type | 10490
ALT-DS150J | ALT-DS150J Pocket for RAZ J Type | 11720
ALT-DS280J | ALT-DS280J Pocket for RAZ J Type | 16370
ALT-DS450J | ALT-DS450J Pocket for RAZ J Type | 29390
ALT-SB100 | Merülőhüvely, 1/2", PN10, hossz: 100 mm, nikkelezett sárgaréz | 3500
ALT-SB150 | Merülőhüvely, 1/2", PN10, hossz: 150 mm, nikkelezett sárgaréz | 3810
ALT-SB200 | Merülőhüvely, 1/2", PN10, hossz: 200 mm, nikkelezett sárgaréz | 4420
ALT-SB280 | Merülőhüvely, 1/2", PN10, hossz: 280 mm, nikkelezett sárgaréz | 4420
ALT-SS100 | Merülőhüvely 1/2", PN16, hossz: 100 mm, rozsdamentes acél | 5540
ALT-SS150 | Merülőhüvely 1/2", PN16, hossz: 150 mm, rozsdamentes acél | 5850
ALT-SS280 | Merülőhüvely 1/2", PN16, hossz: 250 mm, rozsdamentes acél | 6630
ALT-SS450 | Merülőhüvely 1/2", PN16, hossz: 450 mm, rozsdamentes acél | 7830
ALT-SSF100 | Merülőhüvely | 11170
ALT-SSF150 | Merülőhüvely | 12590
ALT-SSF200 | Merülőhüvely | 15700
ALT-SSF280 | Merülőhüvely | 16120
ALT-SSF450 | Merülőhüvely | 19200
ALT-SSF600 | Merülőhüvely | 24910
ALX15 | ALX15 Strainer inside threaded, DN15 | 7020
ALX20 | ALX20 Strainer inside threaded, DN20 | 8920
ALX25 | ALX25 Strainer inside threaded, DN25 | 11330
ALX32 | ALX32 Strainer inside threaded, DN32 | 17830
ALX40 | ALX40 Strainer inside threaded, DN40 | 21340
ALX50 | ALX50 Strainer inside threaded, DN50 | 35090
AQB2000 | Szerelőkeret QBM… nyomástávadókhoz, szigetelt légcsatorna esetén | 5960
AQB2001 | Csatlakozó készlet QBE2x03.. nyomástávadókhoz | 28100
AQB2002 | Csatlakozó készlet QBE63../64.., QBE3..nyomástávadókhoz | 59600
AQB2004 | Szerelőkeret QBE2x03.. nyomástávadókhoz | 6720
AQB21.2 | Szerelőkeret QBM… nyomástávadókhoz, DIN sines szerelés esetén | 8870
AQB68.01 | Silicone tubing (2 m), incl. 2 nipples (order one per sensor element) | 5510
AQB9000 | AQB9000 Cable connector for QBE9002-Pxx | 5890
AQE2102 | AQE2102 compression fitting | 26300
AQF3100 | Kültéri szerelőkészlet QFA31... érzékelőkhöz | 54880
AQF3101 | AQF3101 Filter cap | 6250
AQF3150 | AQF3150 Humidity/Temp. measuring tip/HQ | 73480
AQF3153 | AQF3153 set fixedvalue senstips Hum/Tem | 161790
AQF4150 | AQF4150 Humidity-/Temp. measuring tip/C | 107860
AQM63.0 | Szerelőkarima QAF64... termosztáthoz | 1950
AQM63.2 | Kapillárcső tartó | 10550
AQM63.3 | AQM63.3 Set of capillary supports | 4460
AQM9020 | AQM9020 Mounting flange | 3910
AQR2500NF | Szerelő aljzat AQR… érzékelőkhöz, EU (CEE/VDE) | 910
AQR2500NG | AQR2500NG Mountingplate | 1580
AQR2500NH | AQR2500NH Mountingplate | 1260
AQR2500NJ | AQR2500NJ Mountingplate | 1580
AQR2510NFW | Delta Line keret AQR… érzékelőkhöz, titánium fehér | 1130
AQR2510NGW | AQR2510NGW Designframe | 1510
AQR2510NHW | Delta Miro keret AQR… érzékelőkhöz, titánium fehér | 1890
AQR2530NNW | Előlapi modul érzékelő nélkül AQR… süllyesztett aljzathoz | 6310
AQR2531ANW | Hőmérséklet érzékelő előlap, LG-Ni1000, titánium fehér | 12620
AQR2532NNW | Hőmérséklet érzékelő előlap, 0..10V / 4-20mA, titánium fehér | 11040
AQR2534ANW | Hőmérséklet (LG-Ni1000) és páratartalom (0..10V/4..20ma) érzékelő előlap, titánium fehér | 41630
AQR2535NNW | AQR2535NNW Flushmount sensor Front | 43520
AQR2535NNWQ | Előlapi modul relatív páratartalom és hőmérséklet érzékelővel AQR… süllyesztett aljzathoz, LED kijelzővel | 43520
AQR2540NF | Alapmodul hőmérséklet és páratartalom érzékeléshez, AC 24V, kimeneti jel DC 0...10 V, DC 2...10 V, DC 0...5 V, DC 0...20 mA, DC 4...20 mA, DC 0...10 mA, potenciálmentes váltó kapcsoló, EU | 25710
AQR2540NG | AQR2540NG Flushmount sensor Base | 25710
AQR2540NH | AQR2540NH Flushmount sensor Base | 25710
AQR2546NF | Süllyesztett alapmodul beépített CO2 érzékelővel, AC 24 V, kimenet: DC 0...10 V, DC 2...10 V, DC 0...5 V, DC 0...20 mA, DC 4...20 mA, DC 0...10 mA | 139090
AQR2546NG | AQR2546NG Flushmount sensor Base | 139090
AQR2546NH | AQR2546NH Flushmount sensor Base | 139090
AQR2547NF | Süllyesztett alapmodul beépített VOC érzékelővel, AC 24 V, kimenet: DC 0...10 V, DC 2...10 V, DC 0...5 V, DC 0...20 mA, DC 4...20 mA, DC 0...10 mA | 74120
AQR2548NF | Süllyesztett alapmodul beépített VOC és CO2 érzékelővel, AC 24 V, kimenet: DC 0...10 V, DC 2...10 V, DC 0...5 V, DC 0...20 mA, DC 4...20 mA, DC 0...10 mA | 167470
AQR2570NF | KNX alapmodul hőmérséklet és/vagy páratartalom érzékeléshez | 39430
AQR2570NG | AQR2570NG Flushmount sensor Base | 39430
AQR2570NH | AQR2570NH Flushmount sensor Base | 39430
AQR2570NJ | AQR2570NJ Flushmount sensor Base | 39430
AQR2576NF | Süllyesztett alapmodul beépített CO2 érzékelővel, AC 24 V, kimenet: DC 0...10 V, DC 2...10 V, DC 0...5 V, DC 0...20 mA, DC 4...20 mA, DC 0...10 mA, KNX kommunikációval | 78850
AQR2576NG | AQR2576NG Flushmount sensor Base | 78850
AQR2576NH | AQR2576NH Flushmount sensor Base | 82940
AQR2576NJ | AQR2576NJ Flushmount sensor Base | 78850
AQR9510NFW | AQR9510NFW Designframe_CH | 1890
AQR9510NNW | AQR9510NNW Adapterframe | 1260
AQY2010 | AQY2010 Remote cable 3m for sensor tip | 96200
ARG100.01 | Fehér dekorációs keret és fém szerelő lap RDS110 termosztát rögzítéséhez szögletes dobozra | 1480
ARG22.1 | ARG22.1 Chanbe-over mounting kit | 990
ARG22.2 | ARG22.2 Aluminium bar for QAP22 | 2130
ARG62.201 | ARG62.201 Front panel mounting frame | 11310
ARG70 | ARG70 Adapterplate | 1380
ARG70.2 | ARG70.2 Adapterplate | 4520
ARG70.3 | ARG70.3 Mounting Plate SFM | 1120
ARG70.4 | ARG70.4 Adapterplate for RDD100.XX | 1240
ARG70.5 | ARG70.5 Adapterplate for RDE100.XX | 1630
ARG800.1 | ARG800.1 Single Mounting Frame, White | 1660
ARG86.3 | Rögzítő QAH11.. Érzékelőhöz | 400
ASA23U10 | ASA23U10 csatlkaozó kábel STA… mozgatókhoz pozíció kapcsolóval, 1m kábel hossz | 4040
ASC1.6 | ASC1.6 Auxiliary switch | 13070
ASC10.21 | ASC10.21 Aux. Switch Pair 0% and 100% | 17970
ASC10.42 | ASC10.42 Auxillary Switch SQV-Actuator | 32670
ASC10.51 | ASC10.51 Auxillary Switch SA-Actuator | 14760
ASC2.1/18 | SFA és SFP szelepmozgatóra szerelhető pozíciókapcsoló, kb.50% állásnál kapcsol, 1 A / AC250 V | 3760
ASC36 | ASC36 Pair of auxiliary switches | 34860
ASC77.1E | ASC77.1E Ext.auxiliary switch OpenAir1x | 13100
ASC77.2E | ASC77.2E Ext.auxiliary switch OpenAir2x | 18190
ASC9.3 | Segédérintkező pár SKB32.., SKB82.., SKC32.., SKC82.., SKD32.. és SKD82.. meghajtókhoz | 31410
ASC9.3BCU | ASC9.3BCU Auxiliary switch | 49640
ASC9.3DU | ASC9.3DU Auxiliary switch | 49640
ASC9.5 | Poziciókapcsoló | 15390
ASC9.6 | Pozíciókapcsoló SQS35.00, SQS35.03, SQS85.00, SQS85.03 szelepmozgatókba építhető, 250 V AC / 10 (3) A | 15390
ASE1 | Elektronika MXF461... szelepekhez, DN15…DN32 méretekhez | 99900
ASE12 | ASE12 Replacemt electron.cpl. f MXG461B | 99900
ASE2 | Elektronika MXF46...1 szelepekhez, DN40…DN65 méretekhez | 99900
ASK199 | ASK199 Manual positioner | 11190
ASK30 | ASK30 Linkage | 10890
ASK31N | Összeépítő készlet VBF21… DN65-150 keverőcsapokhoz | 11570
ASK32 | Összeépítő-készlet, VBF21.40…VBF21.50-ig, VBG31…, VCI31… típusokhoz | 4370
ASK33N | Összeépítő készlet VKF41… pillangószelepekhez | 17630
ASK35N | ASK35N Linkage SAL on VKF45 | 35020
ASK39.1 | Kültéri burkolat SAX/SAV/SAL mozgatókhoz | 27110
ASK39.2 | Kültéri burkolat SAS/SAT/SAK mozgatókhoz | 25480
ASK46.1 | Állítókar VKF46.40...VKF46.65 - ig | 13320
ASK46.2 | Állítókar VKF46.80…VKF46.125-ig | 17090
ASK46.3 | Állítókar VKF46.150…VKF46.200-ig | 24380
ASK46.4 | Állítókerék VKF46.250…VKF46.400-ig | 90160
ASK50 | Löket fordító SKD… mozgatókhoz | 136650
ASK51 | Löket fordító SKB… mozgatókhoz | 175290
ASK55.2 | ASK55.2 Clamp | 4800
ASK71.1 | ASK71.1 Rotary/Linear set for | 27640
ASK71.11 | ASK71.11 Rotary/Linear set for duct | 31730
ASK71.13 | ASK71.13 Rotary/Linear set with lever | 13100
ASK71.14 | ASK71.14 Rotary/Linear set with lever | 17490
ASK71.2 | ASK71.2 Rotary/Linear set for duct | 44920
ASK71.3 | ASK71.3 Rotary/Linear set with lever | 11530
ASK71.4 | Forgó-lineáris átalakító zsalumozgatókhoz | 14570
ASK71.5 | ASK71.5 Rotary/Linear set with lever | 12880
ASK71.6 | ASK71.6 Rotary/Linear set with lever | 18000
ASK71.9 | ASK71.9 Universal Lever | 15640
ASK72.1 | ASK72.1 Linear/rotary set with | 24000
ASK72.2 | ASK72.2 Linear/rotary set with | 14570
ASK72.3 | ASK72.3 Linear/rotary set with | 12750
ASK73.1 | ASK73.1 Bracket for powerpack | 10550
ASK73.2 | ASK73.2 Self-aligning bracket f.powerp. | 35500
ASK73.3 | ASK73.3 Bracket for powerpack | 11530
ASK74.1 | ASK74.1 Special shaft adapter | 11590
ASK74.11 | ASK74.11 Accessory for GSD and GQD | 6630
ASK74.7 | ASK74.7 ASK74.7 Shaft extension | 35500
ASK75.1 | ASK75.1 Weather shield f.rotary actuat. | 69430
ASK75.2 | ASK75.2 Weather shield f.linear actuat. | 16080
ASK75.3 | ASK75.3 Weather shield f.rotary actuato | 99900
ASK75.4 | ASK75.4 Weather shield rotary | 31410
ASK75.5 | ASK75.5 Weather shield BG | 26950
ASK75.6 | ASK75.6 Weather shield GS | 52460
ASK77.10 | ASK77.10 Butterfly valve mounting kit | 7490
ASK77.11 | ASK77.11 Butterfly valve mounting kit | 17320
ASK77.2 | Adapter GMA….1E motorhoz | 12500
ASK77.21 | ASK77.21 Bracket spare part | 13780
ASK77.22 | ASK77.22 Bracket spare part | 29110
ASK77.3 | Adapter GDB….1E, GSD….1A, és GLB....1E motorhoz | 8270
ASK77.4 | Adapter GQD….1E motorhoz | 12200
ASK77.6 | ASK77.6 DN65/100 ballvalve mounting ki | 9430
ASK77.7 | ASK77.7 DN125 ball valve mounting kits | 9690
ASK77.8 | ASK77.8 DN150 ball valve mounting kits | 12060
ASK77.9 | ASK77.9 Butterfly valve mounting kit | 7060
ASK78.10 | ASK78.10 Centering insert round 12 mm | 1020
ASK78.12 | ASK78.12 Centering insert D-profile | 1020
ASK78.14 | ASK78.14 Centring insert sq 8x8 fix | 1020
ASK78.3 | ASK78.3 Shaft insert for shafts | 1020
ASK78.5 | ASK78.5 Centering insert round 1/2'' | 1600
ASK78.6 | ASK78.6 Centering insert square | 1020
ASK78.7 | ASK78.7 Centering insert square | 1360
ASK78.9 | ASK78.9 Centering insert round 10 mm | 2040
ASK79.4 | ASK79.4 Duct tip, 72°C | 11430
ASK79.5 | ASK79.5 Duct tip, 95°C | 11430
ASP1.1 | ASP1.1 230V Power Module | 33620
ASP23U10 | ASA23U10 csatlkaozó kábel STP… mozgatókhoz pozíció kapcsolóval, 1m kábel hossz | 4040
ASQ1 | ASQ1 Cover SAS, SAT | 0
ASQ2 | ASQ2 Hand Lever Ball Valve Actuator | 0
ASR0.16N | ASR0.16N Cartridge | 135710
ASR0.4N | ASR0.4N Cartridge | 154550
ASR1.0N | ASR1.0N Cartridge | 175600
ASR2.5N | ASR2.5N Cartridge | 194760
ASR6.3N | ASR6.3N Cartridge | 213300
ASR61 | ASR61 Replacem.electronic cpl. f.MVL661 | 94860
AST20 | Kezelőegység kompakt VAV szabályozókhoz | 157070
ASV181.1E/3 | ASV181.1E/3 VAV Modular | 58430
ASY100 | 0 | 1640
ASY23L100 | ASY23L100 Connection cable type 1, 10m | 7230
ASY23L100HF | ASY23L100HF Connection cable type 1, | 8520
ASY23L150 | ASY23L150 Connection cable type 1, 15m | 9360
ASY23L20 | ASY23L20 Connection cable type 1, 2m | 1280
ASY23L20HF | ASY23L20HF Connection cable type 1, 2m | 2560
ASY23L20LD | ASY23L20LD Cable type 1 with LED, 2 | 3840
ASY23L30B | ASY23L30B Connection cable type 4, 3m | 2130
ASY23L50 | ASY23L50 Connection cable type 1, 5m | 3200
ASY23L50B | ASY23L50B Connection cable type 4, 5m | 3200
ASY23L50HF | ASY23L50HF Connection cable type 1, 5m | 4040
ASY3L25 | ASY3L25 Plug-in cable 230V 3-point 2.5m | 2740
ASY3L45 | ASY3L45 Plug-in cable 230V 3-point 4.5m | 3640
ASY6AL20 | ASY6AL20 Connection cable 0-10 V type | 11490
ASY6AL20HF | ASY6AL20HF Connection cable 0-10 V | 17040
ASY6L25 | ASY6L25 Plug-in cable 24V.modul. 2.5m | 1790
ASY6L45 | ASY6L45 Plug-in cable 24V.modul. 4.5m | 3180
ASY6L45HF | ASY6L45HF Conn. cable 24V 0-10V 4.5mHF | 3820
ASY6PL20 | ASY6PL20 Connection cable 0-10 V type | 11490
ASY6PL20HF | ASY6PL20HF Connection cable 0-10 V | 17040
ASY8L25 | ASY8L25 Plug-in cable 24V 3-point 2.5m | 1790
ASY8L45 | ASY8L45 Plug-in cable 24V 3-point 4.5m | 3180
ASY8L45HF | ASY8L45HF Connectin cable 24V 3P 4.5mHF | 3820
ASY98 | ASY98 Sicherungsschraube | 520
ASY99 | ASY99 Terminal bloc 24V 3P | 1030
ASZ36 | ASZ36 Potentiomter unit 0 to 1000 Ohm | 89840
ASZ6.6 | ASZ6.6 Stem Heater AC24V | 63450
ASZ7.3 | 1000 Ohm-os potenciométer SKB32.., SKB82.., SKC32.., SKC82.., SKD32.. és SKD82.. meghajtókhoz | 65030
ASZ7.31 | ASZ7.31 Potentiometer 135 Ohm | 65030
ASZ7.32 | ASZ7.32 Potentiometer 200 Ohm | 65030
ASZ7.4 | Pozíciójelző potméter+pozíciókapcsoló | 68170
ASZ7.5/1000 | ASZ7.5/1000 Potentiometer 1000 Ohm | 62520
ASZ7.5/135 | ASZ7.5/135 Potentiometer 135 Ohm | 62520
ASZ7.6/1000 | ASZ7.6/1000 Potentiometer 1000 Ohm | 54030
ATN2 | Lopásvédő gyűrű RTN… termofejhez | 920
ATN4 | Kézi állítókerék radiátorszelephez | 290
AV100-VP1 | AV100-VP1 Setting Unit for MCV | 11750
AV15-15 | AV15-15 Compress.fitting1/2''-CLC15mmCU | 680
AV301 | AV301 Adapter Set, M30x1.5 | 960
AV302 | AV302 Adapter Set, M28x1.5 | 960
AV303 | AV303 Adapter Set, M30x1 | 960
AV304 | AV304 Adapter Set Universal (x5) | 4260
AV305 | AV305 Standard adapter, M30x1.5, 10 PCE | 2330
AV306 | AV306 Adapter Markaryd, M28x1.5, 10 PCE | 460
AV52 | Radiátorszelep-mozgató adapter (Comap szeleptestre) | 7010
AV53 | Radiátorszelep-mozgató adapter (Danfoss RA2000 szeleptestre) | 2340
AV533 | AV533 Adapter Danfoss RA2000, 22 mm | 2710
AV54 | Radiátorszelep-mozgató adapter (Danfoss RAVL szeleptestre) | 5280
AV55 | Radiátorszelep-mozgató adapter (Danfoss RAV szeleptestre) | 7130
AV56 | Radiátorszelep-mozgató adapter (Giaccomini szeleptestre) | 6910
AV57 | Radiátorszelep-mozgató adapter (Hertz szeleptestre) | 3540
AV58 | Radiátorszelep-mozgató adapter (Oventrop M30x1 szeleptestre) | 6570
AV59 | Radiátorszelep-mozgató adapter (Weiland szeleptestre) | 5940
AV60 | Radiátorszelep-mozgató adapter (TA szeleptestre) | 3540
AV61 | Radiátorszelep-mozgató adapter (MMA Markaryd szeleptestre) | 3540
AV63 | AV63 Adapter Giacomini | 960
AV64 | AV64 Adapter Pettinaroli, M28x1.5 | 4260
AVN15-15 | Csatlakozó rézcsőhöz, 1/2" szelephez, Ø15mm | 3390
AVN15A16 | Csatlakozó Alupex csőhöz, 1/2" szelephez | 1030
AVS13.399/101 | Rádiófrekvenciás külső hőmérséklet érzékelő adó és vevő egység, NTC 1 kOhm, RVS... szabályozókhoz | 28880
AVS13.399/201 | Rádiófrekvenciás jeltovábbító QAC34 külső hőmérséklet érzékelőhöz | 25360
AVS14.390/101 | Rádiófrekvenciás jeltovábbító RVS… szabályozók RF komponenseihez | 45680
AVS16.290/109 | 2-pólusú ki/bekapcsolás, biztonsági megszakító, opció kapcsoló vagy lámpa, RVS… szabályozókhoz | 26250
AVS71.390/109 | Vevőantenna QAA78.610... típusú vezeték nélküli beltéri kezelőegységhez | 19320
AVS71.393/101 | BSB RF rádiómodul RVS.. szabályozókhoz | 23490
AVS74.261/109 | Új kezelőterminál RVS… szabályozóhoz, szekrény- vagy dobozkivágásba építhető, magyar nyelvű menü | 35450
AVS74.661/109 | Új kezelőterminál RVS… szabályozóhoz, szekrény- vagy dobozkivágásba panel belső oldalára építhető és csak a kijelző és a forgatógomb látszódik, magyar nyelvű menü | 37550
AVS74.761/109 | Új kezelőterminál RVS… szabályozóhoz, szekrény- vagy dobozkivágásba panel belső oldalára építhető és a teljes kezelőegység látszódik, magyar nyelvű menü | 39390
AVS75.370/101 | Kiegészítő modul RVS... szabályozókhoz keverőszelepes fűtési körhöz, vagy be/kiment bővítés egyéb extra funkcióhoz | 59860
AVS75.370/109 | Kiegészítő modul RVS... szabályozókhoz keverőszelepes fűtési körhöz, vagy be/kiment bővítés egyéb extra funkcióhoz | 40430
AVS75.390/101 | Kiegészítő modul RVS... szabályozókhoz keverőszelepes fűtési körhöz, vagy be/kiment bővítés egyéb extra funkcióhoz | 45680
AVS75.390/109 | Kiegészítő modul RVS... szabályozókhoz keverőszelepes fűtési körhöz, vagy be/kiment bővítés egyéb extra funkcióhoz | 34660
AVS75.391/109 | Kiegészítő modul RVS... szabályozókhoz keverőszelepes fűtési körhöz, vagy be/kiment bővítés egyéb extra funkcióhoz | 36230
AVS82.490/109 | 400mm csatlakozó kábel AVS75.390 és RVS... szabályozók összekötéséhez | 1360
AVS82.491/109 | 1000mm csatlakozó kábel AVS37.294... kezelőterminál és RVS... szabályozók összekötéséhez | 1480
AVS82.590/109 | BSB csatlakozó adapter AVS75… kiegészítő modulokhoz és AVS74… kezelőegységhez | 4990
AZX420 | AZX420 Function Module IN/OUT 4-20mA | 14700
AZX61.1 | Funkció bővítő modul SAX/SAV mozgatókhoz | 21300
BAU200 | Univerzális digitális kijelző, bemenetek: DC 0...10 V, LG-Ni1000 , Pt100 , Pt1000 , T1 (PTC) ; kimenet: DC 0...10 V | 56950
BBV5520 | Valve Meter-Set | 27670
BBV5521 | Valve Meter Replacement Set | 15760
BBV5522 | Bathtube Meter-Set | 34480
BOZ4002 | Square bolt 4.5mm with cross pin | 420
BOZ4003 | Square bolt 6mm with cross pin | 470
BOZ4004 | Square bolt 12mm with cross pin | 710
BOZ5005 | Sensor accessorie 5,0 / 5.2 | 950
BSG21.1 | Passzív alapjel távadó, Ni1000 | 15000
BSG21.5 | BSG21.5 Cooling.supply setpoint poti | 16040
BSG61 | Aktív alapjel távadó, AC 24 V, DC 0…10 V | 18730
ERF910 | Synco living rádiókommunikációs jelerősítő, AC 230 V tápegységgel | 65110
F13011-2055 | Hinged rosette 60 mm | 780
F13011-2056 | Hinged rosette 85 mm | 2250
F13011-2070 | Installation key valve meters | 2740
F428090010 | Gasket A16,8/B24 | 560
F428489140 | Adapter 3/4" auf 1" | 2860
FBCRAA/KS | WTX… gateway tartalék elem | 3140
FBR0018 | Tartalék elem WTT561…-hez | 10220
FGT-PT1000 | Füstgázérzékelő, füstgáz-hőmérséklet mérésére, -20…+400C°, Pt1000 | 138770
FKA0001 | Prism wide | 1350
FKA0003 | Clamping piece (threaded hoop 17mm) | 650
FKA0004 | Expanding bracket for lamella-type rad. | 130
FKA0008 | Clamping piece (threaded hoop 18-30mm) | 860
FKA0009 | Installation plate for remote sensor | 5660
FKA0010 | Contact screw | 550
FKA0011 | Contact screw long | 1310
FKA0012 | Threaded bushing | 290
FKA0013 | Spacer | 3330
FKA0017 | Hővezető hátlap WHE5... költségosztókhoz (50db-os csomagban rendelhető) | 310
FKA0022 | Hővezető hátlap WHE5… költségosztókhoz, szélesített kivitel | 420
FKA0025 | Backplate P3 7-Loch | 590
FKK0034 | Takaró elem WHE5… költségosztókhoz | 390
FKK0037 | Seal P2 blue | 80
FKK0041 | Tartalék plomba WHE5.. típusú költségosztókhoz (100db/csomag) | 40
FKK0044 | Fali szerelőaljzat távérzékelős WHE5… költségosztókhoz | 220
FKK0045 | cap for remote sensor housing | 260
FKL0012 | Cable for WFx54 M-Bus 4pole 3m | 4450
FKL0013 | Cable for WFx54 Impulse 4pole 1m | 3330
FKM0002 | Clamping sleeve special radiator | 1630
FKM0005 | 2"-EAT housing, 18mm, G ¾" | 9350
FKM0006 | 2"-EAT housing, 15mm, G ½" | 9130
FKM0007 | 2"-EAT housing, 22mm, G ¾" | 6510
FKM0008 | 2"-EAT housing, G ¾" | 8720
FKM0018 | Fitting R ½" x G ¾", without gasket | 1330
FKM0019 | Fitting R ¾" x G ¾", without gasket | 4530
FKM0020 | Fitting R 1" x G ¾", without gasket | 6640
FKM0021 | Fitting R ¾" x G 1", without gasket | 3200
FKM0022 | Fitting R 1" x G 1", without gasket | 6410
FKM0023 | Gömbcsap hőmennyiségmérő érzékelő fogadására, Rp ½", M10x1, Ø5x45 méretű érzékelőkhöz | 3150
FKM0024 | Gömbcsap hőmennyiségmérő érzékelő fogadására, Rp ¾", M10x1, Ø5x45 méretű érzékelőkhöz | 4230
FKM0025 | Gömbcsap hőmennyiségmérő érzékelő fogadására, Rp 1", M10x1, Ø5x45 méretű érzékelőkhöz | 6900
FKM0026 | Gömbcsap hőmennyiségmérő érzékelő fogadására, Rp ½"xG ¾", M10x1, Ø 5x45 méretű érzékelőkhöz | 5180
FKM0028 | Gömbcsap R ¾"xG ¾" | 5560
FKM0029 | Gömbcsap R 1"xG ¾" | 6840
FKM0030 | Gömbcsap R ¾"xG 1" | 5040
FKM0031 | Gömbcsap R 1"xG 1" | 6980
FKM0035 | T-idom R ½"xG ¼" | 6390
FKM0036 | T-idom R ¾"xG ¼" | 6640
FKM0037 | T-idom R 1"xG ¼" | 6850
FKM0038 | Merülőhüvely G ¼", Ø5x45 érzékelő fogadására, tömítés nélkül | 3030
FKM0039 | Merülőhüvely G ¼", Ø5.2 érzékelő fogadására, tömítés nélkül | 3030
FKM0049 | Temp. sensor sleeve G 1/4" , Ø 5/5.2x45 | 1360
FKM0050 | Temp. sensor sleeve M10x1, Ø 5/5.2x45 | 1360
FKM0051 | Merülőhüvely M10x1, Ø5x45 méretű érzékelőkhöz | 2520
FKM0052 | Merülőhüvely M10x1, Ø5.2 méretű érzékelőkhöz | 2520
FKM0053 | Cover plate for 2"-EAT housing | 2730
FKM0070 | Spacer G3/4 80mm brass | 2260
FKM0074 | SpacerG3/4 110 mm brass | 2480
FKM0075 | Spacer G1 130 mm brass | 4300
FKM0076 | Gömbcsap R ½"xG ¾" | 4170
FKM0077 | Ball valve R3/4xG3/4 TW | 5560
FKM0078 | Ball valve R1xG3/4 TW | 6840
FKM0079 | Ball valve R3/4xG1 TW | 5040
FK-PZ1 | FK-PZ1 légcsatorna nyomás érzékelő csatlakozó készlet állítható benyúlással | 6310
FK-PZ2 | FK-PZ2 légcsatorna nyomás érzékelő csatlakozó készlet állítható benyúlással, precíz pozícionálással | 27690
FK-PZ3 | FK-PZ3 légcsatorna nyomás érzékelő csatlakozó készlet fix benyúlással | 4360
FKS0005 | Flat gasket ¾" | 70
FKS0006 | Flat gasket 1" | 100
FKS0007 | Profile gasket for 2"-EAT | 200
FKT0004 | Threaded hoop (pipe up to 17 mm) | 1100
FKT0009 | Clamping bracket shortened | 1070
FKT0010 | Spacer sleeve | 260
FKT0011 | Hegeszthető csap M3x12 (1000db/csomag) | 20
FKT0012 | Hegeszthető csap M3x15 (1000db/csomag) | 10
FKT0013 | Hegeszthető csap M3x8 (1000db/csomag) | 20
FKT0014 | Threaded hoop (pipe 18 to 30 mm) | 2330
FKT0015 | Clamping bracket (pipes TE 36 mm) | 260
FKT0016 | Clamping bracket (pipes TE 46 mm) | 630
FKT0017 | Installation aid (convector) | 13150
FKT0018 | Trapéz rögzítőcsavar, 35mm (10db/csomag) | 210
FKT0019 | Trapéz rögzítőcsavar, 50mm (10db/csomag) | 260
FKT0020 | Trapéz rögzítőcsavar, 65mm (10db/csomag) | 450
FK-TP/200 | Légcsatorna hőmérsékletérzékelő high quality, -60°C...300°C, Pt100 | 108800
FK-TZ1 | FK-TZ1 Capillary holder | 5530
FNC0001 | Easher M4 DIN 125-A | 160
FNM0001 | Shank nut M3x9.5 | 120
FNM0002 | Shank nut M3x3 | 80
FNM0003 | Shank nut M3x6 | 60
FNM0004 | Hexagon nut M4 | 10
FNM0005 | Self-locking nut, serrated bearing M3 | 10
FNR0003 | Cross-slot screw M4x30 | 10
FNR0004 | Cross-slot screw M4x40 | 10
FNR0005 | Cross-slot screw M4x50 | 10
FNR0006 | Cross-slot screw M4x70 | 20
FNR0007 | Screw B 3.9x45 | 20
FNR0008 | Self-tapping screw B 2.9x13 | 10
FNS0001 | Tartalék plomba WF… hőmennyiségmérőkhöz | 200
FNU0001 | Dowel 6mm | 50
FOZ0001 | Cable duct white | 1890
FSS0007 | ERGO universzális ragasztó 3g 3g | 2330
FT-PZ1 | Menetes adapter QBE2… hűtőközeghez használható nyomástávadókhoz | 14700
FT-TP/100 | FT-TP/100 Sensor | 95560
FT-TP/400 | Merülő hőmérséklet érzékelő high quality, Pt100, -100°C…450°C, 400mm hossz | 118900
FZ201-009 | Torque screwdriver for WFZ16.. | 52130
G120P-0.75/32A | G120P frekvenciaváltó, beépített A osztályú EMC szűrő, IP20, 0,75KW | 135030
G120P-0.75/32B | G120P frekvenciaváltó, beépített B osztályú EMC szűrő, IP20, 0,75KW | 142860
G120P-0.75/35A | G120P frekvenciaváltó, beépített A osztályú EMC szűrő, IP55, 0,75KW | 149440
G120P-0.75/35B | G120P frekvenciaváltó, beépített B osztályú EMC szűrő, IP55, 0,75KW | 153730
G120P-1.1/32A | G120P frekvenciaváltó, beépített A osztályú EMC szűrő, IP20, 1,1KW | 136540
G120P-1.1/32B | G120P frekvenciaváltó, beépített B osztályú EMC szűrő, IP20, 1,1KW | 144380
G120P-1.1/35A | G120P frekvenciaváltó, beépített A osztályú EMC szűrő, IP55, 1,1KW | 150950
G120P-1.1/35B | G120P frekvenciaváltó, beépített B osztályú EMC szűrő, IP55, 1,1KW | 155250
G120P-1.5/32A | G120P frekvenciaváltó, beépített A osztályú EMC szűrő, IP20, 1,5KW | 155000
G120P-1.5/32B | G120P frekvenciaváltó, beépített B osztályú EMC szűrő, IP20, 1,5KW | 162840
G120P-1.5/35A | G120P frekvenciaváltó, beépített A osztályú EMC szűrő, IP55, 1,5KW | 183820
G120P-1.5/35B | G120P frekvenciaváltó, beépített B osztályú EMC szűrő, IP55, 1,5KW | 188880
G120P-11/32A | G120P frekvenciaváltó, beépített A osztályú EMC szűrő, IP20, 11KW | 420500
G120P-11/32B | G120P frekvenciaváltó, beépített B osztályú EMC szűrő, IP20, 11KW | 453480
G120P-11/35A | G120P frekvenciaváltó, beépített A osztályú EMC szűrő, IP55, 11KW | 464480
G120P-11/35B | G120P frekvenciaváltó, beépített B osztályú EMC szűrő, IP55, 11KW | 497460
G120P-15/32A | G120P frekvenciaváltó, beépített A osztályú EMC szűrő, IP20, 15KW | 530440
G120P-15/32B | G120P frekvenciaváltó, beépített B osztályú EMC szűrő, IP20, 15KW | 563420
G120P-15/35A | G120P frekvenciaváltó, beépített A osztályú EMC szűrő, IP55, 15KW | 579910
G120P-15/35B | G120P frekvenciaváltó, beépített B osztályú EMC szűrő, IP55, 15KW | 612890
G120P-18.5/32A | G120P frekvenciaváltó, beépített A osztályú EMC szűrő, IP20, 18,5KW | 634870
G120P-18.5/32B | G120P frekvenciaváltó, beépített B osztályú EMC szűrő, IP20, 18,5KW | 728320
G120P-18.5/35A | G120P frekvenciaváltó, beépített A osztályú EMC szűrő, IP55, 18,5KW | 700840
G120P-18.5/35B | G120P frekvenciaváltó, beépített B osztályú EMC szűrő, IP55, 18,5KW | 733820
G120P-2.2/32A | G120P frekvenciaváltó, beépített A osztályú EMC szűrő, IP20, 2,2KW | 167390
G120P-2.2/32B | G120P frekvenciaváltó, beépített A osztályú EMC szűrő, IP20, 2,2KW | 175980
G120P-2.2/35A | G120P frekvenciaváltó, beépített A osztályú EMC szűrő, IP55, 2,2KW | 201270
G120P-2.2/35B | G120P frekvenciaváltó, beépített B osztályú EMC szűrő, IP55, 2,2KW | 207340
G120P-22/32A | G120P frekvenciaváltó, beépített A osztályú EMC szűrő, IP20, 22KW | 750310
G120P-22/32B | G120P frekvenciaváltó, beépített B osztályú EMC szűrő, IP20, 22KW | 791530
G120P-22/35A | G120P frekvenciaváltó, beépített A osztályú EMC szűrő, IP55, 22KW | 802530
G120P-22/35B | G120P frekvenciaváltó, beépített B osztályú EMC szűrő, IP55, 22KW | 843750
G120P-3/32A | G120P frekvenciaváltó, beépített A osztályú EMC szűrő, IP20, 3KW | 202030
G120P-3/32B | G120P frekvenciaváltó, beépített B osztályú EMC szűrő, IP20, 3KW | 209360
G120P-3/35A | G120P frekvenciaváltó, beépített A osztályú EMC szűrő, IP55, 3KW | 238190
G120P-3/35B | G120P frekvenciaváltó, beépített B osztályú EMC szűrő, IP55, 3KW | 245520
G120P-30/32A | G120P frekvenciaváltó, beépített A osztályú EMC szűrő, IP20, 30KW | 946870
G120P-30/32B | G120P frekvenciaváltó, beépített B osztályú EMC szűrő, IP20, 30KW | 991390
G120P-30/35A | G120P frekvenciaváltó, beépített A osztályú EMC szűrő, IP55, 30KW | 1077470
G120P-30/35B | G120P frekvenciaváltó, beépített B osztályú EMC szűrő, IP55, 30KW | 1119030
G120P-37/32A | G120P frekvenciaváltó, beépített A osztályú EMC szűrő, IP20, 37KW | 1166520
G120P-37/32B | G120P frekvenciaváltó, beépített B osztályú EMC szűrő, IP20, 37KW | 1214010
G120P-37/35A | G120P frekvenciaváltó, beépített A osztályú EMC szűrő, IP55, 37KW | 1291190
G120P-37/35B | G120P frekvenciaváltó, beépített B osztályú EMC szűrő, IP55, 37KW | 1332740
G120P-4/32A | G120P frekvenciaváltó, beépített A osztályú EMC szűrő, IP20, 4KW | 229330
G120P-4/32B | G120P frekvenciaváltó, beépített B osztályú EMC szűrő, IP20, 4KW | 240210
G120P-4/35A | G120P frekvenciaváltó, beépített A osztályú EMC szűrő, IP55, 4KW | 265490
G120P-4/35B | G120P frekvenciaváltó, beépített B osztályú EMC szűrő, IP55, 4KW | 275610
G120P-45/32A | G120P frekvenciaváltó, beépített A osztályú EMC szűrő, IP20, 45KW | 1421790
G120P-45/32B | G120P frekvenciaváltó, beépített B osztályú EMC szűrő, IP20, 45KW | 1469280
G120P-45/35A | G120P frekvenciaváltó, beépített A osztályú EMC szűrő, IP55, 45KW | 1543490
G120P-45/35B | G120P frekvenciaváltó, beépített B osztályú EMC szűrő, IP55, 45KW | 1590980
G120P-5.5/32A | G120P frekvenciaváltó, beépített A osztályú EMC szűrő, IP20, 5,5KW | 238950
G120P-5.5/32B | G120P frekvenciaváltó, beépített B osztályú EMC szűrő, IP20, 5,5KW | 260440
G120P-5.5/35A | G120P frekvenciaváltó, beépített A osztályú EMC szűrő, IP55, 5,5KW | 275610
G120P-5.5/35B | G120P frekvenciaváltó, beépített B osztályú EMC szűrő, IP55, 5,5KW | 295840
G120P-55/32A | G120P frekvenciaváltó, beépített A osztályú EMC szűrő, IP20, 55KW | 1697840
G120P-55/32B | G120P frekvenciaváltó, beépített B osztályú EMC szűrő, IP20, 55KW | 1754230
G120P-55/35A | G120P frekvenciaváltó, beépített A osztályú EMC szűrő, IP55, 55KW | 1923420
G120P-55/35B | G120P frekvenciaváltó, beépített B osztályú EMC szűrő, IP55, 55KW | 1976850
G120P-7.5/32A | G120P frekvenciaváltó, beépített A osztályú EMC szűrő, IP20, 7,5KW | 316060
G120P-7.5/32B | G120P frekvenciaváltó, beépített B osztályú EMC szűrő, IP20, 7,5KW | 343880
G120P-7.5/35A | G120P frekvenciaváltó, beépített A osztályú EMC szűrő, IP55, 7,5KW | 353990
G120P-7.5/35B | G120P frekvenciaváltó, beépített B osztályú EMC szűrő, IP55, 7,5KW | 379280
G120P-75/32A | G120P frekvenciaváltó, beépített A osztályú EMC szűrő, IP20, 75KW | 2062930
G120P-75/32B | G120P frekvenciaváltó, beépített B osztályú EMC szűrő, IP20, 75KW | 2137140
G120P-75/35A | G120P frekvenciaváltó, beépített A osztályú EMC szűrő, IP55, 75KW | 2377560
G120P-75/35B | G120P frekvenciaváltó, beépített B osztályú EMC szűrő, IP55, 75KW | 2451770
G120P-90/35A | G120P frekvenciaváltó, beépített A osztályú EMC szűrő, IP55, 90KW | 2736720
G120P-90/35B | G120P frekvenciaváltó, beépített B osztályú EMC szűrő, IP55, 90KW | 2831710
G120P-AIRSHEET-FSA | G120P-AirSheet-FSA for PM230, IP55 | 6240
G120P-AIRSHEET-FSB | G120P-AirSheet-FSB for PM230, IP55 | 7200
G120P-AIRSHEET-FSC | G120P-AirSheet-FSC for PM230, IP55 | 9230
G120P-BCOVER | G120P teljesítménymodul fedőkészlet | 6610
G120P-BOP-2 | G120P BOP, alap kezelőterminál, előlapra | 12510
G120P-DOOR-KIT | G120P szerelőkészlet BOP és IOP szekrén-előlapra szereléshez | 10010
G120P-IP55-PAN-EXT | G120P-IP55-Pan-Ext extension cable | 22670
GAP191.1E | GAP191.1E Damper Actuator | 54230
GAP196.1E | GAP196.1E Damper Actuator | 60400
GBB131.1E | Zsalumozgató motor, 3-pont, 24 V, forgó, 20 Nm, 150 sec. | 40090
GBB135.1E | Zsalumozgató motor | 51910
GBB136.1E | Zsalumozgató motor | 46270
GBB161.1E | Zsalumozgató motor, AC 24 V, DC 0...10 V, forgó, 20 Nm, 150 sec. | 55520
GBB161.1H | Zsalumozgató motor | 58850
GBB163.1E | Zsalumozgató motor | 58090
GBB163.1H | Zsalumozgató motor | 62450
GBB164.1E | Zsalumozgató motor | 65030
GBB166.1E | Zsalumozgató motor | 60140
GBB331.1E | Zsalumozgató motor, AC 230 V, 3-pont,forgó, 20 Nm, 150 sec. | 40090
GBB335.1E | Zsalumozgató motor | 51910
GBB336.1E | Zsalumozgató motor | 46270
GCA121.1E | Zsalumozgató motor, AC 24 V, 2-pont, forgó, 16 Nm, rugóvisszatérítés, 90/15 sec. | 57320
GCA126.1E | Zsalumozgató motor, AC24V, 2-pont, forgó, 18Nm, rugóvisszatérítés, 90/15 sec. | 64260
GCA126.1E/09H | GCA126.1E/09H Damper Actuator | 65030
GCA131.1E | Zsalumozgató motor, AC 24 V, 3-pont, forgó, 16 Nm, rugóvisszatérítés, 90/15 sec. | 62200
GCA135.1E | Zsalumozgató motor | 73760
GCA161.1E | Zsalumozgató motor, AC 230 V, AC 24 V, DC 0...10 V, forgó, 16 Nm, rugóvisszatérítés, 90/15 sec. | 66570
GCA161.1E/09H | GCA161.1E/09H Damper Actuator | 66820
GCA163.1E | Zsalumozgató motor | 69390
GCA164.1E | Zsalumozgató motor | 76330
GCA166.1E | Zsalumozgató motor | 72990
GCA321.1E | Zsalumozgató motor, AC 230 V, 2-pont, forgó, 16 Nm, rugóvisszatérítés, 90/15 sec. | 63480
GCA326.1E | Zsalumozgató motor | 70170
GDA141.1E/RW | GDA141.1E/RW Damper actuator | 30580
GDA142.1E/RW | GDA142.1E/RW Damper actuator | 45490
GDA146.1E/RW | GDA146.1E/RW Damper actuator | 37270
GDA161.1E/RW | GDA161.1E/RW Damper actuator | 43180
GDB111.1E/MO | GDB111.1E/MO Damper actuator | 48840
GDB111.9E/KN | Forgatómotor 6-járatú csapokhoz, 5Nm, 150s futásidő KNX- S.mode kommunikáció | 48890
GDB131.1E | Zsalumozgató motor rugós visszatérítés nélkül, 3-pont, AC 24 V, forgó, 5 Nm, 125 sec. | 22000
GDB131.1E/07H | GDB131.1E/07H Damper Actuator | 22260
GDB131.2E | Zsalumozgató motor | 25080
GDB131.9E | Forgatómotor VAI61… és VBI61… golyóscsapokhoz, DN15-25, AC 24V, 3-pont, 150s futásidő | 26210
GDB132.1E | Zsalumozgató motor | 33670
GDB136.1E | Zsalumozgató motor | 26990
GDB136.2E | Zsalumozgató motor | 30070
GDB141.1E | GDB141.1E Damper Actuator | 22000
GDB141.1E/09H | GDB141.1E/09H Damper Actuator | 25450
GDB141.9E | GDB141.9E Actuator for Ballvalve 5Nm | 26480
GDB141.9Y/101 | GDB141.9Y/101 with ELR-03V connector | 25700
GDB142.1E | GDB142.1E Damper actuator | 33670
GDB146.1E | GDB146.1E Damper actuator | 26990
GDB161.1E | Zsalumozgató motor rugós visszatérítés nélkül, AC 24 V, DC 0...10 V, forgó,5 Nm, 150 sec. | 34180
GDB161.1E/09H | GDB161.1E/09H Damper Actuator | 37520
GDB161.1H | Zsalumozgató motor | 37780
GDB161.2E | Zsalumozgató motor | 37520
GDB161.2G | GDB161.2G Damper Actuator | 39840
GDB161.9E | Forgatómotor VAI61… és VBI61… golyóscsapokhoz, DN15-25, AC 24V, 0-10V, 150s futásidő | 34960
GDB161.9Y/101 | GDB161.9Y/101 with ELR-04NV connector | 34960
GDB163.1E | Zsalumozgató motor | 37010
GDB163.2E | Zsalumozgató motor | 40610
GDB164.1E | Zsalumozgató motor | 41900
GDB166.1E | Zsalumozgató motor | 39330
GDB181.1E/3 | Zsalumozgató motor | 49350
GDB181.1E/BA | VAV kompakt szabályozó és zsalumozgató BACnet kommunikációval, AC 24 V, 5 Nm, 150 s, 300 Pa | 57570
GDB181.1E/KN | VAV kompakt szabályozó és zsalumozgató KNX kommunikációval, AC 24 V, 5 Nm, 150 s, 300 Pa | 62450
GDB181.1E/MO | VAV kompakt szabályozó és zsalumozgató Modbuskommunikációval, AC 24 V, 5 Nm, 150 s, 300 Pa | 55520
GDB331.1E | Zsalumozgató motor rugós visszatérítés nélkül, AC 230 V, 3-pont, forgó, 5 Nm,125 sec. | 22000
GDB331.1GM | Zsalumozgató motor | 24040
GDB331.2E | Zsalumozgató motor | 25080
GDB331.9E | Motor VAI61… és VBI61… csapokhoz, AC 230 V, 3-pont | 22850
GDB332.1E | Zsalumozgató motor | 33670
GDB336.1E | Zsalumozgató motor | 26990
GDB336.2E | Zsalumozgató motor | 30070
GDB341.1E | GDB341.1E Damper actuator | 22000
GDB341.1E/09H | GDB341.1E/09H Damper Actuator | 25450
GDB341.9E | GDB341.9E Actuator for Ballvalve 5Nm | 23070
GDB346.1E | GDB346.1E Damper actuator | 26990
GDB361.1E | GDB361.1E Damper actuator | 41120
GDD141.1E/RW | GDD141.1E/RW Damper actuator | 30580
GDD142.1E/RW | GDD142.1E/RW Damper actuator | 46520
GDD146.1E/RW | GDD146.1E/RW Damper actuator | 37270
GDD146.1G/RW | GDD146.1G/RW Damper actuator | 53970
GDD161.1E/RW | GDD161.1E/RW Damper actuator | 44210
GEB131.1E | Zsalumozgató motor, rugós visszatérítés nélkül, AC 24 V, 3-pont, forgó, 15 Nm | 33930
GEB131.1E/09H | GEB131.1E/09H Damper Actuator | 34180
GEB131.1H | Zsalumozgató motor | 37270
GEB132.1E | Zsalumozgató motor | 45240
GEB136.1E | Zsalumozgató motor | 40090
GEB161.1E | Zsalumozgató motor, rugós visszatérítés nélkül, 15 Nm, AC 24 V, DC 0...10 V, forgó | 49600
GEB161.1H | Zsalumozgató motor | 53720
GEB163.1E | Zsalumozgató motor | 52690
GEB164.1E | Zsalumozgató motor | 58090
GEB166.1E | Zsalumozgató motor | 55520
GEB331.1E | Zsalumozgató motor, rugós visszatérítés nélkül, 15 Nm | 33930
GEB331.1G | GEB331.1G Damper actuator NSR AC230V | 35980
GEB332.1E | Zsalumozgató motor | 45240
GEB336.1E | Zsalumozgató motor | 40090
GGA126.1E/10 | GGA126.1E/10 Damper actuator | 56800
GGA126.1E/12 | GGA126.1E/12 Damper actuator | 56800
GGA126.1E/C10 | GGA126.1E/C10 F&S actuator AC/DC 24V SR | 76330
GGA126.1E/C12 | GGA126.1E/C12 F&S actuator AC/DC 24V SR | 76330
GGA126.1E/T10 | GGA126.1E/T10 F&S actuator AC/DC24V SR | 68110
GGA126.1E/T12 | GGA126.1E/T12 F&S actuator AC/DC24V SR | 68110
GGA326.1E/10 | GGA326.1E/10 Damper actuator | 65540
GGA326.1E/12 | GGA326.1E/12 Damper actuator | 65540
GGA326.1E/T10 | GGA326.1E/T10 F&S actuator AC230V SR | 76850
GGA326.1E/T12 | GGA326.1E/T12 F&S actuator AC230V SR | 76850
GIB131.1E | GIB131.1E Damper actuator | 53460
GIB135.1E | GIB135.1E Damper actuator | 64770
GIB136.1E | GIB136.1E Damper actuator | 59370
GIB161.1E | GIB161.1E Damper actuator | 68880
GIB163.1E | GIB163.1E Damper actuator | 71450
GIB164.1E | GIB164.1E Damper actuator | 78390
GIB166.1E | GIB166.1E Damper actuator | 75570
GIB331.1E | GIB331.1E Damper actuator | 53460
GIB335.1E | GIB335.1E Damper actuator | 64770
GIB336.1E | GIB336.1E Damper actuator | 59370
GLA141.1E/RW | GLA141.1E/RW Damper actuator | 33930
GLA142.1E/RW | GLA142.1E/RW Damper actuator | 47810
GLA146.1E/RW | GLA146.1E/RW Damper actuator | 40360
GLA161.1E/RW | GLA161.1E/RW Damper actuator | 49860
GLB111.1E/MO | GLB111.1E/MO Damper actuator | 56540
GLB111.9E/KN | GLB111.9E/KN Actuator for Ballvalve 10Nm | 53460
GLB111.9E/MO | GLB111.9E/MO Actuator for Ballvalve 10Nm | 53460
GLB131.1E | GLB131.1E Damper actuator | 25960
GLB131.1E/07H | GLB131.1E/07H Damper Actuator | 26210
GLB131.2E | GLB131.2E Damper actuator | 29300
GLB131.9E | Forgatómotor VAI… és VBI… golyóscsapokhoz, AC 24V, 3-pont, 150 s futásidő | 27410
GLB132.1E | GLB132.1E Damper actuator | 37520
GLB136.1E | GLB136.1E Damper actuator | 30840
GLB136.2E | GLB136.2E Damper actuator | 34180
GLB141.1E | GLB141.1E Damper actuator | 25960
GLB141.1E/09H | GLB141.1E/09H Damper Actuator | 29300
GLB141.9E | Motor VAI6…/VBI6... és VAG6…/VBG6... csapokhoz, AC 24 V / DC 24...48V, 2- vagy 3-pont szabályozás, forgásirány váltó kapcsoló | 27410
GLB141.9Y/101 | GLB141.9Y/101 with ELR-03V connector | 26960
GLB142.1E | GLB142.1E Damper actuator | 37520
GLB146.1E | GLB146.1E Damper actuator | 30840
GLB161.1E | Zsalumozgató motor rugós visszatérítés nélkül, AC 24 V, DC 0...10 V, forgó, 10 Nm, 150 sec. | 41380
GLB161.1E/09H | GLB161.1E/09H Damper Actuator | 44720
GLB161.1H | GLB161.1H Damper actuator | 44720
GLB161.2E | GLB161.2E Damper actuator | 44460
GLB161.9E | Forgatómotor VAI61… és VBI61… golyóscsapokhoz, AC 24V, DC 0-10V, 150 s futásidő | 37470
GLB161.9Y/101 | GLB161.9Y/101 with ELR-04NV connector | 31760
GLB163.1E | GLB163.1E Damper actuator | 43950
GLB163.1H | GLB163.1H Damper actuator | 48060
GLB163.2E | GLB163.2E Damper actuator | 47810
GLB164.1E | GLB164.1E Damper actuator | 49090
GLB166.1E | GLB166.1E Damper actuator | 46520
GLB181.1E/3 | GLB181.1E/3 Damper actuator | 55780
GLB181.1E/BA | VAV kompakt szabályozó és zsalumozgató BACnet kommunikációval, AC 24 V, 10 Nm, 150 s, 300 Pa | 64000
GLB181.1E/KN | VAV kompakt szabályozó és zsalumozgató KNX kommunikációval, AC 24 V, 10 Nm, 150 s, 300 Pa | 68880
GLB181.1E/MO | VAV kompakt szabályozó és zsalumozgató Modbus kommunikációval, AC 24 V, 10 Nm, 150 s, 300 Pa | 61940
GLB181.1EM3 | GLB181.1EM3 Damper actuator | 55780
GLB181.1EMKN | GLB181.1EMKN Multipack 18 pcs. | 65030
GLB331.1E | Zsalumozgató motor rugós visszatérítés nélkül, 10 Nm, AC 230 V, 3-pont, forgó, 125 sec. | 25960
GLB331.1GM | GLB331.1GM Damper Motor | 28020
GLB331.2E | GLB331.2E Damper actuator | 29300
GLB332.1E | GLB332.1E Damper actuator | 37520
GLB336.1E | GLB336.1E Damper actuator | 30840
GLB336.2E | GLB336.2E Damper actuator | 34180
GLB341.1E | GLB341.1E Damper actuator | 25960
GLB341.1E/09H | GLB341.1E/09H Damper Actuator | 29300
GLB341.9E | Motor VAI6…/VBI6... és VAG6…/VBG6... csapokhoz, AC 230 V, 2- vagy 3-pont szabályozás, forgásirány váltó kapcsoló0 | 27410
GLB346.1E | GLB346.1E Damper actuator | 30840
GLB361.1E | GLB361.1E Damper actuator | 49600
GLD141.1E/RW | GLD141.1E/RW Damper actuator | 34440
GLD142.1E/RW | GLD142.1E/RW Damper actuator | 48840
GLD146.1E/RW | GLD146.1E/RW Damper actuator | 44210
GLD161.1E/RW | GLD161.1E/RW Damper actuator | 50890
GLD161.9E | GLD161.9E Actuator for Ballvalve | 45690
GMA121.1E | Zsalumozgató motor rugós visszatérítéssel, AC 24 V, 2-pont, forgó, 7Nm | 45240
GMA121.9E | Forgatómotor VAI60… és VBI60… golyóscsapokhoz, AC/DC 24 V, 2-pont, 90/15 s futásidő, rugó visszatérítés | 50380
GMA126.1E | GMA126.1E Damper Actuator rotary | 51910
GMA126.1E/09H | GMA126.1E/09H Damper Actuator | 52690
GMA131.1E | Zsalumozgató motor rugós visszatérítéssel, AC 24 V, 3-pont, forgó, 7Nm | 50120
GMA131.9E | Forgatómotor VAI61… és VBI61… golyóscsapokhoz, AC/DC 24 V, 3-pont, 90/15 s futásidő, rugó visszatérítés | 48440
GMA132.1E | GMA132.1E Damper Actuator rotary | 62200
GMA136.1E | GMA136.1E Damper Actuator rotary | 56030
GMA161.1E | Zsalumozgató motor rugós visszatérítéssel, AC 24 V, DC 0…10 V, forgó, 7Nm | 54750
GMA161.1E/09H | GMA161.1E/09H Damper Actuator | 55000
GMA161.1H | GMA161.1H Damper Actuator | 58090
GMA161.9E | Motor VAI6…/VBI6... és VAG6…/VBG6... csapokhoz, AC 24 V / DC 24...48V, 0…10V szabályozás, forgásirány váltó kapcsoló | 56890
GMA163.1E | GMA163.1E Damper Actuator rotary | 57320
GMA164.1E | GMA164.1E Damper Actuator rotary | 63480
GMA166.1E | GMA166.1E Damper Actuator rotary | 60400
GMA166.1H | GMA166.1H Damper Actuator | 68630
GMA321.1E | Zsalumozgató motor rugós visszatérítéssel, AC 230 V, 2-pont, forgó, 7Nm | 50120
GMA321.9E | Forgatómotor VAI60… és VBI60… golyóscsapokhoz, AC 230 V, 2-pont, 90/15 s futásidő, rugó visszatérítés | 54490
GMA326.1E | GMA326.1E Damper Actuator rotary | 56030
GMA326.1E/09H | GMA326.1E/09H Damper actuator | 58600
GNA126.1E/10 | GNA126.1E/10 F&S actuator AC24V.7Nm SR | 46520
GNA126.1E/12 | GNA126.1E/12 F&S actuator AC/DC24V7Nm | 46520
GNA126.1E/C10 | GNA126.1E/C10 F&S actuator AC/DC 24V7Nm | 60140
GNA126.1E/C12 | GNA126.1E/C12 F&S actuator AC/DC 24V7Nm | 60140
GNA126.1E/H12 | GNA126.1E/H12 F&S, AC/DC24 V,7 Nm, 95°C | 58340
GNA126.1E/T10 | GNA126.1E/T10 F&S actuator SR AC/DC 24V | 57060
GNA126.1E/T12 | GNA126.1E/T12 F&S actuator SR AC/DC 24V | 57060
GNA326.1E/10 | GNA326.1E/10 F&S actuator AC230V.7Nm SR | 50630
GNA326.1E/12 | GNA326.1E/12 F&S actuator AC230V 7Nm SR | 50630
GNA326.1E/T10 | GNA326.1E/T10 F&S actuator SR AC230V7Nm | 61170
GNA326.1E/T12 | GNA326.1E/T12 F&S actuator SR AC230V7Nm | 61170
GNP191.1E | GNP191.1E Damper Actuator | 75300
GNP196.1E | GNP196.1E Damper Actuator | 80960
GPC121.1A | GPC121.1A Damper actuator | 37270
GPC126.1A | GPC126.1A Damper actuator | 43690
GPC131.1A | GPC131.1A Damper actuator | 37270
GPC136.1A | GPC136.1A Damper actuator | 43690
GPC161.1A | GPC161.1A Damper actuator | 48840
GPC166.1A | GPC166.1A Damper actuator | 55260
GPC321.1A | GPC321.1A Damper actuator | 40870
GPC326.1A | GPC326.1A Damper actuator | 47290
GPC361.1A | GPC361.1A Damper actuator | 60140
GQD121.1A | GQD121.1A mozgatómotor, 2-pont szabályozás, rugóvisszatérítés, 24V AC/DC, 30/15s futásidő, 2 Nm | 27510
GQD121.6A | GQD121.6A Damper actuator SR AC/DC 24V | 27510
GQD121.9A | Forgatómotor golyóscsaphoz AC/DC24V, 2-pont, 30/15s, rugó visszatérítés | 26730
GQD126.1A | GQD126.1A mozgatómotor végállás kapcsolóval, 2-pont szabályozás, rugóvisszatérítés, 24V AC/DC, 30/15s futásidő, 2 Nm | 31870
GQD131.1A | GQD131.1A Damper actuator SR AC/DC 24V | 31870
GQD131.9A | Motor VAI61… és VBI61… csapokhoz, AC 230 V, 3-pont | 40890
GQD136.1A | GQD136.1A Damper Actuator | 36240
GQD161.1A | GQD161.1A Damper actuator SR AC/DC 24V | 36240
GQD161.1D/50S | GQD161.1D/50S Damper Actuator | 51150
GQD161.9A | Motor VAI61… és VBI61… csapokhoz, AC 24 V, DC 0…10 V | 45240
GQD166.1A | GQD166.1A Damper Actuator | 40610
GQD321.1A | GQD321.1A mozgatómotor, 2-pont szabályozás, rugóvisszatérítés, 230V AC, 30/15s futásidő, 2 Nm | 27510
GQD321.6A | GQD321.6A Damper actuator SR AC230V 2Nm | 27510
GQD321.9A | Forgatómotor golyóscsaphoz AC230V, 2-pont, 30/15s, rugó visszatérítés | 26730
GQD326.1A | GQD326.1A mozgatómotor végállás kapcsolóval, 2-pont szabályozás, rugóvisszatérítés,230V AC, 30/15s futásidő, 2 Nm | 31870
GRA126.1E/10 | GRA126.1E/10 F&S act.4Nm AC/DC 24V | 38810
GRA126.1E/12 | GRA126.1E/12 F&S act.4Nm AC/DC 24V | 38810
GRA126.1E/T10 | GRA126.1E/T10 F&S act.4Nm AC/DC 24V | 49350
GRA126.1E/T12 | GRA126.1E/T12 F&S act.4Nm AC/DC 24V | 49350
GRA326.1E/10 | GRA326.1E/10 F&S act.4Nm AC 230V | 42150
GRA326.1E/12 | GRA326.1E/12 F&S act.4Nm AC/DC 230V | 42150
GRA326.1E/T10 | GRA326.1E/T10 F&S act.4Nm AC 230V | 52690
GRA326.1E/T12 | GRA326.1E/T12 F&S act.4Nm AC/DC 230V | 52690
GSD121.1A | GSD121.1A Damper actuator NSR AC/DC 24V | 16810
GSD126.1A | GSD126.1A Damper Actuator | 21130
GSD141.1A | GSD141.1A Damper actuator | 21200
GSD141.6K | GSD141.6K Damper actuator NSR AC24V 2Nm | 12950
GSD141.9A | Forgatómotor golyóscsaphoz AC/DC24V, nyit/zár, 30s | 17520
GSD146.1A | GSD146.1A Damper actuator | 26210
GSD161.1A | GSD161.1A Damper actuator | 30840
GSD161.9A | GSD161.9A Actuator NSR for Ballvalve 2N | 25590
GSD166.1A | GSD166.1A Damper actuator | 36240
GSD321.1A | GSD321.1A Damper actuator NSR AC230V | 16810
GSD326.1A | GSD326.1A Damper Actuator | 21130
GSD341.1A | GSD341.1A Damper actuator | 21200
GSD341.6A | GSD341.6A Damper actuator NSR AC230V | 16810
GSD341.9A | Forgatómotor golyóscsaphoz AC230V, nyit/zár, 30s | 17520
GSD346.1A | GSD346.1A Damper actuator | 26210
GSD361.1A | GSD361.1A Damper actuator | 38040
GXD131.1A | GXD131.1A NSR 1.5NM 24V DAC2P/3P | 16810
GXD331.1A | GXD331.1A NSR 1.5NM 230V DAC2P/3P | 16810
HCA5SI55C000:94690 | HCA5-P3-AL3-IrDA-2F-Siemens | 5900
HCA5SI58D000:94680 | HCA5-P3-AL4-AMR-WB-C-2F-Siemens | 10440
HCA5SI5ND000:94691 | HCA5-P3-AL4-AMR-WB-S-Irda-2F-Siemens | 10860
HCAIK010:0S1 | Távérzékelő szett WHE5… típusú költségosztókhoz, 1.5 m kábelhosszal | 4510
HCAIK010:0S2 | Távérzékelő szett WHE5… típusú költségosztókhoz, 2.5 m kábelhosszal | 5470
HCAIK010:0S5 | Távérzékelő szett WHE5… típusú költségosztókhoz, 5 m kábelhosszal | 7740
HCAIP001:001 | Szerelő sablon WHE5… típusú kltségosztókhoz | 55300
HCAIP002:001 | Dismounting tool remote sensor WHE5 | 12130
HCAPH001:001 | Programozó adapter WHE5… típusú költségosztókhoz | 64030
HMC5SI010010:00S40 | Heat meter 0.6m3/h, GJ | 46800
HMC5SI010410:00S00 | Heat meter 0.6m3/h, 3m | 47990
HMC5SI011010:00S40 | Heat meter 1.5m3/h, GJ | 45180
HMC5SI011410:00S00 | Heat meter 1.5m3/h, 3m | 47990
HMC5SI012010:00S40 | Heat meter 2.5m3/h, GJ | 47880
HMC5SI012410:00S00 | Heat meter 2.5m3/h, 3m | 49920
HMC5SI01H010:00S00 | Heat meter 1.5m3/h, 80mm | 47040
HMC5SI01H010:00S40 | Heat meter 1.5m3/h, 80mm, GJ | 46010
HMC5SI01J010:00S00 | Heat meter 0.6m3/h, VL | 53520
HMC5SI01J010:00S40 | Heat meter 0.6m3/h, GJ, VL | 47620
HMC5SI01K010:00S00 | Heat meter 1.5m3/h, VL | 53520
HMC5SI01K010:00S40 | Heat meter 1.5m3/h, GJ, VL | 46010
HMC5SI01L010:00S00 | Heat meter 2.5m3/h, VL | 55680
HMC5SI01L010:00S40 | Heat meter 2.5m3/h, GJ, VL | 48700
HMC5SI01Y010:00S40 | Heat meter 1.5m3/h, 80mm, GJ, VL | 46830
HMC5SI0R0010:00S00 | Heat meter set 0.6m3/h, wb | 63130
HMC5SI0R1010:00S00 | Heat meter set 1.5m3/h, wb | 61440
HMC5SI0R2010:00S00 | Heat meter set 2.5m3/h, wb | 63860
HMC5SI110010:00S00 | Heating/cooling meter 0.6m3/h | 51840
HMC5SI110010:00S40 | Heating/cooling meter 0.6m3/h, GJ | 51840
HMC5SI111010:00S00 | Heating/cooling meter 1.5m3/h | 51840
HMC5SI111010:00S40 | Heating/cooling meter 1.5m3/h, GJ | 51840
HMC5SI112010:00S00 | Heating/cooling meter 2.5m3/h | 53750
HMC5SI112010:00S40 | Heating/cooling meter 2.5m3/h, GJ | 53750
HMC5SI112010:01S00 | HMC5-OPTO 2,5x130 5,0x1,5m B10 SIE | 53750
HMC5SI112410:00S00 | Heating/cooling meter 2.5m3/h, 3m | 56630
HMC5SI11H010:00S40 | Heating/cooling meter 1.5m3/h, 80mm, GJ | 50240
HMC5SI11K010:00S00 | Heating/cooling meter 1.5m3/h, VL | 60470
HMC5SI1R0010:00S00 | Heating/cooling meter set 0.6m3/h, wb | 63130
HMC5SI1R1010:00S00 | Heating/cooling meter set 1.5m3/h, wb | 61440
HMC5SI1R2010:00S00 | Heating/cooling meter set 2.5m3/h, wb | 63860
HMC5SI21101B:00S00 | Szárnykerekes hőmennyiségmérő szolár alkalmazásokhoz, Qn=1,5m3/h, direkt merülésű hőmérséklet érzékelő, 110mm beépítési hossz, 1,5 m érzékelő kábel hossz, 11 éves elem élettartam, Tyfocor típusú fagyállóhóz | 59510
HMC5SI21101D:00S00 | Szárnykerekes hőmennyiségmérő szolár alkalmazásokhoz, Qn=1,5m3/h, direkt merülésű hőmérséklet érzékelő, 110mm beépítési hossz, 1,5 m érzékelő kábel hossz, 11 éves elem élettartam, Antifrogen típusú fagyállóhóz | 59510
HMC5SI21201B:00S00 | Szárnykerekes hőmennyiségmérő szolár alkalmazásokhoz, Qn=2,5m3/h, direkt merülésű hőmérséklet érzékelő, 130mm beépítési hossz, 1,5 m érzékelő kábel hossz, 11 éves elem élettartam, Tyfocor típusú fagyállóhóz | 61430
HMC5SI21201D:00S00 | Solarzähler 2,5m³/h, Antifrogen L | 70070
HMC5SI31001B:00S00 | Heat/Cool/Solarmeter 0,6 m3/h, Tyfocor L | 66300
HMC5SI31101B:00S00 | Heat/Cool/Solarmeter 1,5 m3/h, Tyfocor L | 66300
HMC5SI31101D:00S00 | HMC5-OPTO 1,5x110 5,0x1,5m B10 | 66370
HMR500A11080:00200 | Ultrahangos hőmennyiségmérő csak fűtés alkalmazásokhoz, Qn=1,5m3/h, direkt merülésű hőmérséklet érzékelő, 110mm beépítési hossz, 1,5 m érzékelő kábel hossz, 11 éves elem élettartam, kommunikációs modul csatlakoztatási lehetőség (Qundis felirattal) | 58160
HMR500A12080:00200 | Ultrahangos hőmennyiségmérő csak fűtés alkalmazásokhoz, Qn=2,5m3/h, direkt merülésű hőmérséklet érzékelő, 130mm beépítési hossz, 1,5 m érzékelő kábel hossz, 11 éves elem élettartam, kommunikációs modul csatlakoztatási lehetőség (Qundis felirattal) | 61510
HMR5SI010010:00S00 | Heat meter 0.6m3/h, Split | 50870
HMR5SI010040:00S40 | Heatmeter 0,6m3/h, GJ 6s, Split | 51360
HMR5SI011010:00S00 | Heat meter 1.5m3/h, Split | 50870
HMR5SI012010:00S00 | Heat meter 2.5m3/h, Split | 52800
HMR5SI015010:00S00 | Heat meter Ista 1.5m3/h, G2, Split | 54110
HMR5SI016010:00S00 | Heat meter Ista 2.5m3/h, G2, Split | 56020
HMR5SI01H010:00S00 | Heat meter 1.5m3/h, 80mm, GJ | 52190
HMR5SI01L010:00S00 | Wärmezähler 2,5m3/h, Split, VL | 61430
HMR5SI0D0010:00S40 | HMR5-MBus+PIn 0,6x110 5,0x1,5m B10 GJ | 53750
HMR5SI0D1010:00S40 | HMR5-MBUS+Pin 1,5x110 5,0x1,5m B10 GJ | 53750
HMR5SI0D2010:00S40 | HMR5-MBus+PIn 2,5x130 5,0x1,5m B10 GJ | 55670
HMR5SI0DH010:00S40 | HMR5-MBus+PIn 1,5x80 5,0x1,5m B10 GJ | 55670
HMR5SI0DJ010:00S00 | HMR5-MBus+PIn 1,5x110 5,0x1,5m B10 | 62600
HMR5SI0DJ010:00S40 | HMR5-MBus+PIn 1,5x110 5,0x1,5m B10 GJ | 62600
HMR5SI0DK010:00S00 | HMR5-MBus+PIn 1,5x110 5,0x1,5m B10 | 62600
HMR5SI0DK010:00S40 | HMR5-MBus+PIn 1,5x110 5,0x1,5m B10 GJ | 62600
HMR5SI0DL010:00S40 | HMR5-MBus+PIn 2,5x130 5,0x1,5m B10 GJ VL | 66300
HMR5SI0DY010:00S40 | HMR5-MBus+PIn 1,5x80 5,0x1,5m B10 GJ VL | 64310
HMR5SI110010:00S00 | Heating/cooling meter 0.6m3/h, Split | 57590
HMR5SI111010:00S00 | Heating/cooling meter 1.5m3/h, Split | 57590
HMR5SI112010:00S00 | Heating/cooling meter 2.5m3/h, Split | 59510
HMR5SI11H010:00S00 | Heating/cooling meter 1.5m3/h, Split, 80 | 52940
HMR5SI1D0010:00S40 | HMR5-MBus+PIn 0,6x110 5,0x1,5m B10 GJ | 60470
HMR5SI1D1010:00S40 | HMR5-MBus+PIn 1,5x110 5,0x1,5m B10 GJ | 60470
HMR5SI1D2010:00S40 | HMR5-MBus+PIn 2,5x130 5,0x1,5m B10 GJ | 62600
HMR5SI1DH010:00S40 | HMR5-MBus+PIn 1,5x80 5,0x1,5m B10 GJ | 62600
HMR5SI2C111E:00S00 | Solarmeter Mbus 1,5m3/h, Antifrogen N | 64310
HMR5SI2D101D:00S00 | HMR5-MBus+PIn 1,5x110 5,0x1,5m B10 SIE | 77750
HMR5SI2D101H:00S00 | HMR5-MBus+PIn 1,5x110 5,0x1,5m B10 SIE | 68150
HMR5SI2D201D:00S00 | HMR5-MBus+PIn 2,5x130 5,0x1,5m B10 SIE | 72950
HMR5SI2D201E:00S00 | HMR5-MBus+PIn 2,5x130 5,0x1,5m B10 | 70070
HMR5SI3D201E:00S00 | Heat/Cool/Solar 2,5m3/h,Split,AntifrgN | 79670
HMRIK001:001 | Wall bracket for WFx5 heat meter | 2180
HMXIK001:001 | Beépítő készlet Rp ½" tartalma: 2 gömbcsap Rp ½" belső menettel és G ¾" csatlakozó hollandival, 2 mm tömítéssel, ¾"; 1 érzékelő fogadására alkalmas gömbcsap, Rp ½" belső menettel és M10x1 mm érzékelő csatlakozással, Ø 5.0x45 mm | 12250
HMXIK001:002 | Beépítő készlet Rp ¾" tartalma: 2 gömbcsap Rp ¾" belső menettel és G ¾" csatlakozó hollandival, 2 mm tömítéssel, ¾"; 1 érzékelő fogadására alkalmas gömbcsap, Rp ¾" belső menettel és M10x1 mm érzékelő csatlakozással, Ø 5.0x45 mm | 15790
HMXIK001:003 | Beépítő készlet Rp 1" tartalma: 2 gömbcsap Rp 1" belső menettel és G ¾" csatlakozó hollandival, 2 mm tömítéssel, ¾"; 1 érzékelő fogadására alkalmas gömbcsap, Rp 1" belső menettel és M10x1 mm érzékelő csatlakozással, Ø 5.0x45 mm | 27270
HMXIK001:004 | Beépítő készlet Rp 1" tartalma: 2 gömbcsap Rp 1" belső menettel és G 1" csatlakozó hollandival, 2 mm tömítéssel, 1"; 1 érzékelő fogadására alkalmas gömbcsap, Rp 1" belső menettel és M10x1 mm érzékelő csatlakozással, Ø 5.0x45 mm | 21650
HMXIK001:005 | Beépítő készlet Rp ¾" tartalma: 2 gömbcsap Rp ¾" belső menettel és G 1" csatlakozó hollandival, 2 mm tömítéssel, 1"; 1 érzékelő fogadására alkalmas gömbcsap, Rp 1" belső menettel és M10x1 mm érzékelő csatlakozással, Ø 5.0x45 mm | 17290
HMXIK002:001 | Installation set, fittings Rp ½"-G ¾" | 6540
HMXIK002:002 | Installation set, fittings Rp ¾"-G ¾" | 14040
HMXIK002:003 | Installation set, fittings Rp 1"-G ¾" | 20920
HMXIK002:004 | Installation set, fittings Rp 1"-G 1" | 20580
HMXIK002:005 | Installation set, fittings Rp ¾"-G 1" | 11480
HMXIK003:001 | Adapter set G ¾"xG 1" | 2280
HMXIK003:002 | Extension set G ¾"xG 1", 110-130mm | 4940
HMXIK003:003 | Extension set G ¾"xG ¾", 110-130mm | 5330
HMXIK003:004 | Extension set G ¾"xG ¾", 110-165mm | 12080
HMXIK003:005 | Extension set G ¾"xG 1", 110-190mm | 6220
HMXIK004:001 | Hőmérséklet érzékelő rögzítő csavarzat M10x1 hőmennyiségmérőkhöz, Ø 5/5.2 | 720
HMXIP002:001 | Hook spanner | 18160
IRA211 | Infra távirányító RDF110/IR, RDF210/IR, RDF310.21, RDF410.21, RDF400.01 és RDG100T termosztátokhoz | 9370
M2FP03GX | M2FP03GX Valve | 247980
M3FB15LX/A | M3FB15LX/A Valve | 353840
M3FB15LX06/A | M3FB15LX06/A Valve | 353840
M3FB15LX15/A | M3FB15LX15/A Valve | 353840
M3FB20LX/A | M3FB20LX/A Valve | 419800
M3FB25LX/A | M3FB25LX/A Valve | 506760
M3FB32LX | M3FB32LX Valve | 674680
M3FK15LX | M3FK15LX Valve | 452780
M3FK15LX06 | M3FK15LX06 Valve | 446790
M3FK15LX15 | M3FK15LX15 Valve | 449790
M3FK20LX | M3FK20LX Valve | 488770
M3FK25LX | M3FK25LX Valve | 548740
M3FK32LX | M3FK32LX Valve | 629700
M3FK40LX | M3FK40LX Valve | 776630
M3FK50LX | M3FK50LX Valve | 842600
M3P100FY | M3P100FY Valve LTHW | 834010
M3P100FYP | M3P100FYP Valve LTHW | 853600
M3P80FY | M3P80FY Valve LTHW | 638100
M3P80FYP | M3P80FYP Valve LTHW | 657690
MVF461H15-0.6 | Egyutú karimás szabályozószelep mágneses állítómotorral forróvizes és gőzös alkalmazásaokra is, NA15 kvs=0,6m3/h, AC24V, DC0…10V, 4…20mA | 341840
MVF461H15-0.6J | MVF461H15-0.6J MagneticValve JIS-flange | 485770
MVF461H15-1.5 | Egyutú karimás szabályozószelep mágneses állítómotorral forróvizes és gőzös alkalmazásaokra is, NA15 kvs=1,5m3/h, AC24V, DC0…10V, 4…20mA | 341840
MVF461H15-1.5J | MVF461H15-1.5J MagneticValve JIS-flange | 485770
MVF461H15-3 | Egyutú karimás szabályozószelep mágneses állítómotorral forróvizes és gőzös alkalmazásaokra is, NA15 kvs=3m3/h, AC24V, DC0…10V, 4…20mA | 341840
MVF461H15-3J | MVF461H15-3J MagneticValve JIS-flange | 485770
MVF461H20-5 | Egyutú karimás szabályozószelep mágneses állítómotorral forróvizes és gőzös alkalmazásaokra is, NA20 kvs=5m3/h, AC24V, DC0…10V, 4…20mA | 416800
MVF461H20-5J | MVF461H20-5J MagneticValve JIS-flange | 584720
MVF461H25-8 | Egyutú karimás szabályozószelep mágneses állítómotorral forróvizes és gőzös alkalmazásaokra is, NA25 kvs=8m3/h, AC24V, DC0…10V, 4…20mA | 488770
MVF461H25-8J | MVF461H25-8J MagneticValve JIS-flange | 689670
MVF461H32-12 | Egyutú karimás szabályozószelep mágneses állítómotorral forróvizes és gőzös alkalmazásaokra is, NA32 kvs=12m3/h, AC24V, DC0…10V, 4…20mA | 593720
MVF461H40-20 | Egyutú karimás szabályozószelep mágneses állítómotorral forróvizes és gőzös alkalmazásaokra is, NA40 kvs=20m3/h, AC24V, DC0…10V, 4…20mA | 704670
MVF461H50-30 | Egyutú karimás szabályozószelep mágneses állítómotorral forróvizes és gőzös alkalmazásaokra is, NA50 kvs=30m3/h, AC24V, DC0…10V, 4…20mA | 812610
MVL661.15-0.4 | Szabályozószelep hűtőközegekhez (expanziós szelep), szelepmozgatóval egybeépített szabályozószelep R22, R134a, R404A, R407C, R744 (CO2) stb… közegekre. DN15, Kvs=0.4 | 283070
MVL661.15-1.0 | Szabályozószelep hűtőközegekhez (expanziós szelep), szelepmozgatóval egybeépített szabályozószelep R22, R134a, R404A, R407C, R744 (CO2) stb… közegekre. DN15, Kvs=1 | 299860
MVL661.20-2.5 | Szabályozószelep hűtőközegekhez (expanziós szelep), szelepmozgatóval egybeépített szabályozószelep R22, R134a, R404A, R407C, R744 (CO2) stb… közegekre. DN20, Kvs=2.5 | 329840
MVL661.25-6.3 | Szabályozószelep hűtőközegekhez (expanziós szelep), szelepmozgatóval egybeépített szabályozószelep R22, R134a, R404A, R407C, R744 (CO2) stb… közegekre. DN25, Kvs=6.3 | 398820
MVL661.32-10 | MVL661.32-10 Refrigerant valve | 467780
MVL661.32-12 | Szabályozószelep hűtőközegekhez (expanziós szelep), szelepmozgatóval egybeépített szabályozószelep R22, R134a, R404A, R407C, R744 (CO2) stb… közegekre. DN25, Kvs=12 | 446790
MVS661.25-0.4N | MVS661.25-0.4N Refrigerant valve PN40 | 446790
MVS661.25-016N | MVS661.25-016N Refrigerant valve PN40 | 428800
MVS661.25-1.0N | MVS661.25-1.0N Refrigerant valve PN40 | 461780
MVS661.25-2.5N | MVS661.25-2.5N Refrigerant valve PN40 | 479770
MVS661.25-6.3N | MVS661.25-6.3N Refrigerant valve PN40 | 500760
MXF461.15-0.6 | Kétutú karimás szabályozószelep mágneses állítómotorral, NA15 kvs=0,6m3/h, AC24V, DC0…10V, 4…20mA | 257280
MXF461.15-0.6J | MXF461.15-0.6J Flanged valve w magn act | 289970
MXF461.15-0.6P | MXF461.15-0.6P Flanged valve w magn act | 273470
MXF461.15-1.5 | Kétutú karimás szabályozószelep mágneses állítómotorral, NA15 kvs=1,5m3/h, AC24V, DC0…10V, 4…20mA | 257280
MXF461.15-1.5J | MXF461.15-1.5J Flanged valve w magn act | 289970
MXF461.15-1.5P | MXF461.15-1.5P Flanged valve w magn act | 273470
MXF461.15-3.0 | Kétutú karimás szabályozószelep mágneses állítómotorral, NA15 kvs=3m3/h, AC24V, DC0…10V, 4…20mA | 257280
MXF461.15-3.0J | MXF461.15-3.0J Flanged valve w magn act | 289970
MXF461.15-3.0P | MXF461.15-3.0P Flanged valve w magn act | 273470
MXF461.20-5.0 | Kétutú karimás szabályozószelep mágneses állítómotorral, NA20 kvs=5m3/h, AC24V, DC0…10V, 4…20mA | 284270
MXF461.20-5.0J | MXF461.20-5.0J Flanged valve w magn act | 320840
MXF461.20-5.0P | MXF461.20-5.0P Flanged valve w magn act | 299860
MXF461.25-8.0 | Kétutú karimás szabályozószelep mágneses állítómotorral, NA25 kvs=8m3/h, AC24V, DC0…10V, 4…20mA | 311850
MXF461.25-8.0J | MXF461.25-8.0J Flanged valve w magn act | 350830
MXF461.25-8.0P | MXF461.25-8.0P Flanged valve w magn act | 326850
MXF461.32-12 | Kétutú karimás szabályozószelep mágneses állítómotorral, NA32 kvs=12m3/h, AC24V, DC0…10V, 4…20mA | 341840
MXF461.32-12J | MXF461.32-12J Flanged valve w magn act | 383820
MXF461.32-12P | MXF461.32-12P Flanged valve w magn act | 356830
MXF461.40-20 | Kétutú karimás szabályozószelep mágneses állítómotorral, NA40 kvs=20m3/h, AC24V, DC0…10V, 4…20mA | 371830
MXF461.40-20J | MXF461.40-20J Flanged valve w magn act | 431800
MXF461.40-20P | MXF461.40-20P Flanged valve w magn act | 392810
MXF461.50-30 | Kétutú karimás szabályozószelep mágneses állítómotorral, NA50 kvs=30m3/h, AC24V, DC0…10V, 4…20mA | 425790
MXF461.50-30J | MXF461.50-30J Flanged valve w magn act | 476780
MXF461.50-30P | MXF461.50-30P Flanged valve w magn act | 440790
MXF461.65-50 | Kétutú karimás szabályozószelep mágneses állítómotorral, NA65 kvs=50m3/h, AC24V, DC0…10V, 4…20mA | 497760
MXF461.65-50J | MXF461.65-50J Flanged valve w magn act | 566730
MXF461.65-50P | MXF461.65-50P Flanged valve w magn act | 512760
MXF461.65-50U | MXF461.65-50U Flanged valve w magn act | 548740
MXG461.15-0.6 | Kétutú menetes szabályozószelep mágneses állítómotorral, NA15 kvs=0,6m3/h, AC24V, DC0…10V, 4…20mA | 219200
MXG461.15-0.6P | MXG461.15-0.6P Thread.valve w.magn.act. | 235390
MXG461.15-0.6U | MXG461.15-0.6U Thread.valve w.magn.act. | 241680
MXG461.15-1.5 | Kétutú menetes szabályozószelep mágneses állítómotorral, NA15 kvs=1,5m3/h, AC24V, DC0…10V, 4…20mA | 219200
MXG461.15-1.5P | MXG461.15-1.5P Thread.valve w.magn.act. | 235690
MXG461.15-1.5U | MXG461.15-1.5U Thread.valve w.magn.act. | 241680
MXG461.15-3.0 | Kétutú menetes szabályozószelep mágneses állítómotorral, NA15 kvs=3m3/h, AC24V, DC0…10V, 4…20mA | 218900
MXG461.15-3.0P | MXG461.15-3.0P Thread.valve w.magn.act. | 235690
MXG461.15-3.0U | MXG461.15-3.0U Thread.valve w.magn.act. | 241680
MXG461.20-5.0 | Kétutú menetes szabályozószelep mágneses állítómotorral, NA20 kvs=5m3/h, AC24V, DC0…10V, 4…20mA | 235690
MXG461.20-5.0P | MXG461.20-5.0P Thread.valve w.magn.act. | 252480
MXG461.20-5.0U | MXG461.20-5.0U Thread.valve w.magn.act. | 259080
MXG461.25-8.0 | Kétutú menetes szabályozószelep mágneses állítómotorral, NA25 kvs=8m3/h, AC24V, DC0…10V, 4…20mA | 262680
MXG461.25-8.0P | MXG461.25-8.0P Thread.valve w.magn.act. | 278560
MXG461.25-8.0U | MXG461.25-8.0U Thread.valve w.magn.act. | 288760
MXG461.32-12 | Kétutú menetes szabályozószelep mágneses állítómotorral, NA32 kvs=12m3/h, AC24V, DC0…10V, 4…20mA | 283960
MXG461.32-12P | MXG461.32-12P Thread.valve w.magn.act. | 299860
MXG461.32-12U | MXG461.32-12U Thread.valve w.magn.act. | 314850
MXG461.40-20 | Kétutú menetes szabályozószelep mágneses állítómotorral, NA40 kvs=20m3/h, AC24V, DC0…10V, 4…20mA | 305850
MXG461.40-20P | MXG461.40-20P Thread.valve w.magn.act. | 320840
MXG461.40-20U | MXG461.40-20U Thread.valve w.magn.act. | 335840
MXG461.50-30 | Kétutú menetes szabályozószelep mágneses állítómotorral, NA50 kvs=30m3/h, AC24V, DC0…10V, 4…20mA | 320840
MXG461.50-30P | MXG461.50-30P Thread.valve w.magn.act. | 335840
MXG461.50-30U | MXG461.50-30U Thread.valve w.magn.act. | 353840
MXG461B15-0.6 | Kétutú menetes szabályozószelep mágneses állítómotorral, NA15 kvs=0,6m3/h, AC24V, DC0…10V, 4…20mA, ivóvíz közegre is | 407800
MXG461B15-1.5 | Kétutú menetes szabályozószelep mágneses állítómotorral, NA15 kvs=1,5m3/h, AC24V, DC0…10V, 4…20mA, ivóvíz közegre is | 407800
MXG461B15-3 | Kétutú menetes szabályozószelep mágneses állítómotorral, NA15 kvs=3m3/h, AC24V, DC0…10V, 4…20mA, ivóvíz közegre is | 407800
MXG461B20-5 | Kétutú menetes szabályozószelep mágneses állítómotorral, NA20 kvs=5m3/h, AC24V, DC0…10V, 4…20mA, ivóvíz közegre is | 434790
MXG461B25-8 | Kétutú menetes szabályozószelep mágneses állítómotorral, NA25 kvs=8m3/h, AC24V, DC0…10V, 4…20mA, ivóvíz közegre is | 458790
MXG461B32-12 | Kétutú menetes szabályozószelep mágneses állítómotorral, NA32 kvs=12m3/h, AC24V, DC0…10V, 4…20mA, ivóvíz közegre is | 497760
MXG461B40-20 | Kétutú menetes szabályozószelep mágneses állítómotorral, NA40 kvs=20m3/h, AC24V, DC0…10V, 4…20mA, ivóvíz közegre is | 578730
MXG461B50-30 | Kétutú menetes szabályozószelep mágneses állítómotorral, NA50 kvs=30m3/h, AC24V, DC0…10V, 4…20mA, ivóvíz közegre is | 635690
MXG461S15-1.5 | MXG461S15-1.5 Stainless steel valveDN15 | 464780
MXG461S20-5.0 | MXG461S20-5.0 Stainless steel valveDN20 | 488770
MXG461S25-8.0 | MXG461S25-8.0 Stainless steel valveDN25 | 494770
MXG461S32-12 | MXG461S32-12 Stainless steel valve DN32 | 548740
MXG462S50-30 | MXG462S50-30 Stainless steel valve DN50 | 1886110
OCI345.06/101 | OCI345.06/101 LPB kommunikációs modul | 18370
OCI350.01/101 | OCI350.01/101 LPB-Modbus kommunikációs modul | 18760
OCI365.03/101 | OCI365.03/101 LPB-OpenTherm átalakító | 25690
OCI700.1 | Üzembe helyezési csomag ACS700 szoftverrel és 200 kredittel. KNX, LPB és USB kábelek | 163600
OCI702 | USB-KNX interface | 97880
OZW672.01 | Web szerver, 1db LPB kommunikációval rendelkező szabályozókhoz. Szöveges paraméter és grafikus rendszermegjelenítés, kezelés PC-n vagy böngészővel ellátott mobiltelefonon. Siemens Home Control alkalmazás támogatása. Utolsó 10 riasztás tárolása, státusz üzenetek elküldése, maximum 4 címre (e-mail). Offline trend lehetőség. | 95230
OZW672.04 | Web szerver, 4db LPB kommunikációval rendelkező szabályozókhoz. Szöveges paraméter és grafikus rendszermegjelenítés, kezelés PC-n vagy böngészővel ellátott mobiltelefonon. Siemens Home Control alkalmazás támogatása. Utolsó 10 riasztás tárolása, státusz üzenetek elküldése, maximum 4 címre (e-mail). Offline trend lehetőség. | 190710
OZW672.16 | Web szerver, 16db LPB kommunikációval rendelkező szabályozókhoz. Szöveges paraméter és grafikus rendszermegjelenítés, kezelés PC-n vagy böngészővel ellátott mobiltelefonon. Siemens Home Control alkalmazás támogatása. Utolsó 10 riasztás tárolása, státusz üzenetek elküldése, maximum 4 címre (e-mail). Offline trend lehetőség. | 285470
OZW772.01 | Web szerver, 1db Synco készülékhez, kezelés PC-n vagy böngészővel ellátott mobiltelefonon. Utolsó 10 riasztás tárolása, státusz üzenetek elküldése, maximum 4 emailcímre. Felhő elérés | 95230
OZW772.04 | Web szerver, 4db Synco készülékhez, kezelés PC-n vagy böngészővel ellátott mobiltelefonon. Utolsó 10 riasztás tárolása, státusz üzenetek elküldése, maximum 4 emailcímre. Felhő elérés, S-mode adatpontok megjelenítése | 190710
OZW772.16 | Web szerver, 16db Synco készülékhez, kezelés PC-n vagy böngészővel ellátott mobiltelefonon. Utolsó 10 riasztás tárolása, státusz üzenetek elküldése, maximum 4 emailcímre. Felhő elérés, S-mode adatpontok megjelenítése | 285470
OZW772.250 | Web szerver, 250db Synco készülékhez, kezelés PC-n vagy böngészővel ellátott mobiltelefonon. Utolsó 10 riasztás tárolása, státusz üzenetek elküldése, maximum 4 emailcímre. Felhő elérés, S-mode adatpontok megjelenítése | 381420
Q4SA\LG868/LGA | Walk-By kiolvasó szett 868MHz | 1023640
QAA2010 | Helyiséghőmérséklet-érzékelő standard, Pt100, 0°C…50°C | 9550
QAA2012 | Helyiséghőmérséklet-érzékelő standard, Pt1000, 0°C…50°C | 9550
QAA2030 | QAA2030 Temperature sensor room NTC10k | 8580
QAA2061 | Helyiséghőmérséklet-érzékelő standard, 0…10V, 0°C…50°C | 32210
QAA2061D | QAA2061D Temp.sensor room 0-10V w.Displ | 54190
QAA2071 | Helyiséghőmérséklet-érzékelő standard, 4…20mA, 0°C…50°C | 32210
QAA24 | Helyiséghőmérséklet-érzékelő, Ni1000, 0°C…50°C | 10220
QAA25 | Helyiséghőmérséklet-érzékelő, Ni1000, külső forgatógomb | 26790
QAA26 | Helyiséghőmérséklet-érzékelő, Ni1000, külső forgatógomb | 26790
QAA27 | Helyiséghőmérséklet-érzékelő, alapjel-eltolás +/-3°C | 26790
QAA32 | Helyiséghőmérséklet-érzékelő, NTC, 0°C…40°C | 5420
QAA55.110/101 | Alap beltéri kezelőegység RVS… szabályozókhoz, vezetékes kivitel, üzemmód váltó, alapjel módosítás, jelenlét gomb | 20620
QAA55.110/301 | Alap beltéri kezelőegység RVS… szabályozókhoz, vezetékes kivitel, üzemmód váltó, alapjel módosítás, jelenlét gomb | 21040
QAA58.110/101 | Alap beltéri kezelőegység RVS… szabályozókhoz, vezeték nélküli kivitel, üzemmód váltó, alapjel módosítás, jelenlét gomb | 28860
QAA58.110/301 | Alap beltéri kezelőegység RVS… szabályozókhoz, vezeték nélküli kivitel, üzemmód váltó, alapjel módosítás, jelenlét gomb, fűtés/hűtés körökhöz | 29090
QAA64 | Helyiséghőmérséklet-érzékelő, Ni1000, 0°C…50°C | 36130
QAA73.210/101 | QAA73.210/101 Room controller Opentherm | 29290
QAA74.611/101 | Új beltéri kezelőegység RVS… szabályozókhoz, teljes programozás, háttérvilágított, vezetékes, magyar nyelvű menü | 39560
QAA74.614/101 | Új beltéri kezelőegység RVS… szabályozókhoz, teljes programozás, háttérvilágított, vezetékes, magyar nyelvű menü, beépített páratartalom érzékelővel (csak RVS61… F szériától használható funkció) | 60510
QAA78.610/501 | Beltéri kezelőegység RVS… szabályozókhoz, teljes programozás, vezeték nélküli, magyar nyelvű menü | 49110
QAA78.610/701 | Beltéri kezelőegység RVS… szabályozókhoz, teljes programozás,fűtés/hűtés, vezeték nélküli, magyar nyelvű menü | 50270
QAA910/CZ | Synco living helyiséghőmérséklet érzékelő, elemes | 18950
QAC2010 | Külső hőmérséklet érzékelő standard, Pt100, -50°C…70°C | 7350
QAC2012 | Külső hőmérséklet érzékelő standard, Pt1000, -50°C…70°C | 7350
QAC2030 | QAC2030 Temp.sensor outside NTC10k | 6150
QAC22 | Időjárás-érzékelő, Ni 1000 Ohm, -50°C…70°C | 9940
QAC31/101 | QAC31/101 Outside temp. sensor NTC 575 | 11010
QAC3161 | Külső hőmérséklet érzékelő high-quality, 0…10V | 35320
QAC3171 | Külső hőmérséklet érzékelő high-quality, 4…20mA | 35320
QAC32 | Időjárás-érzékelő, NTC 575 Ohm, -50°C…70°C | 13850
QAC34/101 | Külső hőmérséklet érzékelő, NTC 1 kOhm, RVS... szabályozókhoz | 9050
QAC910 | Synco living időjárás központ, külső hőmérséklet és légnyomás detektálására, beltéri és kültéri egység egy csomagban, elemes | 32750
QAD2010 | Csőre bilincselhető hőmérsékletérzékelő, Pt100 Ohm | 8990
QAD2012 | Csőre bilincselhető hőmérsékletérzékelő, Pt1000 Ohm | 8990
QAD2030 | QAD2030 Temp.sensor clamp-on NTC10k | 8420
QAD21/201 | QAD21/201 Strap-on temp. sensor | 13870
QAD21/209 | QAD21/209 Strap-on temp. sensor | 12100
QAD22 | Csőre bilincselhető hőmérsékletérzékelő, Ni 1000 Ohm | 10980
QAD26.220 | Kapcsos hőmérséklet érzékelő, Ni1000, -35°C…90°C, 200cm hossz | 12050
QAD26.220/109 | QAD26.220/109 Clamp-on temp. sensor | 14600
QAD26.220/209 | QAD26.220/209 Clamp-on temp. sensor | 15890
QAD36/101 | Csőre szerelhető hőmérséklet érzékelő, NTC 10kOhm, RVS... szabályozókhoz | 8470
QAD36/201 | Csőre szerelhető hőmérséklet érzékelő, NTC 10kOhm, RVS... szabályozókhoz | 11390
QAE1020.024 | QAE1020.024 Tmp.sens.immers.LG-Ni1000 0 | 23030
QAE2111.010 | QAE2111.010 Tmp.sens.immers.PT100 0.10m | 15540
QAE2111.015 | Merülő érzékelő, standard, Pt100, -30…130°C, 150mm hossz | 16310
QAE2112.010 | QAE2112.010 Tmp.sens.immers.Pt1000 0.1m | 15540
QAE2112.015 | Merülő érzékelő, standard, Pt1000, -30…+130°C, 150mm hossz | 16310
QAE2120.010 | Merülő érzékelő 1m kábellel, 100mm védőhüvellyel együtt, Ni 1000 Ohm | 22010
QAE2120.015 | Merülő vízhőmérséklet-érzékelő, Ni1000 150mm védőcsővel -30…+130 C° | 23180
QAE2121.010 | Merülő érzékelő, standard, Ni1000, -30…+130°C, 100mm hossz | 17550
QAE2121.015 | QAE2121.015 Tmp.sens.immers.LG-Ni 1000 | 18660
QAE2130.010 | QAE2130.010 Tmp.sens.immers.NTC10k 0.1m | 14090
QAE2130.015 | QAE2130.015 Tmp.sens.immers.NTC10k 0.15 | 14810
QAE2164.010 | Merülő érzékelő, 0…10V, -10…+120°C, 100mm hossz | 42750
QAE2164.015 | Merülő érzékelő, 0…10V, -10…+120°C, 150mm hossz | 44860
QAE2174.010 | Merülő érzékelő, 4…20mA, -10…+120°C, 100mm hossz | 42750
QAE2174.015 | Merülő érzékelő, 4…20mA, -10…+120°C, 150mm hossz | 44860
QAE26.9 | Merülő érzékelő, Ni1000, -40…+180°C, 260mm hossz | 25500
QAE26.90 | Merülő érzékelő, Ni1000, -50…+180°C, 65mm hossz | 19020
QAE26.91 | Merülő érzékelő, Ni1000, -50…+180°C, 125mm hossz | 19510
QAE26.93 | Merülő érzékelő, Ni1000, -50…+180°C, 240mm hossz | 19960
QAE26.95 | Merülő érzékelő, Ni1000, -50…+180°C, 465mm hossz | 25500
QAE3010.010 | Merülő érzékelő, high-quality, Pt100, -50…+200°C, 100mm hossz | 56300
QAE3010.016 | Merülő érzékelő, high-quality, Pt100, -50…+200°C, 160mm hossz | 58400
QAE3075.010 | Merülő érzékelő, high-quality, 4…20mA, 0…+200°C, 100mm hossz | 118910
QAE3075.016 | Merülő érzékelő, high-quality, 4…20mA, 0…+200°C, 160mm hossz | 124640
QAE9120.005 | QAE9120.005 Immers. temp. Sensor Ni1000 | 14840
QAE9130.005 | QAE9130.005 Immers. temp. Sensor NTC10k | 14840
QAE9130.013 | QAE9130.013 Immers. temp. sensor NTC 10 | 20910
QAE9130.024 | QAE9130.024 Immers. temp. Sensor NTC 10 | 20910
QAE9130.210 | QAE9130.210 Immerss temp. sensor NTC10k | 15760
QAF63.2-J | Légoldali fagyvédő érzékelő, 2m, DC 0…10 V kimenet, kapcsoló kimenet, 2m kapillárissal | 55600
QAF63.6-J | Légoldali fagyvédő érzékelő, 6m, DC 0…10 V kimenet, kapcsoló kimenet, 6m kapillárissal | 68480
QAF64.2-J | Légoldali fagyvédő termosztát, kapcsoló kimenet, 2m kapillárissal | 68170
QAF64.6-J | Légoldali fagyvédő termosztát, kapcsoló kimenet, 6m kapillárissal | 80420
QAF81.3 | Légoldali fagyvédő termosztát, 3m, Kapcsoló kimenet | 50080
QAF81.6 | Légoldali fagyvédő termosztát, 6m, Kapcsoló kimenet | 50970
QAF81.6M | QAF81.6M Thermostat | 54870
QAH11 | NTC távérzékelő RDG.., RCC.., RCU.., RDF.., RDD100..., RDE100... termosztátokhoz, csatlakozóval a kábel végén | 7220
QAH11.1 | NTC távérzékelő RDG.., RCC.., RCU.., RDF.., RDD100..., RDE100... termosztátokhoz | 5420
QAM2110.040 | Légcsatorna hőm.érzékelő, Pt100, -50…+80°C, 40cm hossz | 18190
QAM2112.040 | Légcsatorna hőm.érzékelő, Pt1000, -50…+80°C, 40cm hossz | 18190
QAM2112.200 | Légcsatorna hőm.érzékelő | 39130
QAM2120.040 | Légcsatorna hőm.érzékelő, Ni1000 Ohm, 0.4 méter, -50…+80 C° | 20620
QAM2120.200 | Légcsatorna hőm.érzékelő, Ni1000 Ohm, 2 méter, -50…+80 C° | 38840
QAM2120.600 | Légcsatorna hőm.érzékelő, Ni1000 Ohm, 6 méter, -50…+80 C° | 59910
QAM2130.040 | Légcsatorna hőm.érzékelő | 16560
QAM2161.040 | Légcsatorna hőm.érzékelő, 0…10V, -50…+50°C, 40cm hossz | 43960
QAM2171.040 | Légcsatorna hőm.érzékelő, 4…20mA, -50…+50°C, 40cm hossz | 43960
QAM9020.200 | Légcsatorna hőm.érzékelő | 10180
QAM9020.400 | Légcsatorna hőm.érzékelő | 11110
QAM9120.040 | Légcsatorna hőm.érzékelő | 20750
QAP1030.200 | QAP1030.200 Tmp.sensor cable NT10k 2.0m | 5120
QAP1030/UFH | Padló hőmérséklet érzékelő RDD310/EH vagy RDE410/EH szobatermosztátokhoz, NTC 3 kOhm, 4 m kábelhossz | 5610
QAP2010.150 | Kábel érzékelő, Pt100, -30…130°C, 1.5m hossz | 9930
QAP2012.150 | Kábel érzékelő, Pt1000, -30…130°C, 1.5m hossz | 9930
QAP21.2 | Merülő vízhőmérséklet-érzékelő /kábel/, Ni1000, védőcső nélkül, szolár alkalmazáshoz szilikon kábellel, -30…+180C°-ig | 17160
QAP21.3 | Kábel érzékelő, Ni1000, -30…+130°C | 13450
QAP21.3/8000 | Kábel érzékelő, Ni1000, -30…+130°C, 800cm hossz | 20840
QAP22 | Kábel érzékelő, Ni1000, -25…+95°C, 200cm hossz | 6110
QAT22 | Ablaküveg hőm. Érzékelő, Ni1000, -10…+50°C | 42270
QAW740 | Beltéri egység LCD kijelzővel, KNX busz | 38260
QAW910/CZ | Synco living helyiséghőmérséklet érzékelő, LCD kijelzővel, alapjel eltoló potenciométerrel és üzemmód választóval, elemes | 31650
QAW912 | Synco living Starter KIT központi egysége. Helyiséghőmérséklet érzékelő, LCD kijelző, alapjel eltoló potenciométer és üzemmód választó, timer funkció, elemes. | 41690
QAX30.1 | Érzékelő PPS2 csatlakozással RX.. egyedi helyiség-szabályozókhoz | 23690
QAX31.1 | Érzékelő, alapjel eltoló potméterrel, PPS2 csatlakozással RX.. egyedi helyiség-szabályozókhoz | 23690
QAX32.1 | Érzékelő, alapjel eltoló potméterrel, üzemmód-kapcsolóval (Standby / Auto) | 24500
QAX33.1 | Érzékelő, alapjel eltoló potméterrel, üzemmód-kapcsolóval (Standby / Auto / Ventilátor I. II. III. fokozat) | 24500
QAX34.3 | QAX34.3 Room Unit | 31430
QAX39.1 | QAX39.1 Set point adjuster PPS2 | 19210
QAX84.1/PPS2 | Fali szerelődobozba szerelhető érzékelő, üzemmód-kapcsolóval (Standby / Auto / Ventilátor I. II. III. fokozat), LCD-kijelzővel, PPS2 csatlakozással RX.. egyedi helyiség-szabályozókhoz | 68560
QAX903-9 | QAX903-9 Synco living központi egység | 83910
QAX913-CS/CZ | QAX913-9 Synco living központi egység | 109810
QAX95.4 | QAX95.4 RoomUnit EnOcean | 47300
QAX96.4 | QAX96.4 RoomUnit EnOcean/Setpoint | 53650
QAX97.4 | QAX97.4 RoomUnit EnOcean/Setpoint 2Step | 59710
QAX98.4 | QAX98.4 RoomUnit EnOcean/Setpoint 5Step | 63170
QAZ21.5120 | Merülő vízhőmérséklet-érzékelő /kábel/, Ni1000, védőcső nélkül, -30…200°C, 2 m-es szilikon kábellel | 12510
QAZ21.5220 | Merülő vízhőmérséklet-érzékelő /kábel/, Ni1000, védőcső nélkül, 0…95°C, 2 m-es kábellel | 6200
QAZ21.5240 | QAZ21.5240 Cable temp. Sensor | 8990
QAZ21.5260 | QAZ21.5260 Cable temp. Sensor | 10140
QAZ21.681/101 | QAZ21.681/101 Cable temp. Sensor | 15330
QAZ21.682/101 | Kábel érzékelő, Ni1000, -50…80°C, 200cm hossz | 17350
QAZ21.685/101 | Kábel érzékelő, Ni1000, -50…80°C, 500cm hossz | 28070
QAZ36.481/101 | Kábel érzékelő, NTC 10kOhm, -30…200°C, 1.5 m kábellel, védőhüvely nélkül, RVS... szabályozókhoz | 10910
QAZ36.522/109 | Kábel érzékelő, NTC 10kOhm, 0…95°C, 2 m kábellel, védőhüvely nélkül, RVS… szabályozókhoz | 5390
QAZ36.524/109 | QAZ36.524/109 Cable temp.sensor NTC 10K | 6440
QAZ36.526/101 | Kábel érzékelő, NTC 10kOhm, 0…95°C, 6 m kábellel, védőhüvely nélkül, RVS… szabályozókhoz | 16880
QAZ36.526/109 | Kábel érzékelő, NTC 10kOhm, 0…95°C, 6 m kábellel, védőhüvely nélkül, RVS… szabályozókhoz | 7360
QBE2003-P1 | Nyomástávadó, 0…1 bar, 0…10V, folyadék/gáz közeghez, IP65 | 73050
QBE2003-P1.6 | Nyomástávadó, 0…1,6 bar, 0…10V, folyadék/gáz közeghez, IP65 | 73050
QBE2003-P10 | Nyomástávadó, 0…10 bar, 0…10V, folyadék/gáz közeghez, IP65 | 73050
QBE2003-P16 | Nyomástávadó, 0…16 bar, 0…10V, folyadék/gáz közeghez, IP65 | 73050
QBE2003-P2.5 | Nyomástávadó, 0…2,5 bar, 0…10V, folyadék/gáz közeghez, IP65 | 73050
QBE2003-P25 | Nyomástávadó, 0…25 bar, 0…10V, folyadék/gáz közeghez, IP65 | 73050
QBE2003-P4 | Nyomástávadó, 0…4 bar, 0…10V, folyadék/gáz közeghez, IP65 | 73050
QBE2003-P40 | Nyomástávadó, 0…40 bar, 0…10V, folyadék/gáz közeghez, IP65 | 73050
QBE2003-P6 | Nyomástávadó, 0…6 bar, 0…10V, folyadék/gáz közeghez, IP65 | 73050
QBE2003-P60 | Nyomástávadó, 0…60 bar, 0…10V, folyadék/gáz közeghez, IP65 | 73050
QBE2004-P10U | Nyomástávadó, -1…9 bar, 0…10V, hűtőközeghez, IP67 | 60410
QBE2004-P25U | Nyomástávadó, -1…24 bar, 0…10V, hűtőközeghez, IP67 | 60410
QBE2004-P30U | Nyomástávadó, -1…29 bar, 0…10V, hűtőközeghez, IP67 | 60410
QBE2004-P60U | Nyomástávadó, -1…59 bar, 0…10V, hűtőközeghez, IP67 | 60410
QBE2103-P1 | Nyomástávadó, 0…1 bar, 4…20 mA, folyadék/gáz közeghez, IP65 | 73050
QBE2103-P1.6 | Nyomástávadó, 0…1,6 bar, 4…20 mA,, folyadék/gáz közeghez, IP65 | 73050
QBE2103-P10 | Nyomástávadó, 0…10 bar, 4…20 mA,, folyadék/gáz közeghez, IP65 | 73050
QBE2103-P16 | Nyomástávadó, 0…16 bar, 4…20 mA,, folyadék/gáz közeghez, IP65 | 73050
QBE2103-P2.5 | Nyomástávadó, 0…2,5 bar, 4…20 mA,, folyadék/gáz közeghez, IP65 | 73050
QBE2103-P25 | Nyomástávadó, 0…25 bar, 4…20 mA,, folyadék/gáz közeghez, IP65 | 73050
QBE2103-P4 | Nyomástávadó, 0…4 bar, 4…20 mA,, folyadék/gáz közeghez, IP65 | 73050
QBE2103-P40 | Nyomástávadó, 0…40 bar, 4…20 mA,, folyadék/gáz közeghez, IP65 | 73050
QBE2103-P6 | Nyomástávadó, 0…6 bar, 4…20 mA,, folyadék/gáz közeghez, IP65 | 73050
QBE2103-P60 | Nyomástávadó, 0…60 bar, 4…20 mA,, folyadék/gáz közeghez, IP65 | 73050
QBE2104-P10U | Nyomástávadó, -1…9 bar, 4…20mA, hűtőközeghez, IP67 | 60410
QBE2104-P25U | Nyomástávadó, -1…24 bar, 4…20mA,, hűtőközeghez, IP67 | 60410
QBE2104-P30U | Nyomástávadó, -1…29 bar, 4…20mA,, hűtőközeghez, IP67 | 60410
QBE2104-P60U | Nyomástávadó, -1…59 bar, 4…20mA,, hűtőközeghez, IP67 | 60410
QBE3000-D1 | Nyomáskülönbség távadó, 0…1bar, 0…10V, folyadék/gáz közeghez, IP65 | 153970
QBE3000-D1.6 | Nyomáskülönbség távadó, 0…1,6 bar, 0…10V, folyadék/gáz közeghez, IP65 | 153970
QBE3000-D10 | Nyomáskülönbség távadó, 0…10 bar, 0…10V, folyadék/gáz közeghez | 153970
QBE3000-D16 | Nyomáskülönbség távadó, 0…16 bar, 0…10V, folyadék/gáz közeghez | 153970
QBE3000-D2.5 | Nyomáskülönbség távadó, 0…2,5 bar, 0…10V, folyadék/gáz közeghez, IP65 | 153970
QBE3000-D4 | Nyomáskülönbség távadó, 0…4 bar, 0…10V, folyadék/gáz közeghez, IP65 | 153970
QBE3000-D6 | Nyomáskülönbség távadó, 0…6 bar, 0…10V, folyadék/gáz közeghez, IP65 | 153970
QBE3100-D1 | Nyomáskülönbség távadó, 0…1bar, 4…20mA, folyadék/gáz közeghez, IP65 | 153970
QBE3100-D1.6 | Nyomáskülönbség távadó, 0…1,6 bar, 4…20mA,, folyadék/gáz közeghez, IP65 | 153970
QBE3100-D10 | Nyomáskülönbség távadó, 0…10 bar, 4…20mA,, folyadék/gáz közeghez | 153970
QBE3100-D16 | Nyomáskülönbség távadó, 0…16 bar, 4…20mA,, folyadék/gáz közeghez | 153970
QBE3100-D2.5 | Nyomáskülönbség távadó, 0…2,5 bar, 4…20mA,, folyadék/gáz közeghez, IP65 | 153970
QBE3100-D4 | Nyomáskülönbség távadó, 0…4 bar, 4…20mA,, folyadék/gáz közeghez, IP65 | 153970
QBE3100-D6 | Nyomáskülönbség távadó, 0…6 bar, 4…20mA, folyadék/gáz közeghez, IP65 | 153970
QBE61.3-DP10 | Nyomáskülönbség távadó, 0…10bar, 0…10V, folyadék/gáz közeghez | 243610
QBE61.3-DP2 | Nyomáskülönbség távadó, 0…2bar, 0…10V, folyadék/gáz közeghez | 243610
QBE61.3-DP5 | Nyomáskülönbség távadó, 0…5bar, 0…10V, folyadék/gáz közeghez | 243610
QBE63-DP01 | Nyomáskülönbség távadó, 0…100mbar, 0…10V, folyadék/gáz közeghez | 179540
QBE63-DP02 | Nyomáskülönbség távadó, 0…200mbar, 0…10V, folyadék/gáz közeghez | 179540
QBE63-DP05 | Nyomáskülönbség távadó, 0…500mbar, 0…10V, folyadék/gáz közeghez | 179540
QBE63-DP1 | Nyomáskülönbség távadó, 0…1bar, 0…10V, folyadék/gáz közeghez | 179540
QBE9001-P10 | QBE9001-P10 Pressure sensor liquid/gas | 57960
QBE9001-P16 | QBE9001-P16 Pressure sensor liquid/gas | 57960
QBE9001-P25 | QBE9001-P25 Pressure sensor liquid/gas | 57960
QBE9002-P10U | QBE9002-P10U Pressure sensor liquid/gas | 57960
QBE9002-P25U | QBE9002-P25U Pressure sensor liquid/gas | 57960
QBE9002-P60U | QBE9002-P60U Pressure sensor liquid/gas | 57960
QBE9103-P10U | QBE9103-P10U Pressure sensor liquid/gas | 57960
QBE9103-P30U | QBE9103-P30U Pressure sensor liquid/gas | 57960
QBE9103-P60U | QBE9103-P60U Pressure sensor liquid/gas | 57960
QBM2030-1U | Nyomáskülönbség távadó, -50…50 Pa, -100…100 Pa, 0…100 Pa, 0…10V, levegő és nem agresszív gáz közegre | 48610
QBM2030-30 | Nyomáskülönbség távadó, 0…1000 Pa, 0…1500 Pa, 0…3000 Pa, levegő és nem agresszív gáz közegre | 48610
QBM2030-5 | Nyomáskülönbség távadó, 0…200 Pa, 0…250 Pa, 0…500 Pa, levegő és nem agresszív gáz közegre | 48610
QBM3020-1 | Légcsatorna nyomáskülönbség távadó, 0…100 Pa, 0…10V | 70240
QBM3020-10 | Légcsatorna nyomáskülönbség távadó, 0…1000 Pa, 0…10V | 70240
QBM3020-10D | Légcsatorna nyomáskülönbség távadó, 0…1000 Pa, 0…10V, LCD kijelzővel | 85980
QBM3020-1D | Légcsatorna nyomáskülönbség távadó, 0…100 Pa, 0…10V, LCD kijelzővel | 85980
QBM3020-1U | Légcsatorna nyomáskülönbség távadó, -50…50 Pa, 0…10V | 81490
QBM3020-25 | Légcsatorna nyomáskülönbség távadó, 0…2500 Pa, 0…10V | 70240
QBM3020-25D | Légcsatorna nyomáskülönbség távadó, 0…2500 Pa, 0…10V, LCD kijelzővel | 85980
QBM3020-3 | Légcsatorna nyomáskülönbség távadó, 0…300 Pa, 0…10V | 70240
QBM3020-3D | Légcsatorna nyomáskülönbség távadó, 0…300 Pa, 0…10V, LCD kijelzővel | 85980
QBM3020-5 | Légcsatorna nyomáskülönbség távadó, 0…500 Pa, 0…10V | 70240
QBM3020-5D | Légcsatorna nyomáskülönbség távadó, 0…500 Pa, 0…10V, LCD kijelzővel | 85980
QBM3120-1 | Légcsatorna nyomáskülönbség távadó, 0…100 Pa, 4…20 mA | 70240
QBM3120-10 | Légcsatorna nyomáskülönbség távadó, 0…1000 Pa, 4…20 mA | 70240
QBM3120-10D | Légcsatorna nyomáskülönbség távadó, 0…1000 Pa, 4…20 mA, LCD kijelzővel | 85980
QBM3120-1D | Légcsatorna nyomáskülönbség távadó, 0…100 Pa, 4…20 mA, LCD kijelzővel | 85980
QBM3120-1U | Légcsatorna nyomáskülönbség távadó, -50…50 Pa, 4…20 mA | 81490
QBM3120-25 | Légcsatorna nyomáskülönbség távadó, 0…2500 Pa, 4…20 mA | 70240
QBM3120-25D | Légcsatorna nyomáskülönbség távadó, 0…2500 Pa, 4…20 mA, LCD kijelzővel | 85980
QBM3120-3 | Légcsatorna nyomáskülönbség távadó, 0…300 Pa, 4…20 mA | 70240
QBM3120-3D | Légcsatorna nyomáskülönbség távadó, 0…300 Pa, 4…20 mA, LCD kijelzővel | 85980
QBM3120-5 | Légcsatorna nyomáskülönbség távadó, 0…500 Pa, 4…20 mA | 70240
QBM3120-5D | Légcsatorna nyomáskülönbség távadó, 0…500 Pa, 4…20 mA, LCD kijelzővel | 85980
QBM3460-3 | QBM3460-3 VAV Diff.Pressure w.connector | 106880
QBM4000-1 | Légcsatorna nyomáskülönbség távadó, 0…100 Pa, 0…10V, gyári kalibrációs hitelesítéssel | 178700
QBM4000-10 | Légcsatorna nyomáskülönbség távadó, 0…1000 Pa, 0…10V, gyári kalibrációs hitelesítéssel | 178700
QBM4000-25 | Légcsatorna nyomáskülönbség távadó, 0…2500 Pa, 0…10V, gyári kalibrációs hitelesítéssel | 178700
QBM4000-3 | Légcsatorna nyomáskülönbség távadó, 0…300 Pa, 0…10V, gyári kalibrációs hitelesítéssel | 178700
QBM4100-1D | Légcsatorna nyomáskülönbség távadó, 0…100 Pa, 4…20mA, gyári kalibrációs hitelesítéssel, LCD kijelző | 234620
QBM4100-1U | Légcsatorna nyomáskülönbség távadó, -50…50 Pa, 4…20mA, gyári kalibrációs hitelesítéssel | 207930
QBM81-10 | Nyomáskülönbség kapcsoló, 100…1000 Pa | 16830
QBM81-20 | Nyomáskülönbség kapcsoló, 200…2000 Pa | 16830
QBM81-3 | Nyomáskülönbség kapcsoló, 20…300 Pa | 16830
QBM81-5 | Nyomáskülönbség kapcsoló, 50...500 Pa | 16830
QBM81-50 | Nyomáskülönbség kapcsoló, 500…5000 Pa | 16830
QBM9903-10 | QBM9903-10 Diff. pressure switch | 0
QBM9903-3 | QBM9903-3 Diff. pressure switch | 0
QBM9903-5 | QBM9903-5 Diff. pressure switch | 0
QFA1000 | Helyiségbe szerelhető páratartalom kapcsoló, belső beállítás, kapcsoló kimenet | 22880
QFA1001 | Helyiségbe szerelhető páratartalom kapcsoló, külső beállítás, kapcsoló kimenet | 23270
QFA2000 | Helyiségbe szerelhető páratartalom érzékelő, DC 0...10 V kimenettel | 61820
QFA2001 | Terem páratartalom érzékelő, 4…20mA | 61820
QFA2020 | Kombinált teremérzékelő, páratartalom és hőmérséklet érzékelő, Ni1000, DC 0...10 V | 63390
QFA2060 | Kombinált teremérzékelő, páratartalom és hőmérséklet érzékelő (2 x DC 0...10 V) | 65280
QFA2060D | Kombinált teremérzékelő, páratartalom és hőmérséklet érzékelő (2 x DC 0...10 V), LCD kijelzővel | 80430
QFA2071 | Kombinált teremérzékelő, páratartalom és hőmérséklet érzékelő (2 x DC 4…20mA) | 65280
QFA3100 | Terem páratartalom érzékelő, 0…10V | 95870
QFA3101 | Terem páratartalom érzékelő, 4…20mA | 95870
QFA3160 | Kombinált teremérzékelő, páratartalom és hőmérséklet érzékelő (2 x DC 0...10 V) | 101240
QFA3160D | Kombinált teremérzékelő, páratartalom és hőmérséklet érzékelő (2 x DC 0...10 V), LCD kijelzővel | 116690
QFA3171 | Kombinált teremérzékelő, páratartalom és hőmérséklet érzékelő (2 x 4…20 mA) | 101240
QFA3171D | Kombinált teremérzékelő, páratartalom és hőmérséklet érzékelő (2 x 4…20 mA), LCD kijelzővel | 116690
QFA4160 | Hitelesített teremérzékelő, kombinált páratartalom és hőmérséklet érzékelő (2 x DC 0...10 V) | 277540
QFA4160D | Hitelesített teremérzékelő, kombinált páratartalom és hőmérséklet érzékelő (2 x DC 0...10 V), LCD kijelzővel | 296140
QFA4171 | Hitelesített teremérzékelő, kombinált páratartalom és hőmérséklet érzékelő (2 x 4…20mA) | 277540
QFA4171D | Hitelesített teremérzékelő, kombinált páratartalom és hőmérséklet érzékelő (2 x 4…20mA), LCD kijelzővel | 296140
QFM2100 | Légcsatornába helyezhető páratartalom érzékelő, DC 0...10 V | 64970
QFM2101 | Légcsatornába helyezhető páratartalom érzékelő, 4…20mA | 64970
QFM2120 | Légcsatornába helyezhető kombinált páratartalom és hőmérséklet érzékelő, Ni1000, DC 0...10 V | 71910
QFM2160 | Légcsatornába helyezhető kombinált páratartalom és hőmérséklet érzékelő (2xDC 0...10 V) | 68120
QFM2171 | Légcsatornába helyezhető kombinált páratartalom és hőmérséklet érzékelő (2x4…20mA) | 68120
QFM3100 | Légcsatornába helyezhető páratartalom érzékelő, DC 0...10 V, high-quality | 95870
QFM3101 | Légcsatornába helyezhető páratartalom érzékelő, 4…20mA, high-quality | 95870
QFM3160 | Légcsatornába helyezhető kombinált páratartalom és hőmérséklet érzékelő (2xDC 0...10 V), high-quality | 101240
QFM3160D | Légcsatornába helyezhető kombinált páratartalom és hőmérséklet érzékelő (2xDC 0...10 V), high-quality, LCD kijelzővel | 116690
QFM3171 | Légcsatornába helyezhető kombinált páratartalom és hőmérséklet érzékelő (2x4…20mA), high-quality | 101240
QFM3171D | Légcsatornába helyezhető kombinált páratartalom és hőmérséklet érzékelő (2x4…20mA), high-quality, LCD kijelzővel | 116690
QFM4160 | Hitelesített légcsatornába helyezhető kombinált páratartalom és hőmérséklet érzékelő (2xDC 0...10 V) | 277540
QFM4171 | Hitelesített légcsatornába helyezhető kombinált páratartalom és hőmérséklet érzékelő (2x4…20mA) | 277540
QFM60/109 | QFM60/109 Duct humidity and temp. | 0
QFM81.2 | Légcsatorna higrosztát, 15…95% rel.páratartalom, kapcsoló kimenet | 58660
QFM81.21 | Légcsatorna higrosztát rejtett forgatógombbal | 77590
QLS60 | Napsugárzás érzékelő | 175990
QMX2.P33 | QMX2.P33 Room Unit and Temp.sensor | 28800
QMX2.P43 | QMX2.P43 Room Unit Temp.&Humid.sensor | 41790
QMX3.MP1 | QMX3.MP1 Mountingplate | 1850
QMX3.P02 | KNX Érintőgombos helyiségkezelő, hőmérséklet érzékelővel | 36700
QMX3.P02-1BSC | QMX3.P02-1BSC Room operating, black | 36150
QMX3.P30 | KNX Helyiséghőmérséklet érzékelő | 23780
QMX3.P30-1BSC | QMX3.P30-1BSC Room sensor, black | 23320
QMX3.P30-1WSB | QMX3.P30-1WSB Temp.Sensor (COO=USA) | 28800
QMX3.P34 | KNX Érintőgombos helyiségkezelő háttérvilágított kijelzővel, hőmérséklet érzékelővel | 40380
QMX3.P34-1BSC | QMX3.P34-1BSC Room operating, black | 39530
QMX3.P34-1WSB | QMX3.P34-1WSB Temp.RoomUnit (COO=USA) | 48280
QMX3.P36F | QMX3.P36F Sensor and Room Unit | 59300
QMX3.P36G | QMX3.P36G Sensor, Room Unit, 3mod-box | 59300
QMX3.P37 | KNX Érintőgombos helyiségkezelő háttérvilágított kijelzővel, hőmérséklet érzékelővel, cimkézhető ablakkal | 60990
QMX3.P37-1BSC | QMX3.P37-1BSC Room operating, black | 59870
QMX3.P40 | QMX3.P40 Wallm.Temp.&Humid. Sensor | 30210
QMX3.P40-1BSC | QMX3.P40-1BSC Room sensor, black | 29640
QMX3.P70 | KNX Helyiséghőmérséklet, páratartalom és CO2 érzékelő, légminőség LED indikátorral | 112660
QMX3.P70-1BSC | QMX3.P70-1BSC Room sensor, black | 110690
QMX3.P74 | KNX Érintőgombos helyiségkezelő háttérvilágított kijelzővel; hőmérséklet, páratartalom és CO2 érzékelővel | 127920
QMX3.P74-1BSC | QMX3.P74-1BSC Room operating, black | 125660
QMX3.P74-1WSB | QMX3.P74-1WSB T/rH/CO2 RoomU. (COO=USA) | 153610
QMX3.P87-1WSC | QMX3.P87-1WSC Fume Hood Operation | 115770
QMX3.P88-1WSC | QMX3.P88-1WSC Fume Hood Operation Thin | 155300
QMX7.E38 | QMX7.E38 Room unit touch; 4,3 | 210370
QPA1000 | Terem légminőség érzékelő (VOC, DC 0…10V vagy DC 0…5 V) | 64430
QPA1004 | QPA1004 Room sensor CO2 | 84290
QPA1064 | QPA1064 Room sensor CO2 / T | 103860
QPA2000 | Terem légminőség érzékelő (CO2, DC 0…10V vagy DC 0…5 V) | 120420
QPA2000POS | QPA2000POS POS indoor air qaulity displ | 188760
QPA2002 | Terem légminőség érzékelő (CO2+VOC, 2x DC 0…10V vagy DC 0…5 V) | 152630
QPA2002D | Terem légminőség érzékelő (CO2+VOC, 2x DC 0…10V vagy DC 0…5 V), LCD kijelzővel | 171290
QPA2060 | Terem légminőség és hőmérséklet érzékelő (CO2+T, 2x DC 0…10V vagy DC 0…5 V) | 146910
QPA2060D | Terem légminőség és hőmérséklet érzékelő (CO2+T, 2x DC 0…10V vagy DC 0…5 V), LCD kijelzővel | 165280
QPA2062 | Terem légminőség, hőmérséklet és relatív páratartalom érzékelő (CO2+T+ rel hu.%, 3x DC 0…10V vagy DC 0…5 V) | 181230
QPA2062D | Terem légminőség, hőmérséklet és relatív páratartalom érzékelő (CO2+T+ rel hu.%, 3x DC 0…10V vagy DC 0…5 V), LCD kijelzővel | 199590
QPA2080 | Terem légminőség (CO2, DC 0…10V vagy DC 0…5V) és hőmérséklet érzékelő (LG-Ni1000; Pt100; Pt1000; NTC10kOhm) | 145400
QPA2080D | Terem légminőség (CO2, DC 0…10V vagy DC 0…5V) és hőmérséklet érzékelő (LG-Ni1000; Pt100; Pt1000; NTC10kOhm), LCD kijelzővel | 160160
QPA84 | Légminőség (VOC) szabályozó, 2-pont kimenettel | 37640
QPM1100 | Légcsatornába építhető légminőség érzékelő (VOC), DC 0…10V vagy DC 0..5 V | 83260
QPM1104 | QPM1104 Duct sensor CO2 | 104070
QPM1164 | QPM1164 Duct sensor CO2 / T | 123000
QPM2100 | Légcsatornába építhető CO2 érzékelő, 0…10V | 175040
QPM2102 | Légcsatornába építhető légminőség érzékelő (CO2+VOC), 0…10V | 214150
QPM2102D | Légcsatornába építhető légminőség érzékelő (CO2+VOC), 0…10V, LCD kijelzővel | 233390
QPM2160 | Légcsatornába építhető légminőség és hőmérséklet érzékelő (CO2+T), DC 0…10V vagy DC 0…5V | 193960
QPM2160D | Légcsatornába építhető légminőség és hőmérséklet érzékelő (CO2+T), DC 0…10V vagy DC 0…5V, LCD kijelzővel | 230550
QPM2162 | Légcsatornába építhető légminőség, hőmérséklet és relatív páratartalom érzékelő (CO2+T+ rel. %), DC 0…10V vagy DC 0…5V | 226440
QPM2162D | Légcsatornába építhető légminőség, hőmérséklet és relatív páratartalom érzékelő (CO2+T+ rel. %), DC 0…10V vagy DC 0…5V, LCD kijelzővel | 246000
QPM2180 | Légcsatornába építhető légminőség (CO2, DC 0…10V vagy DC 0…5V) és hőmérséklet érzékelő (LG-Ni1000; Pt100; Pt1000; NTC10kOhm) | 200580
QVE1900 | Áramláskapcsoló folyadék közegre, DN32-200, AC 250V/15A | 46670
QVE1901 | Áramláskapcsoló folyadék közegre, DN20-200, AC 230V/1A vagy DC 48V/1A | 37330
QVE1902.010 | Áramláskapcsoló folyadék közegre, DN10, AC 230V/1A/26VA vagy DC 48V/1A/20W | 36720
QVE1902.015 | Áramláskapcsoló folyadék közegre, DN15, AC 230V/1A/26VA vagy DC 48V/1A/20W | 36720
QVE1902.020 | Áramláskapcsoló folyadék közegre, DN20, AC 230V/1A/26VA vagy DC 48V/1A/20W | 37030
QVE1902.025 | Áramláskapcsoló folyadék közegre, DN25, AC 230V/1A/26VA vagy DC 48V/1A/20W | 37930
QVE2000.010 | Áramlás mérő, kompozit armatúra, DN10, DC 11.5....33 V, közeghőmérséklet -15...125 °C | 50870
QVE2000.015 | QVE2000.015 Flow Sensor | 50870
QVE2000.020 | QVE2000.020 Flow Sensor | 52990
QVE2000.025 | QVE2000.025 Flow Sensor | 55690
QVE2100.010 | QVE2100.010 Flow Sensor | 50870
QVE2100.015 | QVE2100.015 Flow Sensor | 50870
QVE2100.020 | QVE2100.020 Flow Sensor | 52990
QVE2100.025 | QVE2100.025 Flow Sensor | 55690
QVE3000.010 | QVE3000.010 Flow Sensor | 98750
QVE3000.015 | QVE3000.015 Flow Sensor | 98750
QVE3000.020 | QVE3000.020 Flow Sensor | 102660
QVE3000.025 | QVE3000.025 Flow Sensor | 117110
QVE3001 | QVE3001 Flow Sensor | 135470
QVE3100.010 | QVE3100.010 Flow Sensor | 98750
QVE3100.015 | QVE3100.015 Flow Sensor | 98750
QVE3100.020 | QVE3100.020 Flow Sensor | 102660
QVE3100.025 | QVE3100.025 Flow Sensor | 117110
QVM62.1 | Áramlásérzékelő, légcsatornába helyezhető, DC 0…10 V, IP42 | 87000
QXA2100 | Kondenzáció figyelő, AC/DC 24V, potenciálmentes kontaktus, max. kapcsolási feszültség AC/DC 1..30V | 26280
QXA2101 | Kondenzáció figyelő távérzékelővel, 1m kábel hossz, AC/DC 24V, potenciálmentes kontaktus, max. kapcsolási feszültség AC/DC 1..30V | 32740
RAA11 | Helyiséghőmérséklet-szabályozó belső beállítással, AC 24...250 V | 5370
RAA21 | Helyiséghőmérséklet-szabályozó külső beállítással, AC 24...250 V | 4560
RAA31 | Helyiséghőmérséklet-szabályozó ki/be kapcsolóval, AC 24...250 V | 5810
RAA31.16 | Helyiséghőmérséklet-szabályozó ki/be kapcsolóval és LED visszajelzéssel, AC 24...250 V | 7330
RAA31.26 | Helyiséghőmérséklet-szabályozó ki/be és önálló kiegészítő fűtés kapcsolóval, LED visszajelzéssel, AC 24...250 V | 8600
RAA41 | Helyiséghőmérséklet-szabályozó hűtés/fűtés átkapcsolóval, AC 24...250 V | 5970
RAB11 | Mechanikus fan-coil termosztát 2-csöves rendszerhez, AC 250 V, hűtés/fűtés kapcsolóval, 3-fokozatú kézi ventilátor kapcsolóval | 10760
RAB11.1 | Mechanikus fan-coil termosztát 2-csöves rendszerhez, AC 250 V, hűtés/szellőzés/fűtés kapcsolóval, 3-fokozatú kézi ventilátor kapcsolóval | 12880
RAB21 | Mechanikus fan-coil termosztát 2-csöves rendszerhez, AC 250 V, külső changeover, szabályozás/szellőzés kapcsolóval | 10410
RAB31 | Mechanikus fan-coil termosztát 4-csöves rendszerhez, AC 250 V, hűtés/fűtés kapcsolóval, 3-fokozatú kézi ventilátor kapcsolóval | 12420
RAB31.1 | Mechanikus fan-coil termosztát 4-csöves rendszerhez, AC 250 V, hűtés/szellőzés/fűtés kapcsolóval, 3-fokozatú kézi ventilátor kapcsolóval | 13780
RAB91 | Fokozatkapcsoló 3-fokozatú ventilátorhoz AC 250 V | 4950
RAK-H-M | RAK-H-M housing and 3pole termin.block | 10300
RAK-ST.010FP-M | RAK-ST.010FP-M Safety Limit Therm. 95ºC | 18080
RAK-ST.020FP-M | RAK-ST.020FP-M Safety Limit Therm.100ºC | 23680
RAK-ST.030FP-M | RAK-ST.030FP-M Safety Limit Therm.110ºC | 19140
RAK-ST.1300P-M | RAK-ST.1300P-M S.Limit Therm.110..130ºC | 20760
RAK-ST.1310P-M | RAK-ST.1310P-M S.Limit Therm. 90..110°C | 20150
RAK-ST.1385M | RAK-ST.1385M S.Limit Therm. 40..70°C | 24620
RAK-ST.1430S-M | RAK-ST.1430S-M S.Limit Therm. 80..100?C | 18110
RAK-ST.1600MP | RAK-ST.1600MP-M S.Limit Ther. 95..130°C | 27090
RAK-TB.1400S-M | RAK-TB.1400S-M Limit Therm. 45..60?C | 16680
RAK-TB.1410B-M | RAK-TB.1410B-M Limit Therm. 50..70?C | 18080
RAK-TB.1420S-M | RAK-TB.1420S-M Limit Therm. 65..80?C | 19140
RAK-TR.1000B-H | RAK-TR.1000B-H termosztát 3 funkció: csőre szerelhető-merülő-távérzékelő (kihúzható, 700mm kapillárcsó) szerelési lehetőség 15..95°C merülőhüvellyel | 12680
RAK-TR.1000S-H | RAK-TR.1000S-H termosztát 3 funkció: csőre szerelhető-merülő-távérzékelő (kihúzható, 700mm kapillárcsó) szerelési lehetőség 15..95°C merülőhüvely nélkül | 12240
RAK-TR.1210B-H | RAK-TR.1210B-H termosztát 3 funkció: csőre szerelhető-merülő-távérzékelő (kihúzható, 700mm kapillárcsó) szerelési lehetőség 15..82°C merülőhüvellyel | 17440
RAK-TR.2000M | Merülőtermosztát külső beállítással, 0...90 C°, AC 24...230 V | 5320
RAK-TW.1000HB | RAK-TW.1000B-H termosztát belső állítási lehetőség, 3 funkció: csőre szerelhető-merülő-távérzékelő (kihúzható, 700mm kapillárcsó) szerelési lehetőség 15..95°C merülőhüvellyel | 18080
RAK-TW.1000S-H | RAK-TW.1000S-H termosztát belső állítási lehetőség 3 funkció: csőre szerelhető-merülő-távérzékelő (kihúzható, 700mm kapillárcsó) szerelési lehetőség 15..95°C merülőhüvely nélkül | 17440
RAK-TW.1200B-H | RAK-TW.1200B-H termosztát belső állítási lehetőség, 3 funkció: csőre szerelhető-merülő-távérzékelő (kihúzható, 700mm kapillárcsó) szerelési lehetőség 40..120°C merülőhüvellyel | 18080
RAK-TW.1200HP | RAK-TW.1200HP-H Control The. 40..120°C | 27510
RAK-TW.1200S-H | RAK-TW.1200S-H termosztát belső állítási lehetőség, 3 funkció: csőre szerelhető-merülő-távérzékelő (kihúzható, 700mm kapillárcsó) szerelési lehetőség 40..120°C merülőhüvely nélkül | 17440
RAK-TW.5000HS | RAK-TW.5000HS fagyvédő termosztát 5..65°C, 1600 mm kapillárcsővel, IP65 | 23960
RAK-TW.5000S-H | RAK-TW.5000S-H fagyvédő termosztát 5..65°C, 1600 mm kapillárcsővel, IP43 | 14700
RAK-TW.5010S-H | RAK-TW.5010S-H fagyvédő termosztát -10..50°C, 1600 mm kapillárcsővel, IP43 | 14470
RAM-TR.2000M/IM | Csőtermosztát külső beállítással, 20...90 C°, AC 24...230 V | 4010
RAM-TW.2000M/IM | Csőtermosztát belső beállítással, 20...90 C°, AC 24...230 V | 4010
RAV11.1 | RAV11.1 Room temp.controller w.analog | 31900
RAZ-ST.011FP-J | RAZ-ST.011FP-J Dual Control+Saf. Therm | 35820
RAZ-ST.030FP-J | RAZ-ST.030FP-J Dual Control+Saf. Therm | 38620
RAZ-ST.1500P-J | RAZ-ST.1500P-J Dual Control+Saf. Therm | 37220
RAZ-ST.1510P-J | RAZ-ST.1510P-J Dual Control+Saf. Therm | 35540
RAZ-TW.1000P-J | RAZ-TW.1000P-J Dual Control Thermostat | 35540
RAZ-TW.1200P-J | RAZ-TW.1200P-J Dual Control Thermostat | 39180
RCC10 | Elektronikus fan-coil termosztát, 2-csöves rendszerhez, 2-pont kimenettel,automatikus hűtés-fűtés changeover, távállítás | 20680
RCC20 | Elektronikus fan-coil termosztát, 2-csöves rendszerhez, 2-pont kimenettel és kimenet elektromos fűtéshez, automatikus hűtés-fűtés changeover, távállítás | 23930
RCC30 | Elektronikus fan-coil termosztát, 4-csöves rendszerhez, 2-pont kimenettel, távállítás | 23930
RCU10 | Univerzális termosztát, 2-pont kimenet, PI jellegű szabályozás választható | 21980
RCU15 | Univerzális termosztát | 24740
RCU50.2 | Univerzális termosztát, DC 0...10 V kimenettel | 28100
RDD100 | Szobatermosztát, AC24...230V, Komfort-Energiatakarékos-Fagyvédelmi üzemmód, 2-pont szabályozás On/Off szabályozó kimenettel, beállítható üzembe helyezési és szabályozási paraméterek, AC 230 V hálózati tápellátású kivitel | 14370
RDD100.1 | Szobatermosztát, AC24...230V, Komfort-Energiatakarékos-Fagyvédelmi üzemmód, 2-pont szabályozás On/Off szabályozó kimenettel, beállítható üzembe helyezési és szabályozási paraméterek, 2x1,5V elemes tápellátás | 9120
RDD100.1DHW | RDD100.1DHW Room Thermostat DHW, 3V | 17160
RDD100.1RF | Rádiófrekvenciás adóegység RDE-MZ6 zónaszabályozóhoz és RCR100RF vevőegységhez, Komfort-Energiatakarékos-Fagyvédelmi üzemmód, beállítható üzembe helyezési és szabályozási paraméterek, 2x1,5V elemes tápellátás | 15280
RDD100.1RFS | Rádiófrekvenciás szobatermosztát szet, AC24...230V, Komfort-Energiatakarékos-Fagyvédelmi üzemmód, 2-pont szabályozás On/Off szabályozó kimenettel, beállítható üzembe helyezési és szabályozási paraméterek,AC230V és 2x1,5V elemes tápellátás | 16990
RDD100.1-XA | RDD100.1-XA Room Thermostat | 14400
RDD310/EH | RDD310/EH El.-Heating Thermostat,16A | 18020
RDD310/MM | RDD310/MM Room Thermostat | 8510
RDD810KN/NF | RDD810KN/NF KNX room temp Controller | 53310
RDE100 | Programozható szobatermosztát, heti programmal, a hét minden napjára egyedi beállításokkal, AC 24...230 V, 2-pont szabályozás On/Off szabályozó kimenettel fűtésre, Komfort-Energiatakarékos-Automatikus-Fagyvédelmi üzemmód, beállítható üzembe helyezési és szabályozási paraméterek, AC 230 V hálózati tápellátású kivitel, multifunkcionális bemenet padlóhőmérséklet érzékelőhöz, kártya kontaktushoz, stb. | 18650
RDE100.1 | Programozható szobatermosztát, heti programmal, a hét minden napjára egyedi beállításokkal, AC 24...230 V, 2-pont szabályozás On/Off szabályozó kimenettel fűtésre, Komfort-Energiatakarékos-Automatikus-Fagyvédelmi üzemmód, beállítható üzembe helyezési és szabályozási paraméterek, 2x1,5V elemes tápellátás, multifunkcionális bemenet padlóhőmérséklet érzékelőhöz, kártya kontaktushoz, stb. | 14210
RDE100.1DHW | RDE100.1DHW Room Thermostat DHW, 3V | 25290
RDE100.1RF | Rádiófrekvenciás adóegység RDE-MZ6 zónaszabályozóhoz és RCR100RF vevőegységhez, heti programmal, a hét minden napjára egyedi beállításokkal, fűtésre, Komfort-Energiatakarékos-Automatikus-Fagyvédelmi üzemmód, beállítható üzembe helyezési és szabályozási paraméterek, 2x1,5V elemes tápellátás, multifunkcionális bemenet padlóhőmérséklet érzékelőhöz, kártya kontaktushoz, stb. | 18730
RDE100.1RFS | Rádiófrekvenciás szobatermosztát szet, heti programmal, a hét minden napjára egyedi beállításokkal, AC24...230V 2-pont szabályozás On/Off szabályozó kimenettel fűtésre, Komfort-Energiatakarékos-Automatikus-Fagyvédelmi üzemmód, beállítható üzembe helyezési és szabályozási paraméterek, AC230V illetve 2x1,5V elemes tápellátás, multifunkcionális bemenet padlóhőmérséklet érzékelőhöz, kártya kontaktushoz, stb. | 28560
RDE100.1RFS-XA | RDE100.1RFS-XA Room Thermostat | 32700
RDE100.1-XA | RDE100.1-XA Room Thermostat | 13320
RDE100FP | RDE100FP Room Programmer fil pilote | 16240
RDE410/EH | Programozható szobatermosztát süllyesztett kivitel, fűtés üzemmód, 16A terhelhetőségű kimenettel, konfigurálható bemenettel, akár elektromos padlófűtéshez is használható | 22580
RDE-MZ6 | Rádiófrekvenciás multizónás zónaszabályozó 6 zóna szabályozásához | 41420
RDF110 | Elektronikus fan-coil termosztát LCD kijelzővel, 2-csöves rendszerekhez | 25220
RDF110.2 | Elektronikus fan-coil termosztát LCD kijelzővel, 2-csöves rendszerekhez | 21890
RDF301.50 | Univerzális fűtő/hűtő termosztát, süllyesztett kivitel, KNX kommunikációval | 50970
RDF302 | Univerzális fűtő/hűtő termosztát, süllyesztett kivitel, Modbus kommunikációval | 37780
RDF600 | Univerzális fűtő/hűtő termosztát süllyesztett kivitel, 230V megtáplálás, ON/OFF vagy 3-pont kimenetekkel, LCD kijelző, háttérvilágított, 1- 3-fokozatú ventilátor vezérlés, kiegészítő érzékelők csatlakoztathatók | 31190
RDF600KN | Univerzális fűtő/hűtő termosztát, süllyesztett kivitel, KNX kommunikációval | 50670
RDF600T | Univerzális fűtő/hűtő termosztát süllyesztett kivitel, 230V megtáplálás, ON/OFF vagy 3-pont kimenetekkel, LCD kijelző, háttérvilágított, 1- 3-fokozatú ventilátor vezérlés, kiegészítő érzékelők csatlakoztathatók, heti programozási lehetőség | 35090
RDF800 | RDF800 Room Thermostat | 37490
RDF800KN | Érintőképernyős univerzális fűtő/hűtő termosztát, süllyesztett kivitel, KNX kommunikációval | 60270
RDG100 | Univerzális fűtő/hűtő termosztát, 230V megtáplálás, ON/OFF, 3-pont vagy PWM kimenetekkel, LCD kijelző, háttérvilágított, 1- 3-fokozatú ventilátor vezérlés, kiegészítő érzékelők csatlakoztathatók | 35980
RDG100KN | Univerzális fűtő/hűtő termosztát, 230V megtáplálás, ON/OFF, 3-pont vagy PWM kimenetekkel, LCD kijelző, háttérvilágított, 1- 3-fokozatú ventilátor vezérlés, kiegészítő érzékelők csatlakoztathatók, KNX kommunikációval | 56070
RDG100T | Univerzális fűtő/hűtő termosztát, 230V megtáplálás, ON/OFF, 3-pont vagy PWM kimenetekkel, LCD kijelző, háttérvilágított, 1- 3-fokozatú ventilátor vezérlés, kiegészítő érzékelők csatlakoztathatók, heti programozási lehetőség | 41380
RDG110 | Univerzális fűtő/hűtő termosztát, 230V megtáplálás, ON/OFF kimenetekkel, LCD kijelző, háttérvilágított, 1- 3-fokozatú ventilátor vezérlés, kiegészítő érzékelők csatlakoztathatók | 31780
RDG110U | RDG110U Room Thermostat | 31780
RDG160KN | Univerzális fűtő/hűtő termosztát, 24V megtáplálás, ON/OFF vagy 0-10V szelep kimenetek, LCD kijelző, háttérvilágított, ECM vagy 1- 3-fokozatú ventilátor vezérlés, kiegészítő érzékelők csatlakoztathatók, KNX kommunikációval | 59970
RDG160T | Univerzális fűtő/hűtő termosztát, 24V megtáplálás, ON/OFF vagy 0-10V szelep kimenetek, LCD kijelző, háttérvilágított, ECM vagy 1- 3-fokozatú ventilátor vezérlés, kiegészítő érzékelők csatlakoztathatók, heti programozási lehetőség | 43780
RDG160TU | RDG160TU Room Thermostat | 41080
RDG165KN | Univerzális fűtő/hűtő termosztát, 24V megtáplálás, ON/OFF vagy 0-10V szelep kimenetek, LCD kijelző, háttérvilágított, ECM vagy 1- 3-fokozatú ventilátor vezérlés, kiegészítő érzékelők csatlakoztathatók, beépített páratartalom érzékelő, KNX kommunikációval | 71670
RDG400 | Univerzális fűtő/hűtő termosztát VAV rendszerekhez, 24V megtáplálás, ON/OFF vagy 0-10V szelep kimenetek, LCD kijelző, háttérvilágított,kiegészítő érzékelők csatlakoztathatók | 39280
RDG400KN | Univerzális fűtő/hűtő termosztát VAV rendszerekhez, 24V megtáplálás, ON/OFF vagy 0-10V szelep kimenetek, LCD kijelző, háttérvilágított,kiegészítő érzékelők csatlakoztathatók, KNX kommunikációval | 60570
RDG405KN | Univerzális fűtő/hűtő termosztát VAV rendszerekhez légminőség szabályozás funkcióval, 24V megtáplálás, ON/OFF vagy 0-10V szelep kimenetek, LCD kijelző, háttérvilágított,kiegészítő érzékelők csatlakoztathatók, KNX kommunikációval | 68370
RDH100 | Rádiófrekvenciás szobatermosztát LCD kijelzővel, elektronikus forgatógombbal, TPI (öntanuló) szabályozási algoritmussal | 10380
RDH100RF/SET | Rádiófrekvenciás szobatermosztát LCD kijelzővel, elektronikus forgatógombbal, TPI (öntanuló) szabályozási algoritmussal | 19990
RDJ100 | Szobatermosztát LCD kijelzővel, elektronikus forgatógombbal napi időprogrammal, TPI (öntanuló) szabályozási algoritmussal | 13180
RDJ100RF/SET | Rádiófrekvenciás szobatermosztát LCD kijelzővel, elektronikus forgatógombbal napi időprogrammal, TPI (öntanuló) szabályozási algoritmussal | 25930
RDS110 | Okostermosztát, PID algoritmus, színes 3,5" LCD érintőképernyő, páratartalom és légminőség érzékelő, egy kimenet a fűtésvezérléshez és egy kiegészítő kimenet további funkciókhoz (HMV vagy páratartalom szabályozás), két multifunkcionális bemenet, "zöld levél" funkció, felhő alapú távelérés, megfelel EU.BAC A-szintű szabályozási előírásnak és az Európai Unio “Eco Design” IV-es osztályú besorolásának. | 62530
REV13 | Öntanuló programozható helyiséghőmérséklet-szabályozó, napi időprogram, háttérvilágítással, akár 3 komfort hőmérséklet naponta, telefonon távvezérelhető (TEL30.4, TELGD06.GSM, TELGD04.GSM modemmel), szabadság program, stb. | 21040
REV13DC | Öntanuló programozható helyiséghőmérséklet-szabályozó, napi időprogram, háttérvilágítással, akár 3 komfort hőmérséklet naponta, telefonon távvezérelhető (TEL30.4, TELGD06.GSM, TELGD04.GSM modemmel), frankfurti világóra jel vételére alkalmas, szabadság program, stb. | 22300
REV13-XA | REV13-XA Room Thermostat, Blister | 28560
REV24 | Öntanuló programozható helyiséghőmérséklet-szabályozó, heti program, háttérvilágítással, akár 3 komfort hőmérséklet naponta, telefonon távvezérelhető (TEL30.4, TELGD06.GSM, TELGD04.GSM modemmel), szabadság program, stb. | 26170
REV24DC | Öntanuló programozható helyiséghőmérséklet-szabályozó, heti program, háttérvilágítással, akár 3 komfort hőmérséklet naponta, telefonon távvezérelhető (TEL30.4, TELGD06.GSM, TELGD04.GSM modemmel), frankfurti világóra jel vételére alkalmas, szabadság program, stb. | 27770
REV24RF/SET | Rádiófrekvenciás Öntanuló programozható helyiséghőmérséklet-szabályozó, heti program, háttérvilágítással, akár 3 komfort hőmérséklet naponta, szabadság program, stb. | 50780
REV24RF/SET-XA | REV24RF/SET-XA RF Set 16A, Blister | 72540
REV24RFDC/SET | Rádiófrekvenciás öntanuló programozható helyiséghőmérséklet-szabályozó, heti program, háttérvilágítással, akár 3 komfort hőmérséklet naponta, frankfurti világóra jel vételére alkalmas, szabadság program, stb. | 54490
REV24-XA | REV24-XA Room Thermostat, Blister | 33700
REV34-XA | REV34-XA Room Thermostat, Blister | 62260
RLA162 | Synco100 helyiséghőmérséklet-szabályozó, 2 x DC 0…10 V kimenet hűtés / fűtés. Tápfeszültség 24VAC. | 37940
RLE132 | Synco100, kompakt szabályozó, értéktartó szabályozó, 3-pont és kiegészítő kontaktus kimenet, 0...130 C°, QAC22 alkalmazásával külső hőmérséklet kompenzáció választható. Tápfeszültség 230VAC. | 90390
RLE162 | Synco100, kompakt szabályozó érzékelővel, Hűtés vagy fűtésszabályozó, 2 x DC 0…10 V és kiegészítő kontaktus kimenet, -10…+130 C°, QAC22 alkalmazásával külső hőmérséklet kompenzáció választható. Tápfeszültség 24VAC. | 78720
RLM162 | Synco100 kompakt szabályozó érzékelővel, légcsatorna hőmérséklet szabályozó befújt vagy elszívott levegőhöz, 2 x DC 0…10 V és 1 kontaktus kimenet, alapjel tartomány: 0…50C°, QAC22 alkalmazásával külső hőmérséklet kompenzáció választható. Tápfeszültség 24V | 62300
RLU202 | Synco200 univerzális szabályozó, 4UI, 1DI, 2DO | 81340
RLU220 | Synco200 univerzális szabályozó, 4UI, 1DI, 2AO | 81340
RLU222 | Synco200 univerzális szabályozó, 4UI, 1DI, 2AO, 2DO | 103690
RLU232 | Synco200 univerzális szabályozó, 5UI, 2DI, 3AO, 2DO | 131700
RLU236 | Synco200 univerzális szabályozó, 5UI, 2DI, 3AO, 6DO | 178720
RMB795B-1 | Synco700 központi egység KNX kommunikációval, RXB.. típusú egyedi helyiséghőmérséklet szabályozókhoz. 6UI, 2AO, 4DO, 10 helyiségcsoport. Maximum 4 kiegészítő modul csatlakoztatható. | 161710
RMH760B-1 | Synco700 fűtésszabályozó, KNX kommunikációval, 6UI, 2AO, 5DO, kiegészítő modulokkal bővítve maximum 3 időjárásfüggő fűtési kör, kazánvezérlés, HMV készítés, előszabályozás vezérlésére. Maximum 4 kiegészítő modul csatlakoztatható. | 159180
RMK770-1 | Synco700 kazán- és fűtésszabályozó KNX kommunikációval, 8UI, 2DI, 2AO, 7DO. Kiegészítő modulokkal bővítve maximum 6 kazánból álló kaszkád, 1 időjárás függő fűtési kör, előszabályozási kör vezérlésére. Maximum 4 kiegészítő modul csatlakoztatható. | 253400
RML5Q2060000:00000 | Qlog5.5-V0.6 | 263940
RML5SI060000:S0S00 | WTT665 WalkBy Bluetooth kiolvasó eszköz | 263780
RMS705B-1 | Synco700 vezérlő, logikai és monitoring eszköz, KNX kommunikációval, 8UI, 4AO, 6DO. 10db logikai, 6 motorvezérlő, 6 időkapcsoló blokk…Maximum 4 kiegészítő modul csatlakoztatható. | 186370
RMU710B-1 | Synco700 univerzális szabályozó, KNX kommunikációval, 6UI, 2AO, 2DO. 1 univerzális szabályozási kör, ventilátor, motor vezérlések. Maximum 4 kiegészítő modul csatlakoztatható. | 131080
RMU720B-1 | Synco700 univerzális szabályozó, KNX kommunikációval, 8UI, 3AO, 4DO. 2 univerzális szabályozási kör, ventilátor, motor vezérlések. Maximum 4 kiegészítő modul csatlakoztatható. | 188900
RMU730B-1 | Synco700 univerzális szabályozó, KNX kommunikációval, 8UI, 4AO, 6DO. 3 univerzális szabályozási kör, ventilátor, motor vezérlések. Maximum 4 kiegészítő modul csatlakoztatható. | 251100
RMZ780 | Csatlakozó RMZ.. modulok új sorba történő szereléséhez | 33630
RMZ782B | Kiegészítő modul RMH760B-4 szabályozóhoz (fűtési kör) | 71640
RMZ783B | Kiegészítő modul RMH760B-4 szabályozóhoz (HMV) | 76480
RMZ785 | Kiegészítő modul RMU...B, RMK770, RMB795 és RMS705B szabályozókhoz (8 UI ) | 58970
RMZ787 | Kiegészítő modul RMH.., RMU.., RMK.., RMS.., RMB.. szabályozókhoz (4 UI, 4 DO) | 58970
RMZ788 | Kiegészítő modul RMU.., RMK.., RMS... szabályozókhoz (4 UI, 2 AO, 2 DO) | 83850
RMZ789 | Kiegészítő modul RMH760B és RMK770 szabályozóhoz (6 UI, 2 AO, 4 DO) | 100900
RMZ790 | Kezelőterminál 1db Synco700-as készülékhez, előlapra illeszthető | 50220
RMZ791 | Kezelőterminál 1db Synco700-as készülékhez, kapcsolószekrényre építhető, vagy kéziterminálként használható,1,5m kábellel | 74870
RMZ792 | KNX buszos kezelőterminál max. 150 db Synco700-as készülék helyi vagy távkezeléséhez, 1,5m kábellel | 207560
RNNPH0010020 | USB-Programming adapter for WTT561 | 109590
RNNPH002:0010 | M-BUS csatlakozó adapter WFZ.MBM-USB-hez | 3370
RRV912 | Synco living fűtésszabályozó modul 2 fűtési körhöz, 1db univerzális bemenet pl. HMV hőmérséklet méréséhez, 1db 0-10V-os kimenet hőigényjelzéshez, 2db 230V-os triac-kimenet, 2db potenciálmentes kimenet, 230VAC tápfeszültség | 37180
RRV918/CZ | Synco living fűtésszabályozó modul 8 fűtési körhöz, 1db univerzális bemenet pl. HMV hőmérséklet méréséhez, 8db 230V-os triac-kimenet, 1db potenciálmentes kimenet, 230VAC tápfeszültség | 39990
RRV924-10/CZ |  | 17280
RRV934 | Synco living univerzális modul 2 előszabályozási körhöz, ventillátorvezérléshez, univerzális, engedélyezési funkcióhoz. 4db univerzális bemenet, 2db 0-10V-os kimenet hőigényjelzéshez, fűtési kör szelepéhez, 5db potenciálmentes kimenet, 230VAC tápfeszültség | 62830
RTN51 | Termosztatikus szelepfej M30 x 1,5 mm, 0 - 28 °C | 2760
RTN51G | Termosztatikus szelepfej M30 x 1,5 mm, 0 - 28 °C, fényes fehér | 2760
RTN71 | Távérzékelős kivitel, 2 m hosszú , 0-28 °C | 10550
RTN81 | Távállítós kivitel, 2 m hosszú , 0-28 °C | 11400
RVD120-A | Hőközponti szabályozó | 122230
RVD120-C | RVD120-C district heating controller | 122230
RVD125/109-A | RVD125/109-A district heating contr. | 97100
RVD125/109-C | RVD125/109-C district heating contr. | 97100
RVD140-A | Hőközponti szabályozó | 158500
RVD140-C | RVD140-C district heating controller | 158500
RVD144/109-A | RVD144/109-A district heating contr. | 97100
RVD144/109-C | RVD144/109-C district heating contr. | 97100
RVD145/109-A | RVD145/109-A district heating contr. | 122800
RVD145/109-C | RVD145/109-C district heating contr. | 122800
RVD250-A | Hőközponti szabályozó | 171630
RVD250-C | RVD250-C district heating controller | 171630
RVD255/109-A | RVD255/109-A district heating contr. | 136510
RVD255/109-C | RVD255/109-C district heating contr. | 136510
RVD260-A | Hőközponti szabályozó | 190200
RVD260-C | RVD260-C district heating controller | 190200
RVD265/109-A | RVD265/109-A district heating contr. | 153930
RVD265/109-C | RVD265/109-C district heating contr. | 153930
RVS43.345/101 | RVS43.345/101 Heating controller | 76620
RVS43.345/109 | Időjárásfüggő fűtésszabályozó, 1-2 fokozatú kazán, láng moduláció (kieg. modullal), napkollektor (HMV, puffer), szilárd tüzelésű kazán, 3 keverőszelepes fűtési kör (kieg. modullal), HMV, fűtés/hűtés, kaszkád (master/slave), 3 kiegészítő modul csatlakoztatható, multifunkció | 59430
RVS46.530/101 | RVS46.530/101 Heating controller | 45650
RVS46.530/109 | Időjárásfüggő fűtésszabályozó, 1 keverőszelepes/1 szivattyús kör, fűtés/hűtés, 2 kiegészítő modul csatlakoztatható, multifunkcionális be/kimenet | 35260
RVS61.843/101 | Időjárásfüggő szabályozó hőszivattyús alkalmazásokhoz | 170860
RVS61.843/109 | Időjárásfüggő szabályozó hőszivattyús alkalmazásokhoz | 131760
RVS63.283/101 | RVS63.283/101 Heating controller | 108250
RVS63.283/109 | Időjárásfüggő fűtésszabályozó, 1-2 fokozatú kazán, láng moduláció, napkollektor (HMV,puffer), szilárd tüzelésű kazán, 2 keverőszelepes fűtési kör, 1 szivattyús kör, HMV, csak fűtés, kaszkád (master/slave), 2 kiegészítő modul csatlakoztatható, multifunkció | 77520
SAL31.00T10 | Forgatómotor VBF21.. DN65-150 keverőcsapokhoz (ASK31N szükséges) és VKF41… pillangószelepekhez (ASK33N szükséges), AC 230V, 3-pont, 10Nm forgatónyomaték, 120s futásidő | 74740
SAL31.00T20 | Forgatómotor VKF46… DN40-65 pillangószelepekhez 20Nm nyomatékkal, 230V AC, 3-pont, 120s futásidő | 98510
SAL31.00T40 | Forgatómotor VKF46… DN80-125 és VKF41… DN150-200 (ASK33N szükséges) pillangószelepekhez 40Nm nyomatékkal, 230V AC, 3-pont, 120s futásidő | 98510
SAL31.03T10 | Forgatómotor VBF21.. DN65-150 keverőcsapokhoz (ASK31N szükséges) és VKF41… pillangószelepekhez (ASK33N szükséges), AC 230V, 3-pont, 10Nm forgatónyomaték, 30s futásidő | 78710
SAL61.00T10 | Forgatómotor VBF21.. DN65-150 keverőcsapokhoz (ASK31N szükséges) és VKF41… pillangószelepekhez (ASK33N szükséges), AC/DC 24V, 0...10V/4...20mA, 10Nm forgatónyomaték, 120s futásidő | 93060
SAL61.00T20 | Forgatómotor VKF46… DN40-65 pillangószelepekhez 20Nm nyomatékkal, AC/DC 24V, 0...10V/4...20mA, 120s futásidő | 117070
SAL61.00T40 | Forgatómotor VKF46… DN80-125 és VKF41… DN150-200 (ASK33N szükséges) pillangószelepekhez 40Nm nyomatékkal,AC/DC 24V, 0...10V/4...20mA, 120s futásidő | 117070
SAL61.03T10 | Forgatómotor VBF21.. DN65-150 keverőcsapokhoz (ASK31N szükséges) és VKF41… pillangószelepekhez (ASK33N szükséges), AC/DC 24V, 0...10V/4...20mA, 10Nm forgatónyomaték, 30s futásidő | 97260
SAL81.00T10 | Forgatómotor VBF21.. DN65-150 keverőcsapokhoz (ASK31N szükséges) és VKF41… pillangószelepekhez (ASK33N szükséges), AC/DC 24V, 3-pont, 10Nm forgatónyomaték, 120s futásidő | 74740
SAL81.00T20 | Forgatómotor VKF46… DN40-65 pillangószelepekhez 20Nm nyomatékkal, 24V AC/DC, 3-pont, 120s futásidő | 98510
SAL81.00T40 | Forgatómotor VKF46… DN80-125 és VKF41… DN150-200 (ASK33N szükséges) pillangószelepekhez 40Nm nyomatékkal, 24V AC/DC, 3-pont, 120s futásidő | 98510
SAL81.03T10 | Forgatómotor VBF21.. DN65-150 keverőcsapokhoz (ASK31N szükséges) és VKF41… pillangószelepekhez (ASK33N szükséges), AC/DC 24V, 3-pont, 10Nm forgatónyomaték, 30s futásidő | 78710
SAS31.00 | Szelepmozgató motor V.G44…, V.V55… szeleptestekre. Szelepszár elmozdulás: 5.5mm. Állítóerő 400N, 3-pont, 120 s, AC 230 V, kézi állítási lehetőség | 51780
SAS31.03 | Szelepmozgató motor V.G44…, V.V55… szeleptestekre. Szelepszár elmozdulás: 5.5mm. Állítóerő 400N, 3-pont, 35 s, AC 230 V, kézi állítási lehetőség | 51780
SAS31.50 | Szelepmozgató motor V.G44…, V.V55… szeleptestekre. Szelepszár elmozdulás: 5.5mm. Állítóerő 400N, 3-pont, 120 s, AC 230 V, rugós visszatérítéssel | 78920
SAS31.53 | Szelepmozgató motor V.G44…, V.V55… szeleptestekre. Szelepszár elmozdulás: 5.5mm. Állítóerő 400N, 3-pont, 30 s, AC 230 V, rugós visszatérítéssel | 78920
SAS61.03 | Szelepmozgató motor V.G44…, V.V55… szeleptestekre. Szelepszár elmozdulás: 5.5mm. Állítóerő 400N, DC2…10V, 30 s, AC24V, kézi állítási lehetőség | 61850
SAS61.03/MO | SAS61.03/MO Stroke Valve Act. Modbus | 80040
SAS61.03U | SAS61.03U Valve Actuator 400N 5.5mm | 61850
SAS61.33 | Szelepmozgató motor V.G44…, V.V55… szeleptestekre. Szelepszár elmozdulás: 5.5mm. Állítóerő 400N, DC2…10V, 30 s, AC24V, rugós visszatérítéssel, kézi állítási lehetőség | 94880
SAS61.33U | SAS61.33U Valve Actuator 400N 5.5mm | 94880
SAS61.53 | Szelepmozgató motor V.G44…, V.V55… szeleptestekre. Szelepszár elmozdulás: 5.5mm. Állítóerő 400N, DC2…10V, 30 s, AC24V, rugós visszatérítéssel | 94880
SAS81.00 | Szelepmozgató motor V.G44…, V.V55… szeleptestekre. Szelepszár elmozdulás: 5.5mm. Állítóerő 400N, 3-pont, 120 s, AC/DC 24 V, kézi állítási lehetőség | 51780
SAS81.03 | Szelepmozgató motor V.G44…, V.V55… szeleptestekre. Szelepszár elmozdulás: 5.5mm. Állítóerő 400N, 3-pont, 30 s, AC/DC 24 V, kézi állítási lehetőség | 51780
SAS81.03U | SAS81.03U Valve Actuator 400N 5.5mm | 51780
SAS81.33 | Szelepmozgató motor V.G44…, V.V55… szeleptestekre. Szelepszár elmozdulás: 5.5mm. Állítóerő 400N, 3-pont, 30 s, AC/DC 24 V, rugós visszatérítéssel, kézi állítási lehetőség | 79760
SAS81.33U | SAS81.33U Valve Actuator 400N 5.5mm | 79760
SAT31.008 | SAT31.008 Valve Actuator 300N 5.5mm | 52900
SAT31.51 | SAT31.51 Valve Actuator 300N 5.5mm | 79760
SAT61.008 | SAT61.008 Valve Actuator 300N 5.5mm | 61850
SAT61.51 | SAT61.51 Valve Actuator 300N 5.5mm | 94880
SAV31.00 | Szelepállító motor, szelepszár elmozdulás: 20/40 mm. AC 230 V, 3-pont, 1600 N záróerő, futási idő: 120 s | 172460
SAV31P00 | Szelepállító motor VPF43.. és VPF53… DN100-200 szelepekhez, szelepszár elmozdulás: 40 mm. AC 230 V, 3-pont, 1100 N záróerő, futási idő: 120 s | 163950
SAV61.00 | Szelepállító motor, szelepszár elmozdulás: 20/40 mm. AC/DC 24 V, DC 0...10 V, 1600 N záróerő, 120 s futásidő | 187450
SAV61P00 | Szelepállító motor VPF43.. és VPF53… DN100-200 szelepekhez, szelepszár elmozdulás: 40 mm. AC/DC 24 V, 0..10V/4..20mA, 1100 N záróerő, futási idő: 120 s | 171350
SAV81.00 | Szelepállító motor, szelepszár elmozdulás: 20/40 mm. AC 24 V, 3-pont, 1600 N záróerő, futási idő: 120 s | 172460
SAV81P00 | Szelepállító motor VPF43.. és VPF53… DN100-200 szelepekhez, szelepszár elmozdulás: 40 mm. AC/DC 24 V, 3-pont, 1100 N záróerő, futási idő: 120 s | 157640
SAX31.00 | Szelepállító motor, szelepszár elmozdulás: 20 mm. AC 230 V, 3-pont, 800 N záróerő, futási idő: 120 s | 88670
SAX31.03 | Szelepállító motor, szelepszár elmozdulás: 20 mm. AC 230 V, 3-pont, 800 N záróerő, futási idő: 30 s | 92900
SAX31P03 | Szelepállító motor VPF43.. és VPF53… DN50-80 szelepekhez, szelepszár elmozdulás: 20 mm. AC 230 V, 3-pont, 800 N záróerő, futási idő: 30 s | 86910
SAX61.03 | Szelepállító motor Szelepszár elmozdulás: 20 mm. AC 24 V, DC 0...10 V, 800 N záróerő, 30 s futásidő | 114080
SAX61.03/MO | SAX61.03/MO Stroke Valve Act. Modbus | 131460
SAX61.03U | SAX61.03U Valve Actuator 800N 20mm | 126800
SAX61P03 | Szelepállító motor VPF43.. és VPF53... DN50-80 szelepekhez, szelepszár elmozdulás: 20 mm. AC/DC 24 V, 0-10V vezérlőjel, 800 N záróerő, futási idő: 30 s | 106370
SAX81.00 | Szelepállító motor, szelepszár elmozdulás: 20 mm. AC 24 V, 3-pont, 800 N záróerő, futási idő: 120 s | 88670
SAX81.03 | Szelepállító motor, szelepszár elmozdulás: 20 mm. AC 24 V, 3-pont, 800 N záróerő, futási idő: 30 s | 92900
SAX81P03 | Szelepállító motor VPF43.. és VPF53... DN50-80 szelepekhez, szelepszár elmozdulás: 20 mm. AC/DC 24 V, 3-pont, 800 N záróerő, futási idő: 30 s | 86910
SAY31P03 | Szelepállító motor VPP46.. és VPI46… DN40-50 szelepekhez, szelepszár elmozdulás: 15 mm. AC 230 V, 3-pont, 200 N záróerő, futási idő: 30 s | 79510
SAY61.03U | SAY61.03U actuator for VPI46 DN40/50 | 0
SAY61P03 | Szelepállító motor VPP46.. és VPI46… DN40-50 szelepekhez, szelepszár elmozdulás: 15 mm. AC/DC 24 V, 0..10V/4..20mA, 200 N záróerő, futási idő: 30 s | 95950
SAY81.03U | SAY81.03U actuator for VPI46 DN40/50 | 0
SAY81P03 | Szelepállító motor VPP46.. és VPI46… DN40-50 szelepekhez, szelepszár elmozdulás: 15 mm. AC/DC 24 V, 3-pont, 200 N záróerő, futási idő: 30 s | 79510
SEH62.1 | Digitális kapcsolóóra heti programmal, 1 kapcsoló váltóérintkezős kimenettel, AC 230 V, max. 6A | 16190
SEM61.4 | SEM61.4 Contr. Signal convert | 41470
SEM62.1 | SEM62.1 Transformer 30VA | 9000
SEM62.2 | Univerzális transzformátor AC230V→AC24V, 30VA, C-sínre szerelhető, IP20 kivitelű, beépített hálózati kapcsolóval és biztosítékkal | 10500
SEZ220 | Univerzális jelátalakító. Passzív érzékelők átlagolása, min/max kijelzés, entalpia kalkulátor hőmérséklet és páratartalom jelből, passzív érzékelő mért értékének transzformálása akár 2db 0-10V-os jellé. | 84200
SEZ31.1 | SEZ31.1 Variable speed contrll.f.SQL36E | 87020
SEZ91.6 | SEZ91.6 Interface | 27640
SFA21/18 | Szelepmozgató motor V.I46… szeleptestekre. 2.5mm szelepszár-elmozdulás. 2-pont működés, rugós visszatérítés, kézi állítási lehetőség. 10 sec futásidő. 200N állítóerő. Feszültség hatására a szelepszár felfelé mozdul el. AC 230V | 14660
SFA71/18 | Szelepmozgató motor V.I46… szeleptestekre. 2.5mm szelepszár-elmozdulás. 2-pont működés, rugós visszatérítés, kézi állítási lehetőség. 10 sec futásidő. 200N állítóerő. Feszültség hatására a szelepszár felfelé mozdul el. AC 24V | 14660
SFP21/18 | Szelepmozgató motor V.P47… szeleptestekre. 2.5mm szelepszár-elmozdulás. 2-pont működés, rugós visszatérítés, kézi állítási lehetőség. 10 sec futásidő. 135N állítóerő. Feszültség hatására a szelepszár lefelé mozdul el. AC 230V | 16260
SFP71/18 | Szelepmozgató motor V.P47… szeleptestekre. 2.5mm szelepszár-elmozdulás. 2-pont működés, rugós visszatérítés, kézi állítási lehetőség. 10 sec futásidő. 135N állítóerő. Feszültség hatására a szelepszár lefelé mozdul el. AC 24V | 16260
SKB32.50 | Elektrohidraulikus szelepállító motor. Szelepszár elmozdulás: 20 mm. Állítóerő: 2800 N, AC 230 V, 3-pont | 224020
SKB32.51 | Elektrohidraulikus szelepállító motor. Szelepszár elmozdulás: 20 mm. Állítóerő: 2800 N, AC 230 V, 3-pont, rugós visszatérítés, futásidő nyitás:120s, zárás:120s, biztonsági zárás:10s | 269360
SKB60 | Elektrohidraulikus szelepállító motor. Szelepszár elmozdulás: 20 mm. Állítóerő: 2800 N, AC 24 V, DC 0...10 V vagy 4…20mA | 244290
SKB62 | Elektrohidraulikus szelepállító motor. Szelepszár elmozdulás: 20 mm. Állítóerő: 2800 N, AC 24 V, DC 0...10 V, rugós visszatérítés | 290700
SKB62U | SKB62U Valve actuator 2800N stroke 20mm | 317370
SKB62UA | Elektrohidraulikus szelepállító motor. Szelepszár elmozdulás: 20 mm. Állítóerő: 2800 N, AC 24 V, DC 0...10 V, rugós visszatérítés +beállítható működési tartomány, irányváltás, stb. | 349370
SKB82.50 | Elektrohidraulikus szelepállító motor. Szelepszár elmozdulás: 20 mm. Állítóerő: 2800 N, AC 24 V, 3-pont | 224020
SKB82.50U | SKB82.50U Valve actuator 2800N 20mm | 237090
SKB82.51 | Elektrohidraulikus szelepállító motor. Szelepszár elmozdulás: 20 mm. Állítóerő: 2800 N, AC 24 V, 3-pont, rugós visszatérítés | 269360
SKB82.51U | SKB82.51U Valve actuator 2800N 40mm | 280030
SKC32.60 | Elektrohidraulikus szelepállító motor. Szelepszár elmozdulás: 40 mm. Állítóerő: 2800 N, AC 230 V, 3-pont | 249890
SKC32.61 | Elektrohidraulikus szelepállító motor. Szelepszár elmozdulás: 40 mm. Állítóerő: 2800 N, AC 230 V, 3-pont, rugós visszatérítés | 293360
SKC60 | Elektrohidraulikus szelepállító motor. Szelepszár elmozdulás: 40 mm. Állítóerő: 2800 N, AC 24 V, DC 0...10 V vagy 4…20mA | 272020
SKC62 | Elektrohidraulikus szelepállító motor. Szelepszár elmozdulás: 40 mm. Állítóerő: 2800 N, AC 24 V, DC 0...10 V, rugós visszatérítés | 314700
SKC62U | SKC62U Valve actuator 2800N stroke 40mm | 346700
SKC62UA | Elektrohidraulikus szelepállító motor. Szelepszár elmozdulás: 40 mm. Állítóerő: 2800 N, AC 24 V, DC 0...10 V, rugós visszatérítés +további elektronikus funkciók | 381370
SKC82.60 | Elektrohidraulikus szelepállító motor. Szelepszár elmozdulás: 40 mm. Állítóerő: 2800 N, AC 24 V, 3-pont | 249890
SKC82.60U | SKC82.60U Valve actuator 2800N 40mm | 264030
SKC82.61 | Elektrohidraulikus szelepállító motor. Szelepszár elmozdulás: 40 mm. Állítóerő: 2800 N, AC 24 V, 3-pont, rugós visszatérítés | 293360
SKC82.61U | SKC82.61U Valve actuator 2800N 40mm | 306700
SKD32.21 | Elektrohidraulikus szelepállító motor, AC 230 V, 3-pont, rugós visszatérítés, futásidő nyitás:30s, zárás:10s, biztonsági zárás:8s | 185060
SKD32.50 | Elektrohidraulikus szelepállító motor, Szelepszár elmozdulás: 20 mm. AC 230 V, 3-pont | 141820
SKD32.51 | Elektrohidraulikus szelepállító motor, AC 230 V, 3-pont, rugós visszatérítés | 176420
SKD60 | Elektrohidraulikus szelepállító motor, AC 24 V, DC 0...10 V | 152490
SKD60U | SKD60U Valve Actuator 1000N | 166210
SKD62 | Elektrohidraulikus szelepállító motor, AC 24 V, DC 0...10 V, rugós visszatérítés | 185930
SKD62U | SKD62U Valve actuator 1000N stroke 20mm | 204380
SKD62UA | Elektrohidraulikus szelepállító motor, AC 24 V, DC 0...10 V, további elektronikus funkciókkal | 223410
SKD82.50 | Elektrohidraulikus szelepállító motor, AC 24 V, 3-pont | 141820
SKD82.50U | SKD82.50U Valve actuator 1000N 20mm | 156820
SKD82.51 | Elektrohidraulikus szelepállító motor, AC 24 V, 3-pont, rugós visszatérítés | 176420
SKD82.51U | SKD82.51U Valve actuator 1000N 20mm | 194580
SKGCS.K15/LGA | Golyóscsap menetes furattal hőm. érzékelő számára M10x1 NA15 BB | 3440
SKGCS.K20/LGA | Golyóscsap menetes furattal hőm. érzékelő számára M10x1 NA20 BB | 4380
SKGCS.K25/LGA | Golyóscsap menetes furattal hőm. érzékelő számára M10x1 NA25 BB | 8660
SQK33.00 | Forgatómotor keverőcsapokhoz, AC230V, 3-pont, 5 Nm | 67650
SQL36E110 | Forgatómotor VKF46… DN250-400 pillangószelepekhez 400Nm nyomatékkal, 230V AC, 3-pont, 12s futásidő | 474980
SQL36E160 | Forgatómotor VKF46… DN450-600 pillangószelepekhez 1200Nm nyomatékkal, 230V AC, 3-pont, 24s futásidő | 1578460
SQL36E50F04 | Forgatómotor VKF46… DN40-65 pillangószelepekhez 40Nm nyomatékkal, 230V AC, 3-pont, 25s futásidő | 211580
SQL36E50F05 | Forgatómotor VKF46… DN80-125 pillangószelepekhez 40Nm nyomatékkal, 230V AC, 3-pont, 25s futásidő | 211580
SQL36E65 | Forgatómotor VKF46… DN150-200 pillangószelepekhez 100Nm nyomatékkal, 230V AC, 3-pont, 6s futásidő | 268670
SQV91P30 | Szelepmozgató motor VPF43... és VPF53... szelepekhez, tápfeszültség: AC230V vagy AC/DC24V, vezérlőjel: 3-pont vagy DC0-10V vagy DC4-20mA, löket: 20/40 mm, rugóvisszatérítés: kombi szelepet nyitja, záróerő: 1100N, választható futásidő | 256080
SQV91P40 | Szelepmozgató motor VPF43... és VPF53... szelepekhez, tápfeszültség: AC230V vagy AC/DC24V, vezérlőjel: 3-pont vagy DC0-10V vagy DC4-20mA, löket: 20/40 mm, rugóvisszatérítés: kombi szelepet zárja, záróerő: 1100N, választható futásidő | 256080
SSA31 | Szelepállító motor VD..., VE..., VU…, VPD..., VPE…radiátorszelepekhez, AC 230 V, 3-pont, 100 N, szelepszár elmozdulás: 2.5 mm | 20480
SSA31.04 | SSA31.04 Actuator f. V#I46 3P AC230V | 22260
SSA31.1 | Szelepállító motor VD..., VE..., VU…, VPD..., VPE…radiátorszelepekhez, AC 230 V, 3-pont, 100 N, szelepszár elmozdulás: 2.5 mm, beépített segédkapcsolóval | 32120
SSA31/00 | SSA31/00 Radiator valve actuator 100N. | 20480
SSA61 | Szelepállító motor VD..., VE..., VU…, VPD..., VPE…radiátorszelepekhez, AC 24 V, DC0…10V, 100 N, szelepszár elmozdulás: 2.5 mm | 25990
SSA61EP | SSA61EP Actuator LIN-EP | 26690
SSA81 | Szelepállító motor VD..., VE..., VU…, VPD..., VPE…radiátorszelepekhez, AC 24 V, 3-pont, 100 N, szelepszár elmozdulás: 2.5 mm | 17690
SSA81.1 | SSA81.1 Radiator valve actuator 100N | 33660
SSA955 | Synco living radiátor szelepmozgató motor, 2,5mm löketű szelepekre, 110N erő, beépített helyiséghőmérséklet érzékelő, elemes. 30x1,5mm-es menetes csatlakozó. | 27800
SSB31 | Szelepmozgató motor VXP45…, VVP45... szeleptestekre 6.3 m3/h kvs-ig. Szelepszár elmozdulás: 5.5 mm. Állítóerő 200 N, 3-pont, 150 s, AC 230 V | 23300
SSB31.1 | Szelepmozgató motor VXP45…, VVP45... szeleptestekre 6.3 m3/h kvs-ig. Szelepszár elmozdulás: 5.5 mm. Állítóerő 200 N, 3-pont, 150 s, AC 230 V, pozíciókapcsolóval | 32860
SSB61 | Szelepmozgató motor VXP45…, VVP45... szeleptestekre 6.3 m3/h kvs-ig. Szelepszár elmozdulás: 5.5 mm. Állítóerő 200 N, DC 0…10V, 75 s, AC 24 V | 29900
SSB81 | Szelepmozgató motor VXP45…, VVP45... szeleptestekre 6.3 m3/h kvs-ig. Szelepszár elmozdulás: 5.5 mm. Állítóerő 200 N, 3-pont, 150 s, AC 24 V | 20330
SSB81.1 | SSB81.1 Small actuator 200N 5.5mm | 31380
SSC31 | Szelepmozgató motor VXP45…, VVP45... szeleptestekre. Szelepszár elmozdulás: 5.5 mm. Állítóerő 300 N, 3-pont, 150 s, AC 230 V | 30700
SSC61 | Szelepmozgató motor VXP45…, VVP45... szeleptestekre. Szelepszár elmozdulás: 5.5 mm. Állítóerő 300 N, DC 0…10V, 35 s, AC 24 V | 43180
SSC61.5 | Szelepmozgató motor VXP45…, VVP45... szeleptestekre. Szelepszár elmozdulás: 5.5 mm. Állítóerő 300 N, DC 0…10V, 35 s AC 24 V , rugós visszatérítéssel | 69570
SSC81 | Szelepmozgató motor VXP45…, VVP45... szeleptestekre. Szelepszár elmozdulás: 5.5 mm. Állítóerő 300 N, 3-pont, 150 s, AC 24 V | 28780
SSP31 | Szelepállító motor VVP47…, VXP47…, VMP47… szelepekhez, AC 230 V, 3-pont, 100 N, szelepszár elmozdulás: 2.5 mm | 25320
SSP61 | Szelepállító motor VVP47…, VXP47…, VMP47… szelepekhez, AC 24 V, DC0…10V, 100 N, szelepszár elmozdulás: 2.5 mm | 32390
SSP81 | Szelepállító motor VVP47…, VXP47…, VMP47… szelepekhez, AC 24 V, 3-pont, 100 N, szelepszár elmozdulás: 2.5 mm | 22110
SSP81.04 | SSP81.04 Actuator for smallvalves 105N | 23290
SSY319 | Szelepállító motor, AC 230 V, 3-pont, 300 N, szelepszár elmozdulás: 5,5 mm, futási idő : 150 sec. | 32390
STA23 | STA23 termoelektromos szelepmozgató, AC 230V, NC, 1m kábel hossz | 7000
STA23/00 | STA23 termoelektromos szelepmozgató, AC 230V, NC, csatlakozó kábel nélkül | 6170
STA23B/00 | STA23B/00 Thermal actuator AC 230V NC | 6170
STA23HD | STA23 termoelektromos szelepmozgató osztó-gyűjtőkhöz, AC 230V, NC, 0.8m kábel hossz | 6270
STA23MP/00 | STA23 termoelektromos szelepmozgató, AC 230V, NC, csatlakozó kábel nélkül, minimum rendelési mennyiség 50 db | 5220
STA63 | Termoelektromos szelepmozgató, 0-10V vezérlőjel, AC 24V, NC, 2m kábel hossz | 20050
STA63L03R | STA63L03R Thermal act. 0-10V NC 0.3m | 16730
STA73 | STA23 termoelektromos szelepmozgató, AC 24V, NC, 1m kábel hossz | 7130
STA73/00 | STA73/00 Thermal actuator AC 24V NC 0m | 6290
STA73B/00 | STA73B/00 Thermal actuator AC 24V NC bl | 6290
STA73HD | STA23 termoelektromos szelepmozgató osztó-gyűjtőkhöz, AC 24V, NC, 0.8m kábel hossz | 6380
STA73MP/00 | STA23 termoelektromos szelepmozgató, AC 24V, NC, csatlakozó kábel nélkül, minimum rendelési mennyiség 50 db | 5320
STA73PR/00 | STA73PR/00 Thermal actuator AC 24V NC | 7450
STP23 | Termoelektromos szelepmozgató, AC 230V, NO, 1m kábel hossz | 7650
STP23/00 | Termoelektromos szelepmozgató, AC 230V, NO, csatlakozó kábel nélkül | 6820
STP63 | Termoelektromos szelepmozgató, 0-10V vezérlőjel, AC 24V, NO, 2m kábel hossz | 20050
STP73 | Termoelektromos szelepmozgató, AC 24V, NO, 1m kábel hossz | 7650
STP73/00 | Termoelektromos szelepmozgató, AC 24V, NO, csatlakozó kábel nélkül | 6820
STP73PR/00 | STP73PR/00 Thermal actuator AC 24V NO | 7450
SUA21/3 | Szelepmozgató motor V.I46… szeleptestekre, rugós visszatérítés nélkül. 2.5mm szelepszár-elmozdulás. 2-pont működés, 10 sec futásidő. 150N állítóerő. Feszültség hatására a szelepszár felfelé mozdul el. AC 230V | 10470
T23-WA10 | Fali adapter WSM mérőhöz 10db/csomag | 18260
TKM2 | TKM2 Thermostat | 67170
TRG2 | Ipari kivitelű termosztát, hőmérséklet tartomány: -5...+50C° Védettség: IP54 Kapcsolás: AC250V, 10(2)A | 51490
TRG22 | Ipari kivitelű kettős termosztát, hőmérséklet tartomány: -5...+50C° Védettség: IP54 Kapcsolás: AC250V, 10(2)A | 96830
U12102-2003 | Tartalék plomba WTT… hálózati adatgyűjtőkhöz | 30
U12130-2004 | Tartalék plomba WHE3… és WHE4… típusú költségosztókhoz | 30
UC50 | Siemens digitális hőmennyiségmérő számítómű 10liter/imp. bemenet, 6 éves elemes táp., kommunikációs előkészítés (2 modul számára), fűtés, hűtés vagy fűtés/hűtés alkalmazás, Pt500 érzékelő fogadása, választható energia mértékegység kijelzés (alap kijelzés GJ) | 96310
UC50/LGA | Hőmennyiségmérő számítómű, impulzus bemenet, GJ kijelzés, Pt500 fogadása, elemes táp., MID hitelesített (alapkivitel) Fűtéshez | 100760
UH50-1.5 | Qn=1,5(0.6)m3/h 110mm beépítési hossz, PN16, NA15 G3/4" menetes csatlakozás, 1,5m érzékelő kábel, 28mm M10x1 Pt500 érzékelő, 6 év telep élettartam, GJ kijelzés, Fűtés | 99410
UH50-1.5H | Qn=1,5(0.6)m3/h 110mm beépítési hossz, PN16, NA15 G3/4" menetes csatlakozás, 1,5m érzékelő kábel, 28mm M10x1 Pt500 érzékelő, 6 év telep élettartam, GJ kijelzés, Hűtés | 99410
UH50-1.5HF | Qn=1,5(0.6)m3/h 110mm beépítési hossz, PN16, NA15 G3/4" menetes csatlakozás, 1,5m érzékelő kábel, 28mm M10x1 Pt500 érzékelő, 6 év telep élettartam, GJ kijelzés, Hűtés-Fűtés | 99410
UH50-10 | Qn=10m3/h 300mm beépítési hossz, PN16, NA40 G2" menetes csatlakozás, 2m érzékelő kábel, 6x100mm Pt500 érzékelő, 6 év telep élettartam, GJ kijelzés, Fűtés | 274910
UH50-10H | Qn=10m3/h 300mm beépítési hossz, PN16, NA40 G2" menetes csatlakozás, 2m érzékelő kábel, 6x100mm Pt500 érzékelő, 6 év telep élettartam, GJ kijelzés, Hűtés | 274910
UH50-10HF | Qn=10m3/h 300mm beépítési hossz, PN16, NA40 G2" menetes csatlakozás, 2m érzékelő kábel, 6x100mm Pt500 érzékelő, 6 év telep élettartam, GJ kijelzés, Hűtés-Fűtés | 274910
UH50-15 | Qn=15m3/h 270mm beépítési hossz, PN25, DN50 karimás, 2m érzékelő kábel, 6x100mm Pt500 érzékelő, 6 év telep élettartam, GJ kijelzés, Fűtés | 397000
UH50-15H | Qn=15m3/h 270mm beépítési hossz, PN25, DN50 karimás, 2m érzékelő kábel, 6x100mm Pt500 érzékelő, 6 év telep élettartam, GJ kijelzés, Hűtés | 397000
UH50-15HF | Qn=15m3/h 270mm beépítési hossz, PN25, DN50 karimás, 2m érzékelő kábel, 6x100mm Pt500 érzékelő, 6 év telep élettartam, GJ kijelzés, Hűtés-Fűtés | 397000
UH50-2.5 | Qn=2,5m3/h 130mm beépítési hossz, PN16, NA20 G1" menetes csatlakozás, 1,5m érzékelő kábel, 28mm Pt500 érzékelő, M10x1, 6 év telep élettartam, GJ kijelzés, Fűtés | 101980
UH50-2.5H | Qn=2,5m3/h 130mm beépítési hossz, PN16, NA20 G1" menetes csatlakozás, 1,5m érzékelő kábel, 28mm Pt500 érzékelő, M10x1, 6 év telep élettartam, GJ kijelzés, Hűtés | 101980
UH50-2.5HF | Qn=2,5m3/h 130mm beépítési hossz, PN16, NA20 G1" menetes csatlakozás, 1,5m érzékelő kábel, 28mm Pt500 érzékelő, M10x1, 6 év telep élettartam, GJ kijelzés, Hűtés-Fűtés | 101980
UH50-25 | Qn=25m3/h 300mm beépítési hossz, PN25, DN65 karimás, 2m érzékelő kábel, 6x100mm Pt500 érzékelő, 6 év telep élettartam, GJ kijelzés, Fűtés | 467230
UH50-25H | Qn=25m3/h 300mm beépítési hossz, PN25, DN65 karimás, 2m érzékelő kábel, 6x100mm Pt500 érzékelő, 6 év telep élettartam, GJ kijelzés, Hűtés | 467230
UH50-25HF | Qn=25m3/h 300mm beépítési hossz, PN25, DN65 karimás, 2m érzékelő kábel, 6x100mm Pt500 érzékelő, 6 év telep élettartam, GJ kijelzés, Hűtés-Fűtés | 467230
UH50-3.5 | Qn=3,5m3/h 260mm beépítési hossz, PN16, NA25 G1 1/4" menetes csatlakozás, 1,5m érzékelő kábel, 38mm M10x1 Pt500 érzékelő, 6 év telep élettartam, GJ kijelzés, Fűtés | 167170
UH50-3.5H | Qn=3,5m3/h 260mm beépítési hossz, PN16, NA25 G1 1/4" menetes csatlakozás, 1,5m érzékelő kábel, 38mm M10x1 Pt500 érzékelő, 6 év telep élettartam, GJ kijelzés, Hűtés | 167170
UH50-3.5HF | Qn=3,5m3/h 260mm beépítési hossz, PN16, NA25 G1 1/4" menetes csatlakozás, 1,5m érzékelő kábel, 38mm M10x1 Pt500 érzékelő, 6 év telep élettartam, GJ kijelzés, Hűtés-Fűtés | 167170
UH50-40 | Qn=40m3/h 300mm beépítési hossz, PN25, DN80 karimás, 2m érzékelő kábel, 6x100mm Pt500 érzékelő, 6 év telep élettartam, GJ kijelzés, Fűtés | 468080
UH50-40H | Qn=40m3/h 300mm beépítési hossz, PN25, DN80 karimás, 2m érzékelő kábel, 6x100mm Pt500 érzékelő, 6 év telep élettartam, GJ kijelzés, Hűtés | 468080
UH50-40HF | Qn=40m3/h 300mm beépítési hossz, PN25, DN80 karimás, 2m érzékelő kábel, 6x100mm Pt500 érzékelő, 6 év telep élettartam, GJ kijelzés, Hűtés-Fűtés | 468080
UH50-6 | Qn=6m3/h 260mm beépítési hossz, PN16, NA25 G1 1/4" menetes csatlakozás, 1,5m érzékelő kábel, 38mm M10x1 Pt500 érzékelő, 6 év telep élettartam, GJ kijelzés, Fűtés | 199170
UH50-60 | Qn=60m3/h 360mm beépítési hossz, PN16, DN100 karimás, 2m érzékelő kábel, 6x100mm Pt500 érzékelő, 6 év telep élettartam, GJ kijelzés, Fűtés | 591220
UH50-60H | Qn=60m3/h 360mm beépítési hossz, PN16, DN100 karimás, 2m érzékelő kábel, 6x100mm Pt500 érzékelő, 6 év telep élettartam, GJ kijelzés, Hűtés | 591220
UH50-60HF | Qn=60m3/h 360mm beépítési hossz, PN16, DN100 karimás, 2m érzékelő kábel, 6x100mm Pt500 érzékelő, 6 év telep élettartam, GJ kijelzés, Hűtés-Fűtés | 591220
UH50-6H | Qn=6m3/h 260mm beépítési hossz, PN16, NA25 G1 1/4" menetes csatlakozás, 1,5m érzékelő kábel, 38mm M10x1 Pt500 érzékelő, 6 év telep élettartam, GJ kijelzés, Hűtés | 199170
UH50-6HF | Qn=6m3/h 260mm beépítési hossz, PN16, NA25 G1 1/4" menetes csatlakozás, 1,5m érzékelő kábel, 38mm M10x1 Pt500 érzékelő, 6 év telep élettartam, GJ kijelzés, Hűtés-Fűtés | 199170
VAG60.15-9 | Egyutú golyóscsap, DN15, kvs=9m3/h, belső menet | 13130
VAG60.20-17 | Egyutú golyóscsap, DN20, kvs=17m3/h, külső menet | 14660
VAG60.25-22 | Egyutú golyóscsap, DN25, kvs=22m3/h, külső menet | 19100
VAG60.32-35 | Egyutú golyóscsap, DN32, kvs=35m3/h, külső menet | 27140
VAG60.40-68 | Egyutú golyóscsap, DN40, kvs=68m3/h, külső menet | 32610
VAG60.50-96 | Egyutú golyóscsap, DN50, kvs=96m3/h, külső menet | 45230
VAG61.15-1 | Egyutú szabályozó golyóscsap, PN40, DN15, Kvs=1 m3/h, egyenszázalékos szelep karakterisztika, külső menetes | 13890
VAG61.15-1.6 | Egyutú szabályozó golyóscsap, PN40, DN15, Kvs=1,6 m3/h, egyenszázalékos szelep karakterisztika, külső menetes | 13890
VAG61.15-2.5 | Egyutú szabályozó golyóscsap, PN40, DN15, Kvs=1,6 m3/h, egyenszázalékos szelep karakterisztika, külső menetes | 13890
VAG61.15-4 | Egyutú szabályozó golyóscsap, PN40, DN15, Kvs=1,6 m3/h, egyenszázalékos szelep karakterisztika, külső menetes | 13890
VAG61.15-6.3 | Egyutú szabályozó golyóscsap, PN40, DN15, Kvs=1,6 m3/h, egyenszázalékos szelep karakterisztika, külső menetes | 13890
VAG61.20-10 | Egyutú szabályozó golyóscsap, PN40, DN20, Kvs=10 m3/h, egyenszázalékos szelep karakterisztika, külső menetes | 15820
VAG61.20-4 | Egyutú szabályozó golyóscsap, PN40, DN20, Kvs=4 m3/h, egyenszázalékos szelep karakterisztika, külső menetes | 15820
VAG61.20-6.3 | Egyutú szabályozó golyóscsap, PN40, DN20, Kvs=6,3 m3/h, egyenszázalékos szelep karakterisztika, külső menetes | 15820
VAG61.25-10 | Egyutú szabályozó golyóscsap, PN40, DN25, Kvs=10 m3/h, egyenszázalékos szelep karakterisztika, külső menetes | 20640
VAG61.25-16 | Egyutú szabályozó golyóscsap, PN40, DN25, Kvs=16 m3/h, egyenszázalékos szelep karakterisztika, külső menetes | 20640
VAG61.25-6.3 | Egyutú szabályozó golyóscsap, PN40, DN25, Kvs=6,3 m3/h, egyenszázalékos szelep karakterisztika, külső menetes | 20640
VAG61.32-10 | Egyutú szabályozó golyóscsap, PN40, DN32, Kvs=10 m3/h, egyenszázalékos szelep karakterisztika,külső menetes | 28820
VAG61.32-16 | Egyutú szabályozó golyóscsap, PN40, DN32, Kvs=16 m3/h, egyenszázalékos szelep karakterisztika, külső menetes | 28820
VAG61.32-25 | Egyutú szabályozó golyóscsap, PN40, DN32, Kvs=25 m3/h, egyenszázalékos szelep karakterisztika, külső menetes | 28820
VAG61.40-16 | Egyutú szabályozó golyóscsap, PN40, DN40, Kvs=16 m3/h, egyenszázalékos szelep karakterisztika,külső menetes | 34290
VAG61.40-25 | Egyutú szabályozó golyóscsap, PN40, DN40, Kvs=25 m3/h, egyenszázalékos szelep karakterisztika, külső menetes | 34290
VAG61.40-40 | Egyutú szabályozó golyóscsap, PN40, DN40, Kvs=40 m3/h, egyenszázalékos szelep karakterisztika, külső menetes | 34290
VAG61.50-25 | Egyutú szabályozó golyóscsap, PN40, DN50, Kvs=25 m3/h, egyenszázalékos szelep karakterisztika, külső menetes | 46700
VAG61.50-40 | Egyutú szabályozó golyóscsap, PN40, DN50, Kvs=40 m3/h, egyenszázalékos szelep karakterisztika, külső menetes | 46700
VAG61.50-63 | Egyutú szabályozó golyóscsap, PN40, DN50, Kvs=63 m3/h, egyenszázalékos szelep karakterisztika, külső menetes | 46700
VAI60.15-15 | Egyutú golyóscsap, DN15, kvs=15m3/h, belső menet | 8370
VAI60.20-22 | Egyutú golyóscsap, DN20, kvs=22m3/h, belső menet | 10060
VAI60.25-22 | Egyutú golyóscsap, DN25, kvs=22m3/h, belső menet | 11780
VAI60.32-35 | Egyutú golyóscsap, DN32, kvs=35m3/h, belső menet | 17560
VAI60.40-68 | Egyutú golyóscsap, DN40, kvs=68m3/h, belső menet | 21040
VAI60.50-96 | Egyutú golyóscsap, DN50, kvs=96m3/h, belső menet | 33870
VAI61.15-1 | Egyutú szabályozó golyóscsap, PN40, DN15, Kvs=1 m3/h, egyenszázalékos szelep karakterisztika, belső menetes | 11780
VAI61.15-1.6 | Egyutú szabályozó golyóscsap, PN40, DN15, Kvs=1,6 m3/h, egyenszázalékos szelep karakterisztika, belső menetes | 11780
VAI61.15-10 | Egyutú szabályozó golyóscsap, PN40, DN15, Kvs=10 m3/h, egyenszázalékos szelep karakterisztika, belső menetes | 11780
VAI61.15-2.5 | Egyutú szabályozó golyóscsap, PN40, DN15, Kvs=1,6 m3/h, egyenszázalékos szelep karakterisztika, belső menetes | 11780
VAI61.15-4 | Egyutú szabályozó golyóscsap, PN40, DN15, Kvs=1,6 m3/h, egyenszázalékos szelep karakterisztika, belső menetes | 11780
VAI61.15-6.3 | Egyutú szabályozó golyóscsap, PN40, DN15, Kvs=1,6 m3/h, egyenszázalékos szelep karakterisztika, belső menetes | 11780
VAI61.20-10 | Egyutú szabályozó golyóscsap, PN40, DN20, Kvs=10 m3/h, egyenszázalékos szelep karakterisztika, belső menetes | 13760
VAI61.20-4 | Egyutú szabályozó golyóscsap, PN40, DN20, Kvs=4 m3/h, egyenszázalékos szelep karakterisztika, belső menetes | 13760
VAI61.20-6.3 | Egyutú szabályozó golyóscsap, PN40, DN20, Kvs=6,3 m3/h, egyenszázalékos szelep karakterisztika, belső menetes | 13760
VAI61.25-10 | Egyutú szabályozó golyóscsap, PN40, DN25, Kvs=10 m3/h, egyenszázalékos szelep karakterisztika, belső menetes | 16920
VAI61.25-16 | Egyutú szabályozó golyóscsap, PN40, DN25, Kvs=16 m3/h, egyenszázalékos szelep karakterisztika, belső menetes | 16920
VAI61.25-6.3 | Egyutú szabályozó golyóscsap, PN40, DN25, Kvs=6,3 m3/h, egyenszázalékos szelep karakterisztika, belső menetes | 16920
VAI61.32-10 | Egyutú szabályozó golyóscsap, PN40, DN32, Kvs=10 m3/h, egyenszázalékos szelep karakterisztika, belső menetes | 24410
VAI61.32-16 | Egyutú szabályozó golyóscsap, PN40, DN32, Kvs=16 m3/h, egyenszázalékos szelep karakterisztika, belső menetes | 24410
VAI61.32-25 | Egyutú szabályozó golyóscsap, PN40, DN32, Kvs=25 m3/h, egyenszázalékos szelep karakterisztika, belső menetes | 24410
VAI61.40-16 | Egyutú szabályozó golyóscsap, PN40, DN40, Kvs=16 m3/h, egyenszázalékos szelep karakterisztika, belső menetes | 29030
VAI61.40-25 | Egyutú szabályozó golyóscsap, PN40, DN40, Kvs=25 m3/h, egyenszázalékos szelep karakterisztika, belső menetes | 29030
VAI61.40-40 | Egyutú szabályozó golyóscsap, PN40, DN40, Kvs=40 m3/h, egyenszázalékos szelep karakterisztika, belső menetes | 29030
VAI61.50-25 | Egyutú szabályozó golyóscsap, PN40, DN50, Kvs=25 m3/h, egyenszázalékos szelep karakterisztika, belső menetes | 37650
VAI61.50-40 | Egyutú szabályozó golyóscsap, PN40, DN50, Kvs=40 m3/h, egyenszázalékos szelep karakterisztika, belső menetes | 37650
VAI61.50-63 | Egyutú szabályozó golyóscsap, PN40, DN50, Kvs=63 m3/h, egyenszázalékos szelep karakterisztika, belső menetes | 37650
VBF21.100 | Háromjáratú (kétutú) keverőcsap, karimás, PN6, NA100, Kvs=160 | 102680
VBF21.125 | Háromjáratú (kétutú) keverőcsap, karimás, PN6, NA125, Kvs=550 | 197270
VBF21.150 | Háromjáratú (kétutú) keverőcsap, karimás, PN6, NA150, Kvs=820 | 262730
VBF21.40 | Háromjáratú (kétutú) keverőcsap, karimás, PN6, NA40, Kvs=25 | 31090
VBF21.50 | Háromjáratú (kétutú) keverőcsap, karimás, PN6, NA50, Kvs=40 | 42250
VBF21.65 | Háromjáratú (kétutú) keverőcsap, karimás, PN6, NA65, Kvs=63 | 53420
VBF21.80 | Háromjáratú (kétutú) keverőcsap, karimás, PN6, NA80, Kvs=100 | 69840
VBG60.15-8T | Kétutú golyóscsap (T) DN15, kvs=8m3/h, külső menet | 26080
VBG60.20-13T | Kétutú golyóscsap (T) DN20, kvs=13m3/h, külső menet | 30080
VBG60.25-13T | Kétutú golyóscsap (T) DN25, kvs=13m3/h, küllső menet | 37870
VBG60.32-25T | Kétutú golyóscsap (T) DN32, kvs=25m3/h, külső menet | 54490
VBG60.40-49T | Kétutú golyóscsap (T) DN40, kvs=49m3/h, külső menet | 62700
VBG60.50-73T | Kétutú golyóscsap (T) DN50, kvs=73m3/h, külső menet | 80360
VBG61.15-1.6 | Kétutú szabályozó golyóscsap, PN40, DN15, Kvs=1,6 m3/h, egyenszázalékos-lineáris szelep karakterisztika, külső menetes | 27560
VBG61.15-2.5 | Kétutú szabályozó golyóscsap, PN40, DN15, Kvs=2,5 m3/h, egyenszázalékos-lineáris szelep karakterisztika, külső menetes | 27560
VBG61.15-4 | Kétutú szabályozó golyóscsap, PN40, DN15, Kvs=4 m3/h, egyenszázalékos-lineáris szelep karakterisztika, külső menetes | 27560
VBG61.15-6.3 | Kétutú szabályozó golyóscsap, PN40, DN15, Kvs=6,3 m3/h, egyenszázalékos-lineáris szelep karakterisztika, külsőő menetes | 27560
VBG61.20-4 | Kétutú szabályozó golyóscsap, PN40, DN20, Kvs=4 m3/h, egyenszázalékos-lineáris szelep karakterisztika, külső menetes | 31560
VBG61.20-6.3 | Kétutú szabályozó golyóscsap, PN40, DN20, Kvs=6,3 m3/h, egyenszázalékos-lineáris szelep karakterisztika, külső menetes | 31560
VBG61.25-10 | Kétutú szabályozó golyóscsap, PN40, DN25, Kvs=10 m3/h, egyenszázalékos-lineáris szelep karakterisztika, külső menetes | 39340
VBG61.32-16 | Kétutú szabályozó golyóscsap, PN40, DN32, Kvs=16 m3/h, egyenszázalékos-lineáris szelep karakterisztika, külső menetes | 56590
VBG61.40-25 | Kétutú szabályozó golyóscsap, PN40, DN40, Kvs=25 m3/h, egyenszázalékos-lineáris szelep karakterisztika, külső menetes | 64800
VBG61.50-40 | Kétutú szabályozó golyóscsap, PN40, DN50, Kvs=40 m3/h, egyenszázalékos-lineáris szelep karakterisztika, külső menetes | 81840
VBI60.15-12T | Kétutú golyóscsap (T) DN15, kvs=12m3/h, belső menet | 14920
VBI60.15-5L | Kétutú golyóscsap (L) DN15, kvs=5m3/h, belső menet | 12730
VBI60.20-16T | Kétutú golyóscsap (T) DN20, kvs=16m3/h, belső menet | 16940
VBI60.20-9L | Kétutú golyóscsap (L) DN20, kvs=9m3/h, belső menet | 14920
VBI60.25-16T | Kétutú golyóscsap (T) DN25, kvs=16m3/h, belső menet | 21250
VBI60.25-9L | Kétutú golyóscsap (L) DN25, kvs=9m3/h, belső menet | 18470
VBI60.32-13L | Kétutú golyóscsap (L) DN32, kvs=13m3/h, belső menet | 26510
VBI60.32-25T | Kétutú golyóscsap (T) DN32, kvs=25m3/h, belső menet | 30510
VBI60.40-25L | Kétutú golyóscsap (L) DN40, kvs=25m3/h, belső menet | 42280
VBI60.40-49T | Kétutú golyóscsap (T) DN40, kvs=49m3/h, belső menet | 37030
VBI60.50-37L | Kétutú golyóscsap (L) DN50, kvs=37m3/h, belső menet | 55120
VBI60.50-73T | Kétutú golyóscsap (T) DN50, kvs=73m3/h, belső menet | 45440
VBI61.15-1.6 | Kétutú szabályozó golyóscsap, PN40, DN15, Kvs=1,6 m3/h, egyenszázalékos-lineáris szelep karakterisztika, belső menetes | 20640
VBI61.15-2.5 | Kétutú szabályozó golyóscsap, PN40, DN15, Kvs=2,5 m3/h, egyenszázalékos-lineáris szelep karakterisztika, belső menetes | 20640
VBI61.15-4 | Kétutú szabályozó golyóscsap, PN40, DN15, Kvs=4 m3/h, egyenszázalékos-lineáris szelep karakterisztika, belső menetes | 20640
VBI61.15-6.3 | Kétutú szabályozó golyóscsap, PN40, DN15, Kvs=6,3 m3/h, egyenszázalékos-lineáris szelep karakterisztika, belső menetes | 20640
VBI61.20-4 | Kétutú szabályozó golyóscsap, PN40, DN20, Kvs=4 m3/h, egyenszázalékos-lineáris szelep karakterisztika, belső menetes | 23560
VBI61.20-6.3 | Kétutú szabályozó golyóscsap, PN40, DN20, Kvs=6,3 m3/h, egyenszázalékos-lineáris szelep karakterisztika, belső menetes | 23560
VBI61.25-10 | Kétutú szabályozó golyóscsap, PN40, DN25, Kvs=10 m3/h, egyenszázalékos-lineáris szelep karakterisztika, belső menetes | 29660
VBI61.32-16 | Kétutú szabályozó golyóscsap, PN40, DN32, Kvs=16 m3/h, egyenszázalékos-lineáris szelep karakterisztika, belső menetes | 41660
VBI61.40-25 | Kétutú szabályozó golyóscsap, PN40, DN40, Kvs=25 m3/h, egyenszázalékos-lineáris szelep karakterisztika, belső menetes | 57010
VBI61.50-40 | Kétutú szabályozó golyóscsap, PN40, DN50, Kvs=40 m3/h, egyenszázalékos-lineáris szelep karakterisztika, belső menetes | 81410
VBI61.50-63 | Kétutú szabályozó golyóscsap, PN40, DN50, Kvs=63 m3/h, egyenszázalékos-lineáris szelep karakterisztika, belső menetes | 81410
VD115CLC | Radiátorszelep nagy kv értékkel, Alkalmazható szelepmozgatók: STA.., STS…, SSA,1/2", kv=0.25 - 1.9 | 3800
VD120CLC | Radiátorszelep nagy kv értékkel, Alkalmazható szelepmozgatók: STA.., STS…, SSA, 3/4", kv=0.25 - 2.6 | 4960
VD125CLC | Radiátorszelep nagy kv értékkel, Alkalmazható szelepmozgatók: STA.., STS…, SSA,1", kv=0.25 - 2.6 | 6080
VDN110 | Egyenes radiátorszelep előbeállítási lehetőséggel, termosztatikus fej csatlakoztatható (M30 x 1,5 mm),3/8", DN10, kv=0,09-0,63 | 2140
VDN115 | Egyenes radiátorszelep előbeállítási lehetőséggel, termosztatikus fej csatlakoztatható (M30 x 1,5 mm),1/2", DN15, kv=0,1-0,89 | 2440
VDN120 | Egyenes radiátorszelep előbeállítási lehetőséggel, termosztatikus fej csatlakoztatható (M30 x 1,5 mm),3/4", DN20, kv=0,31-1,41 | 3580
VDN210 | Egyenes radiátorszelep előbeállítási lehetőséggel, termosztatikus fej csatlakoztatható (M30 x 1,5 mm), Rövid kivitel (NF),3/8", DN10, kv=0,09-0,63 | 2140
VDN215 | Egyenes radiátorszelep előbeállítási lehetőséggel, termosztatikus fej csatlakoztatható (M30 x 1,5 mm), Rövid kivitel (NF), 1/2", DN15, kv=0,1-0,89 | 2440
VDN220 | Egyenes radiátorszelep előbeállítási lehetőséggel, termosztatikus fej csatlakoztatható (M30 x 1,5 mm), Rövid kivitel (NF), 3/4", DN20, kv=0,31-1,41 | 3580
VEN110 | Sarok radiátorszelep előbeállítási lehetőséggel, termosztatikus fej csatlakoztatható (M30 x 1,5 mm), 3/8", DN10, kv=0,09-0,63 | 2140
VEN115 | Sarok radiátorszelep előbeállítási lehetőséggel, termosztatikus fej csatlakoztatható (M30 x 1,5 mm), 1/2", DN15, kv=0,1-0,89 | 2440
VEN120 | Sarok radiátorszelep előbeállítási lehetőséggel, termosztatikus fej csatlakoztatható (M30 x 1,5 mm),3/4", DN20, kv=0,31-1,41 | 3580
VEN210 | Sarok radiátorszelep előbeállítási lehetőséggel, termosztatikus fej csatlakoztatható (M30 x 1,5 mm) Rövid kivitel (NF), 3/8", DN10, kv = 0,09 - 0,63 | 2140
VEN215 | Sarok radiátorszelep előbeállítási lehetőséggel, termosztatikus fej csatlakoztatható (M30 x 1,5 mm) Rövid kivitel (NF), 1/2", DN15, kv = 0,10 - 0,89 | 2440
VEN220 | Sarok radiátorszelep előbeállítási lehetőséggel, termosztatikus fej csatlakoztatható (M30 x 1,5 mm) Rövid kivitel (NF), 3/4", DN20, kv = 0,31 - 1,41 | 3580
VHG519K15-2.5 | Nyomáskülönbség szabályozó szelep távhős alkalmazásokhoz +1..150°C közeg hőmérsékletig, PN25, DN15, Δpw=15..60kPa, kvs=2.5m3/h | 150230
VHG519K15-5 | Nyomáskülönbség szabályozó szelep távhős alkalmazásokhoz +1..150°C közeg hőmérsékletig, PN25, DN15, Δpw=15..60kPa, kvs=5m3/h | 150230
VHG519K20-8 | Nyomáskülönbség szabályozó szelep távhős alkalmazásokhoz +1..150°C közeg hőmérsékletig, PN25, DN20, Δpw=15..60kPa, kvs=8m3/h | 165220
VHG519K25-10 | Nyomáskülönbség szabályozó szelep távhős alkalmazásokhoz +1..150°C közeg hőmérsékletig, PN25, DN25, Δpw=15..60kPa, kvs=10m3/h | 184110
VHG519K32-15 | Nyomáskülönbség szabályozó szelep távhős alkalmazásokhoz +1..150°C közeg hőmérsékletig, PN25, DN32, Δpw=25..70kPa, kvs=15m3/h | 232990
VHG519K40-21 | Nyomáskülönbség szabályozó szelep távhős alkalmazásokhoz +1..150°C közeg hőmérsékletig, PN25, DN340, Δpw=25..70kPa, kvs=21m3/h | 326850
VHG519K50-32 | Nyomáskülönbség szabályozó szelep távhős alkalmazásokhoz +1..150°C közeg hőmérsékletig, PN25, DN50, Δpw=25..70kPa, kvs=32m3/h | 359830
VHG519L15-2.5 | Nyomáskülönbség szabályozó szelep távhős alkalmazásokhoz +1..150°C közeg hőmérsékletig, PN25, DN15, Δpw=30..210kPa, kvs=2.5m3/h | 150230
VHG519L15-5 | Nyomáskülönbség szabályozó szelep távhős alkalmazásokhoz +1..150°C közeg hőmérsékletig, PN25, DN15, Δpw=30..210kPa, kvs=5m3/h | 150230
VHG519L20-8 | Nyomáskülönbség szabályozó szelep távhős alkalmazásokhoz +1..150°C közeg hőmérsékletig, PN25, DN20, Δpw=30..210kPa, kvs=8m3/h | 165220
VHG519L25-10 | Nyomáskülönbség szabályozó szelep távhős alkalmazásokhoz +1..150°C közeg hőmérsékletig, PN25, DN25, Δpw=30..210kPa, kvs=10m3/h | 184110
VHG519L32-15 | Nyomáskülönbség szabályozó szelep távhős alkalmazásokhoz +1..150°C közeg hőmérsékletig, PN25, DN32, Δpw=40..220kPa, kvs=15m3/h | 232990
VHG519L40-21 | Nyomáskülönbség szabályozó szelep távhős alkalmazásokhoz +1..150°C közeg hőmérsékletig, PN25, DN340, Δpw=40..220kPa, kvs=21m3/h | 326850
VHG519L50-32 | Nyomáskülönbség szabályozó szelep távhős alkalmazásokhoz +1..150°C közeg hőmérsékletig, PN25, DN50, Δpw=40..220kPa, kvs=32m3/h | 359830
VKF41.100 | Pillangószelepek fém-fém zárással (alapkivitel), DN100 | 84910
VKF41.125 | Pillangószelepek fém-fém zárással (alapkivitel), DN125 | 110160
VKF41.150 | Pillangószelepek fém-fém zárással (alapkivitel), DN150 | 131090
VKF41.200 | Pillangószelepek fém-fém zárással (alapkivitel), DN200 | 197850
VKF41.40 | Pillangószelepek fém-fém zárással (alapkivitel), DN40 | 54630
VKF41.50 | Pillangószelepek fém-fém zárással (alapkivitel), DN50 | 60570
VKF41.65 | Pillangószelepek fém-fém zárással (alapkivitel), DN65 | 65850
VKF41.80 | Pillangószelepek fém-fém zárással (alapkivitel), DN80 | 75110
VKF46.100 | Pillangószelep fém-EPDM zárással (tömören záró kivitel), DN100 | 81620
VKF46.125 | Pillangószelep fém-EPDM zárással (tömören záró kivitel), DN125 | 96870
VKF46.150 | Pillangószelep fém-EPDM zárással (tömören záró kivitel), DN150 | 132020
VKF46.200 | Pillangószelep fém-EPDM zárással (tömören záró kivitel), DN200 | 182880
VKF46.250 | Pillangószelep fém-EPDM zárással (tömören záró kivitel), DN250 | 223580
VKF46.300 | Pillangószelep fém-EPDM zárással (tömören záró kivitel), DN300 | 328990
VKF46.350 | Pillangószelep fém-EPDM zárással (tömören záró kivitel), DN350 | 541450
VKF46.40 | Pillangószelep fém-EPDM zárással (tömören záró kivitel), DN40 | 58610
VKF46.400 | Pillangószelep fém-EPDM zárással (tömören záró kivitel), DN400 | 705950
VKF46.450 | Pillangószelep fém-EPDM zárással (tömören záró kivitel), DN450 | 1274830
VKF46.50 | Pillangószelep fém-EPDM zárással (tömören záró kivitel), DN50 | 62420
VKF46.500 | Pillangószelep fém-EPDM zárással (tömören záró kivitel), DN500 | 1338790
VKF46.600 | Pillangószelep fém-EPDM zárással (tömören záró kivitel), DN600 | 2330320
VKF46.65 | Pillangószelep fém-EPDM zárással (tömören záró kivitel), DN65 | 71900
VKF46.80 | Pillangószelep fém-EPDM zárással (tömören záró kivitel), DN80 | 75370
VMP45.10-0.25 | Négyjáratú szelep, DN 10, kv = 0,25 | 18820
VMP45.10-0.4 | Négyjáratú szelep, DN 10, kv = 0,4 | 19260
VMP45.10-0.63 | Négyjáratú szelep, DN 10, kv = 0,63 | 18820
VMP45.10-1 | Négyjáratú szelep, DN 10, kv = 1,0 | 18820
VMP45.10-1.6 | Négyjáratú szelep, DN 10, kv = 1,6 | 18820
VMP45.15-2.5 | Négyjáratú szelep, DN 15, kv = 2,5 | 23620
VMP45.20-4 | Négyjáratú szelep, DN 20, kv = 4,0 | 28870
VMP47.10-0.25 | Négyjáratú szelep, DN 10, kv = 0,25 | 11540
VMP47.10-0.25S | Négyjáratú szelep, DN 10, kv = 0,25 | 13410
VMP47.10-0.4 | Négyjáratú szelep, DN 10, kv = 0,4 | 11270
VMP47.10-0.4S | Négyjáratú szelep, DN 10, kv = 0,4 | 13410
VMP47.10-0.63 | Négyjáratú szelep, DN 10, kv = 0,63 | 11270
VMP47.10-0.63S | Négyjáratú szelep, DN 10, kv = 0,63 | 11460
VMP47.10-1 | Négyjáratú szelep, DN 10, kv = 1,0 | 11270
VMP47.10-1.6 | Négyjáratú szelep, DN 10, kv = 1,6 | 11270
VMP47.10-1.6S | Négyjáratú szelep, DN 10, kv = 1,6 | 11460
VMP47.10-1S | Négyjáratú szelep, DN 10, kv = 1,0 | 11460
VMP47.15-2.5 | Négyjáratú szelep, DN 15, kv = 2,5 | 13920
VMP47.15-2.5S | Négyjáratú szelep, DN 15, kv = 2,5 | 14110
VPD110A-145 | Radiátorszelep nyomáskülönbség-szabályozóval egybeépítve, 3/8", egyenes, ∆pw=0,05bar | 12260
VPD110A-45 | Radiátorszelep nyomáskülönbség-szabályozóval egybeépítve, 3/8", egyenes, ∆pw=0,05bar | 12260
VPD110A-90 | Radiátorszelep nyomáskülönbség-szabályozóval egybeépítve, 3/8", egyenes, ∆pw=0,05bar | 12260
VPD110B-200 | Radiátorszelep nyomáskülönbség-szabályozóval egybeépítve. 3/8", egyenes, ∆pw=0,1bar | 12260
VPD115A-145 | Radiátorszelep nyomáskülönbség-szabályozóval egybeépítve. 1/2", egyenes, ∆pw=0,05bar | 13510
VPD115A-45 | Radiátorszelep nyomáskülönbség-szabályozóval egybeépítve. 1/2", egyenes, ∆pw=0,05bar | 13510
VPD115A-90 | Radiátorszelep nyomáskülönbség-szabályozóval egybeépítve. 1/2", egyenes, ∆pw=0,05bar | 13510
VPD115B-200 | Radiátorszelep nyomáskülönbség-szabályozóval egybeépítve. 1/2", egyenes, ∆pw=0,1bar | 13510
VPE110A-145 | Radiátorszelep nyomáskülönbség-szabályozóval egybeépítve. 3/8", sarok, ∆pw=0,05bar | 12260
VPE110A-45 | Radiátorszelep nyomáskülönbség-szabályozóval egybeépítve. 3/8", sarok, ∆pw=0,05bar | 12260
VPE110A-90 | Radiátorszelep nyomáskülönbség-szabályozóval egybeépítve. 3/8", sarok, ∆pw=0,05bar | 12260
VPE110B-200 | Radiátorszelep nyomáskülönbség-szabályozóval egybeépítve. 3/8", sarok, ∆pw=0,1bar | 12260
VPE115A-145 | Radiátorszelep nyomáskülönbség-szabályozóval egybeépítve. 1/2", sarok, ∆pw=0,05bar | 13510
VPE115A-45 | Radiátorszelep nyomáskülönbség-szabályozóval egybeépítve. 1/2", sarok, ∆pw=0,05bar | 13510
VPE115A-90 | Radiátorszelep nyomáskülönbség-szabályozóval egybeépítve. 1/2", sarok, ∆pw=0,05bar | 13510
VPE115B-200 | Radiátorszelep nyomáskülönbség-szabályozóval egybeépítve | 13510
VPF43.100F70 | Dinamikus térfogatáram-korlátozó és szabályozószelep DN100, mérőcsonkkal, karimás csatlakozással, PN16, V=12.1-68 m3/h, Δpmin=35 kPa | 502620
VPF43.100F90 | Dinamikus térfogatáram-korlátozó és szabályozószelep DN100, mérőcsonkkal, karimás csatlakozással, PN16, V=14.8-90 m3/h, Δpmin=75 kPa | 502620
VPF43.125F110 | Dinamikus térfogatáram-korlátozó és szabályozószelep DN125, mérőcsonkkal, karimás csatlakozással, PN16, V=18.5-110 m3/h, Δpmin=35 kPa | 1539270
VPF43.125F135 | Dinamikus térfogatáram-korlátozó és szabályozószelep DN125, mérőcsonkkal, karimás csatlakozással, PN16, V=23-135 m3/h, Δpmin=53 kPa | 1539270
VPF43.150F160 | Dinamikus térfogatáram-korlátozó és szabályozószelep DN150, mérőcsonkkal, karimás csatlakozással, PN16, V=25.6-148 m3/h, Δpmin=35 kPa | 1633510
VPF43.150F200 | Dinamikus térfogatáram-korlátozó és szabályozószelep DN150, mérőcsonkkal, karimás csatlakozással, PN16, V=32-195 m3/h, Δpmin=65 kPa | 1633510
VPF43.50F16 | Dinamikus térfogatáram-korlátozó és szabályozószelep DN50, mérőcsonkkal, karimás csatlakozással, PN16, V=2.3-15 m3/h, Δpmin=35 kPa | 268590
VPF43.50F25 | Dinamikus térfogatáram-korlátozó és szabályozószelep DN50, mérőcsonkkal, karimás csatlakozással, PN16, V=4.3-25 m3/h, Δpmin=70 kPa | 268590
VPF43.65F24 | Dinamikus térfogatáram-korlátozó és szabályozószelep DN65, mérőcsonkkal, karimás csatlakozással, PN16, V=4.4-25 m3/h, Δpmin=35 kPa | 408380
VPF43.65F35 | Dinamikus térfogatáram-korlátozó és szabályozószelep DN65, mérőcsonkkal, karimás csatlakozással, PN16, V=6-35 m3/h, Δpmin=70 kPa | 408380
VPF43.80F35 | Dinamikus térfogatáram-korlátozó és szabályozószelep DN80, mérőcsonkkal, karimás csatlakozással, PN16, V=5.3-34 m3/h, Δpmin=35 kPa | 468070
VPF43.80F45 | Dinamikus térfogatáram-korlátozó és szabályozószelep DN80, mérőcsonkkal, karimás csatlakozással, PN16, V=7-43 m3/h, Δpmin=70 kPa | 468070
VPF53.100F70 | Dinamikus térfogatáram-korlátozó és szabályozószelep DN100, mérőcsonkkal, karimás csatlakozással, PN25, V=12.1-68 m3/h, Δpmin=35 kPa | 628270
VPF53.100F90 | Dinamikus térfogatáram-korlátozó és szabályozószelep DN100, mérőcsonkkal, karimás csatlakozással, PN25, V=14.8-90 m3/h, Δpmin=75 kPa | 628270
VPF53.125F110 | Dinamikus térfogatáram-korlátozó és szabályozószelep DN125, mérőcsonkkal, karimás csatlakozással, PN25, V=18.5-110 m3/h, Δpmin=35 kPa | 1925660
VPF53.125F135 | Dinamikus térfogatáram-korlátozó és szabályozószelep DN125, mérőcsonkkal, karimás csatlakozással, PN25, V=23-135 m3/h, Δpmin=53 kPa | 1925660
VPF53.150F160 | Dinamikus térfogatáram-korlátozó és szabályozószelep DN150, mérőcsonkkal, karimás csatlakozással, PN25, V=25.6-148 m3/h, Δpmin=35 kPa | 2041890
VPF53.150F200 | Dinamikus térfogatáram-korlátozó és szabályozószelep DN150, mérőcsonkkal, karimás csatlakozással, PN25, V=32-195 m3/h, Δpmin=65 kPa | 2041890
VPF53.50F16 | Dinamikus térfogatáram-korlátozó és szabályozószelep DN50, mérőcsonkkal, karimás csatlakozással, PN25, V=2.3-15 m3/h, Δpmin=35 kPa | 308790
VPF53.50F25 | Dinamikus térfogatáram-korlátozó és szabályozószelep DN50, mérőcsonkkal, karimás csatlakozással, PN25, V=4.3-25 m3/h, Δpmin=70 kPa | 308790
VPF53.65F24 | Dinamikus térfogatáram-korlátozó és szabályozószelep DN65, mérőcsonkkal, karimás csatlakozással, PN25, V=4.4-25 m3/h, Δpmin=35 kPa | 493190
VPF53.65F35 | Dinamikus térfogatáram-korlátozó és szabályozószelep DN65, mérőcsonkkal, karimás csatlakozással, PN25, V=6-35 m3/h, Δpmin=70 kPa | 493190
VPF53.80F35 | Dinamikus térfogatáram-korlátozó és szabályozószelep DN80, mérőcsonkkal, karimás csatlakozással, PN25, V=5.3-34 m3/h, Δpmin=35 kPa | 537170
VPF53.80F45 | Dinamikus térfogatáram-korlátozó és szabályozószelep DN80, mérőcsonkkal, karimás csatlakozással, PN25, V=7-43 m3/h, Δpmin=70 kPa | 537170
VPI46.15L0.2 | Dinamikus térfogatáram szabályozó szelep, mérőcsonk nélkül, DN10, belső menetes kivitel, V=30-200 l/h, Δpmin=16kPa | 17260
VPI46.15L0.2Q | Dinamikus térfogatáram szabályozó szelep, mérőcsonkkal, DN10, belső menetes kivitel, V=30-200 l/h, Δpmin=16kPa | 18720
VPI46.15L0.6 | Dinamikus térfogatáram szabályozó szelep, mérőcsonk nélkül, belső menetes kivitel, DN15, V=100-575 l/h, Δpmin=19kPa | 17260
VPI46.15L0.6Q | Dinamikus térfogatáram szabályozó szelep, mérőcsonkkal, belső menetes kivitel, DN15, V=100-575 l/h, Δpmin=15kPa | 18720
VPI46.20F1.4 | Dinamikus térfogatáram szabályozó szelep, mérőcsonk nélkül, belső menetes kivitel, DN20, V=220-1330 l/h, Δpmin=22kPa | 20190
VPI46.20F1.4Q | Dinamikus térfogatáram szabályozó szelep, mérőcsonkkal, belső menetes kivitel, DN20, V=220-1330 l/h, Δpmin=22kPa | 21790
VPI46.25F1.8 | Dinamikus térfogatáram szabályozó szelep, mérőcsonk nélkül, belső menetes kivitel, DN25, V=250-1800 l/h, Δpmin=23kPa | 24850
VPI46.25F1.8Q | Dinamikus térfogatáram szabályozó szelep, mérőcsonkkal, belső menetes kivitel, DN25, V=250-1800 l/h, Δpmin=23kPa | 26380
VPI46.32F4 | Dinamikus térfogatáram szabályozó szelep, mérőcsonk nélkül, belső menetes kivitel, DN32, V=550-4001 l/h, Δpmin=28kPa | 38040
VPI46.32F4Q | Dinamikus térfogatáram szabályozó szelep, mérőcsonkkal, belső menetes kivitel, DN32, V=550-4001 l/h, Δpmin=28kPa | 39580
VPI46.40F9.5Q | Dinamikus térfogatáram szabályozó szelep, mérőcsonkkal, belső menetes kivitel, DN40, V=1370-9500 l/h, Δpmin=25kPa | 116550
VPI46.50F12Q | Dinamikus térfogatáram szabályozó szelep, mérőcsonkkal, belső menetes kivitel, DN50, V=1400-11500 l/h, Δpmin=28kPa | 120940
VPP46.10L0.2 | Dinamikus térfogatáram szabályozó szelep, mérőcsonk nélkül, DN10, külső menetes kivitel, V=30-200 l/h, Δpmin=16kPa | 14250
VPP46.10L0.2Q | Dinamikus térfogatáram szabályozó szelep, mérőcsonkkal, DN10, külső menetes kivitel, V=30-200 l/h, Δpmin=16kPa | 16520
VPP46.15L0.2 | Dinamikus térfogatáram szabályozó szelep, mérőcsonk nélkül, DN15, külső menetes kivitel, V=30-200 l/h, Δpmin=16kPa | 16520
VPP46.15L0.2Q | Dinamikus térfogatáram szabályozó szelep, mérőcsonkkal, DN15, külső menetes kivitel, V=30-200 l/h, Δpmin=16kPa | 17990
VPP46.15L0.6 | Dinamikus térfogatáram szabályozó szelep, mérőcsonk nélkül, külső menetes kivitel, DN15, V=100-575 l/h, Δpmin=19kPa | 16520
VPP46.15L0.6Q | Dinamikus térfogatáram szabályozó szelep, mérőcsonkkal, külső menetes kivitel, DN15, V=100-575 l/h, Δpmin=19kPa | 17990
VPP46.20F1.4 | Dinamikus térfogatáram szabályozó szelep, mérőcsonk nélkül, külső menetes kivitel, DN20, V=220-1330 l/h, Δpmin=22kPa | 18420
VPP46.20F1.4Q | Dinamikus térfogatáram szabályozó szelep, mérőcsonkkal, külső menetes kivitel, DN20, V=220-1330 l/h, Δpmin=22kPa | 19440
VPP46.25F1.8 | Dinamikus térfogatáram szabályozó szelep, mérőcsonk nélkül, külső menetes kivitel, DN25, V=250-1800 l/h, Δpmin=23kPa | 21550
VPP46.25F1.8Q | Dinamikus térfogatáram szabályozó szelep, mérőcsonkkal, külső menetes kivitel, DN25, V=250-1800 l/h, Δpmin=23kPa | 23090
VPP46.32F4 | Dinamikus térfogatáram szabályozó szelep, mérőcsonk nélkül, külső menetes kivitel, DN32, V=550-4001 l/h, Δpmin=28kPa | 34750
VPP46.32F4Q | Dinamikus térfogatáram szabályozó szelep, mérőcsonkkal, külső menetes kivitel, DN32, V=550-4001 l/h, Δpmin=28kPa | 36280
VSG519K15-2.5 | Térfogatáram korlátozóval ellátott nyomáskülönbség szabályozó szelep távhős alkalmazásokhoz +1..150°C közeg hőmérsékletig, PN25, DN15, Δpw=15..60kPa, kvs=2.5m3/h | 191310
VSG519K15-5 | Térfogatáram korlátozóval ellátott nyomáskülönbség szabályozó szelep távhős alkalmazásokhoz +1..150°C közeg hőmérsékletig, PN25, DN15, Δpw=15..60kPa, kvs=5m3/h | 191310
VSG519K20-8 | Térfogatáram korlátozóval ellátott nyomáskülönbség szabályozó szelep távhős alkalmazásokhoz +1..150°C közeg hőmérsékletig, PN25, DN20, Δpw=15..60kPa, kvs=8m3/h | 212000
VSG519K25-10 | Térfogatáram korlátozóval ellátott nyomáskülönbség szabályozó szelep távhős alkalmazásokhoz +1..150°C közeg hőmérsékletig, PN25, DN25, Δpw=15..60kPa, kvs=10m3/h | 231190
VSG519K32-15 | Térfogatáram korlátozóval ellátott nyomáskülönbség szabályozó szelep távhős alkalmazásokhoz +1..150°C közeg hőmérsékletig, PN25, DN32, Δpw=25..70kPa, kvs=15m3/h | 292960
VSG519K40-21 | Térfogatáram korlátozóval ellátott nyomáskülönbség szabályozó szelep távhős alkalmazásokhoz +1..150°C közeg hőmérsékletig, PN25, DN340, Δpw=25..70kPa, kvs=21m3/h | 431800
VSG519K50-28.5 | Térfogatáram korlátozóval ellátott nyomáskülönbség szabályozó szelep távhős alkalmazásokhoz +1..150°C közeg hőmérsékletig, PN25, DN50, Δpw=25..70kPa, kvs=28.5m3/h | 491770
VSG519L15-2.5 | Térfogatáram korlátozóval ellátott nyomáskülönbség szabályozó szelep távhős alkalmazásokhoz +1..150°C közeg hőmérsékletig, PN25, DN15, Δpw=30..210kPa, kvs=2.5m3/h | 191310
VSG519L15-5 | Térfogatáram korlátozóval ellátott nyomáskülönbség szabályozó szelep távhős alkalmazásokhoz +1..150°C közeg hőmérsékletig, PN25, DN15, Δpw=30..210kPa, kvs=5m3/h | 191310
VSG519L20-8 | Térfogatáram korlátozóval ellátott nyomáskülönbség szabályozó szelep távhős alkalmazásokhoz +1..150°C közeg hőmérsékletig, PN25, DN20, Δpw=30..210kPa, kvs=8m3/h | 212000
VSG519L25-10 | Térfogatáram korlátozóval ellátott nyomáskülönbség szabályozó szelep távhős alkalmazásokhoz +1..150°C közeg hőmérsékletig, PN25, DN25, Δpw=30..210kPa, kvs=10m3/h | 231190
VSG519L32-15 | Térfogatáram korlátozóval ellátott nyomáskülönbség szabályozó szelep távhős alkalmazásokhoz +1..150°C közeg hőmérsékletig, PN25, DN32, Δpw=40..220kPa, kvs=15m3/h | 292960
VSG519L40-21 | Térfogatáram korlátozóval ellátott nyomáskülönbség szabályozó szelep távhős alkalmazásokhoz +1..150°C közeg hőmérsékletig, PN25, DN340, Δpw=40..220kPa, kvs=21m3/h | 404810
VSG519L50-28.5 | Térfogatáram korlátozóval ellátott nyomáskülönbség szabályozó szelep távhős alkalmazásokhoz +1..150°C közeg hőmérsékletig, PN25, DN50, Δpw=40..220kPa, kvs=28.5m3/h | 461780
VUN210 | Axiális szelep előbeállítási lehetőséggel, termosztatikus fej csatlakoztatható (M30 x 1,5mm), 3/8", DN10, kv=0,14-0,6 | 2640
VUN215 | Axiális szelep előbeállítási lehetőséggel, termosztatikus fej csatlakoztatható (M30 x 1,5mm), 1/2", DN15, kv=0,13-0,77 | 3040
VVF22.100-160 | Egyutú karimás szabályozószelep. PN6. Szelepszár elmozdulás:40mm, DN100, kvs=160m3/h, max. közeghőmérséklet 130°C | 239900
VVF22.25-10 | Egyutú karimás szabályozószelep. PN6. Szelepszár elmozdulás:20mm, DN25, kvs=10m3/h, max. közeghőmérséklet 130°C | 52230
VVF22.25-2.5 | Egyutú karimás szabályozószelep. PN6. Szelepszár elmozdulás:20mm, DN25, kvs=2,5m3/h, max. közeghőmérséklet 130°C | 52230
VVF22.25-4 | Egyutú karimás szabályozószelep. PN6. Szelepszár elmozdulás:20mm, DN25, kvs=4m3/h, max. közeghőmérséklet 130°C | 52230
VVF22.25-6.3 | Egyutú karimás szabályozószelep. PN6. Szelepszár elmozdulás:20mm, DN25, kvs=6,3m3/h, max. közeghőmérséklet 130°C | 52230
VVF22.40-16 | Egyutú karimás szabályozószelep. PN6. Szelepszár elmozdulás:20mm, DN40, kvs=16m3/h, max. közeghőmérséklet 130°C | 61340
VVF22.40-25 | Egyutú karimás szabályozószelep. PN6. Szelepszár elmozdulás:20mm, DN40, kvs=25m3/h, max. közeghőmérséklet 130°C | 61340
VVF22.50-40 | Egyutú karimás szabályozószelep. PN6. Szelepszár elmozdulás:20mm, DN50, kvs=40m3/h, max. közeghőmérséklet 130°C | 76520
VVF22.65-63 | Egyutú karimás szabályozószelep. PN6. Szelepszár elmozdulás:20mm, DN65, kvs=63m3/h, max. közeghőmérséklet 130°C | 102640
VVF22.80-100 | Egyutú karimás szabályozószelep. PN6. Szelepszár elmozdulás:20mm, DN80, kvs=100m3/h, max. közeghőmérséklet 130°C | 147580
VVF32.100-160 | Egyutú karimás szabályozószelep. PN10. Szelepszár elmozdulás:40mm, DN100, kvs=160m3/h, max. közeghőmérséklet 150°C | 279070
VVF32.125-250 | Egyutú karimás szabályozószelep. PN10. Szelepszár elmozdulás:40mm, DN125, kvs=250m3/h, max. közeghőmérséklet 150°C | 349220
VVF32.150-400 | Egyutú karimás szabályozószelep. PN10. Szelepszár elmozdulás:40mm, DN150, kvs=400m3/h, max. közeghőmérséklet 150°C (130°C SAX… szelepmozgatókkal) | 437280
VVF32.15-1.6 | Egyutú karimás szabályozószelep. PN10. Szelepszár elmozdulás:20mm, DN15, kvs=1,6m3/h, max. közeghőmérséklet 150°C (130°C SAX… szelepmozgatókkal) | 56480
VVF32.15-2.5 | Egyutú karimás szabályozószelep. PN10. Szelepszár elmozdulás:20mm, DN15, kvs=2,5m3/h, max. közeghőmérséklet 150°C (130°C SAX… szelepmozgatókkal) | 56480
VVF32.15-4 | Egyutú karimás szabályozószelep. PN10. Szelepszár elmozdulás:20mm, DN15, kvs=4m3/h, max. közeghőmérséklet 150°C (130°C SAX… szelepmozgatókkal) | 56480
VVF32.25-10 | Egyutú karimás szabályozószelep. PN10. Szelepszár elmozdulás:20mm, DN25, kvs=10m3/h, max. közeghőmérséklet 150°C (130°C SAX… szelepmozgatókkal) | 66200
VVF32.25-6.3 | Egyutú karimás szabályozószelep. PN10. Szelepszár elmozdulás:20mm, DN25, kvs=6,3m3/h, max. közeghőmérséklet 150°C (130°C SAX… szelepmozgatókkal) | 66200
VVF32.40-16 | Egyutú karimás szabályozószelep. PN10. Szelepszár elmozdulás:20mm, DN40, kvs=16m3/h, max. közeghőmérséklet 150°C (130°C SAX… szelepmozgatókkal) | 80470
VVF32.40-25 | Egyutú karimás szabályozószelep. PN10. Szelepszár elmozdulás:20mm, DN40, kvs=25m3/h, max. közeghőmérséklet 150°C (130°C SAX… szelepmozgatókkal) | 80470
VVF32.50-40 | Egyutú karimás szabályozószelep. PN10. Szelepszár elmozdulás:20mm, DN50, kvs=40m3/h, max. közeghőmérséklet 150°C (130°C SAX… szelepmozgatókkal) | 101420
VVF32.65-63 | Egyutú karimás szabályozószelep. PN10. Szelepszár elmozdulás:20mm, DN65, kvs=63m3/h, max. közeghőmérséklet 150°C (130°C SAX… szelepmozgatókkal) | 136950
VVF32.80-100 | Egyutú karimás szabályozószelep. PN10. Szelepszár elmozdulás:20mm, DN80, kvs=100m3/h, max. közeghőmérséklet 150°C (130°C SAX… szelepmozgatókkal) | 184330
VVF42.100-125 | Egyutú karimás szabályozószelep. PN16. Szelepszár elmozdulás:40mm, DN100, kvs=125m3/h, max. közeghőmérséklet 150°C | 327960
VVF42.100-160 | Egyutú karimás szabályozószelep. PN16. Szelepszár elmozdulás:40mm, DN100, kvs=160m3/h, max. közeghőmérséklet 150°C | 327960
VVF42.100-160K | Nyomás kompenzált egyutú karimás szabályozószelep. PN16. Szelepszár elmozdulás:40mm, DN100, kvs=160m3/h, max. közeghőmérséklet 150°C | 419060
VVF42.125-200 | Egyutú karimás szabályozószelep. PN16. Szelepszár elmozdulás:40mm, DN125, kvs=200m3/h, max. közeghőmérséklet 150°C | 412980
VVF42.125-250 | Egyutú karimás szabályozószelep. PN16. Szelepszár elmozdulás:40mm, DN125, kvs=250m3/h, max. közeghőmérséklet 150°C | 412980
VVF42.125-250K | Nyomás kompenzált egyutú karimás szabályozószelep. PN16. Szelepszár elmozdulás:40mm, DN125, kvs=250m3/h, max. közeghőmérséklet 150°C | 555710
VVF42.150-315 | Egyutú karimás szabályozószelep. PN16. Szelepszár elmozdulás:40mm, DN150, kvs=315m3/h, max. közeghőmérséklet 150°C | 510160
VVF42.150-360K | Nyomás kompenzált egyutú karimás szabályozószelep. PN16. Szelepszár elmozdulás:40mm, DN150, kvs=360m3/h, max. közeghőmérséklet 150°C | 756130
VVF42.150-400 | Egyutú karimás szabályozószelep. PN16. Szelepszár elmozdulás:40mm, DN150, kvs=400m3/h, max. közeghőmérséklet 150°C | 510160
VVF42.15-1.6 | Egyutú karimás szabályozószelep. PN16. Szelepszár elmozdulás:20mm, DN15, kvs=1,6m3/h, max. közeghőmérséklet 150°C (130°C SAX… szelepmozgatókkal) | 66500
VVF42.15-2.5 | Egyutú karimás szabályozószelep. PN16. Szelepszár elmozdulás:20mm, DN15, kvs=2,5m3/h, max. közeghőmérséklet 150°C (130°C SAX… szelepmozgatókkal) | 66500
VVF42.15-4 | Egyutú karimás szabályozószelep. PN16. Szelepszár elmozdulás:20mm, DN15, kvs=4m3/h, max. közeghőmérséklet 150°C (130°C SAX… szelepmozgatókkal) | 66500
VVF42.20-6.3 | Egyutú karimás szabályozószelep. PN16. Szelepszár elmozdulás:20mm, DN20, kvs=6,3m3/h, max. közeghőmérséklet 150°C (130°C SAX… szelepmozgatókkal) | 71360
VVF42.25-10 | Egyutú karimás szabályozószelep. PN16. Szelepszár elmozdulás:20mm, DN25, kvs=10m3/h, max. közeghőmérséklet 150°C (130°C SAX… szelepmozgatókkal) | 77430
VVF42.25-6.3 | Egyutú karimás szabályozószelep. PN16. Szelepszár elmozdulás:20mm, DN25, kvs=6,3m3/h, max. közeghőmérséklet 150°C (130°C SAX… szelepmozgatókkal) | 77430
VVF42.32-16 | Egyutú karimás szabályozószelep. PN16. Szelepszár elmozdulás:20mm, DN32, kvs=16m3/h, max. közeghőmérséklet 150°C (130°C SAX… szelepmozgatókkal) | 85030
VVF42.40-16 | Egyutú karimás szabályozószelep. PN16. Szelepszár elmozdulás:20mm, DN40, kvs=16m3/h, max. közeghőmérséklet 150°C (130°C SAX… szelepmozgatókkal) | 94440
VVF42.40-25 | Egyutú karimás szabályozószelep. PN16. Szelepszár elmozdulás:20mm, DN40, kvs=25m3/h, max. közeghőmérséklet 150°C (130°C SAX… szelepmozgatókkal) | 94440
VVF42.50-31.5 | Egyutú karimás szabályozószelep. PN16. Szelepszár elmozdulás:20mm, DN50, kvs=31,5m3/h, max. közeghőmérséklet 150°C (130°C SAX… szelepmozgatókkal) | 119030
VVF42.50-40 | Egyutú karimás szabályozószelep. PN16. Szelepszár elmozdulás:20mm, DN50, kvs=40m3/h, max. közeghőmérséklet 150°C (130°C SAX… szelepmozgatókkal) | 119030
VVF42.50-40K | Nyomás kompenzált egyutú karimás szabályozószelep. PN16. Szelepszár elmozdulás:20mm, DN50, kvs=40m3/h, max. közeghőmérséklet 150°C (130°C SAX… szelepmozgatókkal) | 191610
VVF42.65-50 | Egyutú karimás szabályozószelep. PN16. Szelepszár elmozdulás:20mm, DN65, kvs=50m3/h, max. közeghőmérséklet 150°C (130°C SAX… szelepmozgatókkal) | 160030
VVF42.65-63 | Egyutú karimás szabályozószelep. PN16. Szelepszár elmozdulás:20mm, DN65, kvs=63m3/h, max. közeghőmérséklet 150°C (130°C SAX… szelepmozgatókkal) | 160030
VVF42.65-63K | Nyomás kompenzált egyutú karimás szabályozószelep. PN16. Szelepszár elmozdulás:20mm, DN65, kvs=63m3/h, max. közeghőmérséklet 150°C (130°C SAX… szelepmozgatókkal) | 232300
VVF42.80-100 | Egyutú karimás szabályozószelep. PN16. Szelepszár elmozdulás:20mm, DN80, kvs=100m3/h, max. közeghőmérséklet 150°C (130°C SAX… szelepmozgatókkal) | 217430
VVF42.80-100K | Nyomás kompenzált egyutú karimás szabályozószelep. PN16. Szelepszár elmozdulás:20mm, DN80, kvs=100m3/h, max. közeghőmérséklet 150°C (130°C SAX… szelepmozgatókkal) | 297900
VVF42.80-80 | Egyutú karimás szabályozószelep. PN16. Szelepszár elmozdulás:20mm, DN80, kvs=80m3/h, max. közeghőmérséklet 150°C (130°C SAX… szelepmozgatókkal) | 217430
VVF43.100-125 | Egyutú karimás szabályozószelep. PN16. Szelepszár elmozdulás:40mm, DN100, kvs=125m3/h, max. közeghőmérséklet 220°C | 499670
VVF43.100-150K | Nyomás kompenzált egyutú karimás szabályozószelep. PN16. Szelepszár elmozdulás:40mm, DN100, kvs=150m3/h, max. közeghőmérséklet 220°C | 554740
VVF43.100-160 | Egyutú karimás szabályozószelep. PN16. Szelepszár elmozdulás:40mm, DN100, kvs=160m3/h, max. közeghőmérséklet 220°C | 499670
VVF43.125-200 | Egyutú karimás szabályozószelep. PN16. Szelepszár elmozdulás:40mm, DN125, kvs=250m3/h, max. közeghőmérséklet 220°C | 679680
VVF43.125-220K | Nyomás kompenzált egyutú karimás szabályozószelep. PN16. Szelepszár elmozdulás:40mm, DN125, kvs=220m3/h, max. közeghőmérséklet 220°C | 758640
VVF43.125-250 | Egyutú karimás szabályozószelep. PN16. Szelepszár elmozdulás:40mm, DN125, kvs=250m3/h, max. közeghőmérséklet 220°C | 679680
VVF43.150-315 | Egyutú karimás szabályozószelep. PN16. Szelepszár elmozdulás:40mm, DN150, kvs=315m3/h, max. közeghőmérséklet 220°C | 946580
VVF43.150-315K | Nyomás kompenzált egyutú karimás szabályozószelep. PN16. Szelepszár elmozdulás:40mm, DN150, kvs=315m3/h, max. közeghőmérséklet 220°C | 1049500
VVF43.150-400 | Egyutú karimás szabályozószelep. PN16. Szelepszár elmozdulás:40mm, DN150, kvs=400m3/h, max. közeghőmérséklet 220°C | 946580
VVF43.200-450K | Nyomás kompenzált egyutú karimás szabályozószelep. PN16. Szelepszár elmozdulás:40mm, DN200, kvs=450m3/h, max. közeghőmérséklet 220°C | 1787150
VVF43.250-630K | Nyomás kompenzált egyutú karimás szabályozószelep. PN16. Szelepszár elmozdulás:40mm, DN250, kvs=630m3/h, max. közeghőmérséklet 220°C | 2674730
VVF43.65-50 | Egyutú karimás szabályozószelep. PN16. Szelepszár elmozdulás:40mm, DN65, kvs=50m3/h, max. közeghőmérséklet 220°C | 279930
VVF43.65-50J | VVF43.65-50J 2-Port Valve JIS K10 | 338840
VVF43.65-63 | Egyutú karimás szabályozószelep. PN16. Szelepszár elmozdulás:40mm, DN65, kvs=563m3/h, max. közeghőmérséklet 220°C | 279930
VVF43.65-63K | Nyomás kompenzált egyutú karimás szabályozószelep. PN16. Szelepszár elmozdulás:40mm, DN65, kvs=63m3/h, max. közeghőmérséklet 220°C | 344840
VVF43.80-100 | Egyutú karimás szabályozószelep. PN16. Szelepszár elmozdulás:40mm, DN80, kvs=100m3/h, max. közeghőmérséklet 220°C | 363110
VVF43.80-100K | Nyomás kompenzált egyutú karimás szabályozószelep. PN16. Szelepszár elmozdulás:40mm, DN80, kvs=100m3/h, max. közeghőmérséklet 220°C | 452780
VVF43.80-80 | Egyutú karimás szabályozószelep. PN16. Szelepszár elmozdulás:40mm, DN80, kvs=80m3/h, max. közeghőmérséklet 220°C | 363110
VVF43.80-80J | VVF43.80-80J 2-Port Valve JIS K10 | 440790
VVF52.40-5A | Egyutú karimás szabályozószelep. PN25. Tmax=180°C. DN 40, kvs=5 | 228790
VVF52.40-6.3A | Egyutú karimás szabályozószelep. PN25. Tmax=180°C. DN 40, kvs=6,3 | 228790
VVF53.100-150K | Nyomás kompenzált egyutú karimás szabályozószelep. PN25. Tmax=220°C. DN100, kvs=150 | 677680
VVF53.100-160 | Egyutú karimás szabályozószelep. PN25. Tmax=220°C. DN100, kvs=160 | 611390
VVF53.125-220K | Nyomás kompenzált egyutú karimás szabályozószelep. PN25. Tmax=220°C. DN125, kvs=220 | 926560
VVF53.125-250 | Egyutú karimás szabályozószelep. PN25. Tmax=220°C. DN125, kvs=250 | 831750
VVF53.15-0.16 | Egyutú karimás szabályozószelep. PN25. Tmax=220°C. DN15, kvs=0.16 | 92170
VVF53.15-0.2 | Egyutú karimás szabályozószelep. PN25. Tmax=220°C. DN15, kvs=0.2 | 92170
VVF53.15-0.25 | Egyutú karimás szabályozószelep. PN25. Tmax=220°C. DN15, kvs=0.25 | 92170
VVF53.15-0.32 | Egyutú karimás szabályozószelep. PN25. Tmax=220°C. DN15, kvs=0.32 | 92170
VVF53.15-0.4 | Egyutú karimás szabályozószelep. PN25. Tmax=220°C. DN15, kvs=0.4 | 92170
VVF53.15-0.5 | Egyutú karimás szabályozószelep. PN25. Tmax=220°C. DN15, kvs=0.5 | 92170
VVF53.15-0.63 | Egyutú karimás szabályozószelep. PN25. Tmax=220°C. DN15, kvs=0.63 | 92170
VVF53.15-0.8 | Egyutú karimás szabályozószelep. PN25. Tmax=220°C. DN15, kvs=0.8 | 92170
VVF53.150-315K | Nyomás kompenzált egyutú karimás szabályozószelep. PN25. Tmax=220°C. DN150, kvs=315 | 1280390
VVF53.150-400 | Egyutú karimás szabályozószelep. PN25. Tmax=220°C. DN150, kvs=400 | 1154510
VVF53.15-1 | Egyutú karimás szabályozószelep. PN25. Tmax=220°C. DN15, kvs=1 | 92170
VVF53.15-1.25 | Egyutú karimás szabályozószelep. PN25. Tmax=220°C. DN15, kvs=1,25 | 92170
VVF53.15-1.25J | VVF53.15-1.25J 2-Port Valve JIS K10 | 111250
VVF53.15-1.6 | Egyutú karimás szabályozószelep. PN25. Tmax=220°C. DN15, kvs=1.6 | 92170
VVF53.15-2 | Egyutú karimás szabályozószelep. PN25. Tmax=220°C. DN15, kvs=2 | 92170
VVF53.15-2.5 | Egyutú karimás szabályozószelep. PN25. Tmax=220°C. DN15, kvs=2.5 | 92170
VVF53.15-3.2 | Egyutú karimás szabályozószelep. PN25. Tmax=220°C. DN15, kvs=3.2 | 92170
VVF53.15-4 | Egyutú karimás szabályozószelep. PN25. Tmax=220°C. DN15, kvs=4 | 92170
VVF53.15-4J | VVF53.15-4J 2-Port Valve JIS K10 | 111250
VVF53.200-450K | Nyomás kompenzált egyutú karimás szabályozószelep. PN25. Tmax=220°C. DN200, kvs=450 | 2218850
VVF53.20-6.3 | Egyutú karimás szabályozószelep. PN25. Tmax=220°C. DN20, kvs=6.3 | 99630
VVF53.250-630K | Nyomás kompenzált egyutú karimás szabályozószelep. PN25. Tmax=220°C. DN250, kvs=630 | 3320520
VVF53.25-10 | Egyutú karimás szabályozószelep. PN25. Tmax=220°C. DN25, kvs=10 | 105830
VVF53.25-10J | VVF53.25-10J 2-Port Valve JIS K10 | 128040
VVF53.25-5 | Egyutú karimás szabályozószelep. PN25. Tmax=220°C. DN25, kvs=5 | 105830
VVF53.25-6.3 | Egyutú karimás szabályozószelep. PN25. Tmax=220°C. DN25, kvs=6.3 | 105830
VVF53.25-6.3J | VVF53.25-6.3J 2-Port Valve JIS K10 | 128040
VVF53.25-8 | Egyutú karimás szabályozószelep. PN25. Tmax=220°C. DN25, kvs=8 | 105830
VVF53.32-16 | Egyutú karimás szabályozószelep. PN25. Tmax=220°C. DN32, kvs=16 | 130660
VVF53.40-12.5 | Egyutú karimás szabályozószelep. PN25. Tmax=220°C. DN40, kvs=12.5 | 153930
VVF53.40-16 | Egyutú karimás szabályozószelep. PN25. Tmax=220°C. DN40, kvs=16 | 153930
VVF53.40-16J | VVF53.40-16J 2-Port Valve JIS K10 | 186220
VVF53.40-20 | Egyutú karimás szabályozószelep. PN25. Tmax=220°C. DN40, kvs=20 | 153930
VVF53.40-25 | Egyutú karimás szabályozószelep. PN25. Tmax=220°C. DN40, kvs=25 | 153930
VVF53.40-25J | VVF53.40-25J 2-Port Valve JIS K10 | 186220
VVF53.50-31.5 | Egyutú karimás szabályozószelep. PN25. Tmax=220°C. DN50, kvs=31.5 | 210730
VVF53.50-31.5J | VVF53.50-31.5J 2-port Valve JIS K10 | 254280
VVF53.50-40 | Egyutú karimás szabályozószelep. PN25. Tmax=220°C. DN50, kvs=40 | 210730
VVF53.50-40K | Nyomás kompenzált egyutú karimás szabályozószelep. PN25. Tmax=220°C. DN50, kvs=40 | 254280
VVF53.65-63 | Egyutú karimás szabályozószelep. PN25. Tmax=220°C. DN65, kvs=63 | 341390
VVF53.65-63K | Nyomás kompenzált egyutú karimás szabályozószelep. PN25. Tmax=220°C. DN65, kvs=63 | 395810
VVF53.80-100 | Egyutú karimás szabályozószelep. PN25. Tmax=220°C. DN80, kvs=100 | 446910
VVF53.80-100K | Nyomás kompenzált egyutú karimás szabályozószelep. PN25. Tmax=220°C. DN80, kvs=100 | 515750
VVF61.09 | Egyutú karimás szabályozószelep. PN40. Alkalmazható hűtőfolyadék illetve forró olaj közegre is, speciális szelepszár-tömítésekkel. DN 15/1, kvs = 0,19 | 318630
VVF61.0909 | Egyutú karimás szabályozószelep. PN40. Alkalmazható hűtőfolyadék illetve forró olaj közegre is, speciális szelepszár-tömítésekkel. | 370210
VVF61.10 | Egyutú karimás szabályozószelep. PN40. Alkalmazható hűtőfolyadék illetve forró olaj közegre is, speciális szelepszár-tömítésekkel. DN 15/1,5, kvs = 0,3 | 318630
VVF61.1009 | Egyutú karimás szabályozószelep. PN40. Alkalmazható hűtőfolyadék illetve forró olaj közegre is, speciális szelepszár-tömítésekkel. | 370210
VVF61.11 | Egyutú karimás szabályozószelep. PN40. Alkalmazható hűtőfolyadék illetve forró olaj közegre is, speciális szelepszár-tömítésekkel. DN 15/2,5, kvs = 0,45 | 318630
VVF61.1109 | Egyutú karimás szabályozószelep. PN40. Alkalmazható hűtőfolyadék illetve forró olaj közegre is, speciális szelepszár-tömítésekkel. | 370210
VVF61.12 | Egyutú karimás szabályozószelep. PN40. Alkalmazható hűtőfolyadék illetve forró olaj közegre is, speciális szelepszár-tömítésekkel. DN 15/4, kvs = 0,7 | 318630
VVF61.1209 | Egyutú karimás szabályozószelep. PN40. Alkalmazható hűtőfolyadék illetve forró olaj közegre is, speciális szelepszár-tömítésekkel. | 370210
VVF61.12K | Egyutú karimás szabályozószelep. PN40. Alkalmazható hűtőfolyadék illetve forró olaj közegre is, speciális szelepszár-tömítésekkel. | 348970
VVF61.13 | Egyutú karimás szabályozószelep. PN40. Alkalmazható hűtőfolyadék illetve forró olaj közegre is, speciális szelepszár-tömítésekkel. DN 15/6, kvs = 1,2 | 318630
VVF61.1309 | Egyutú karimás szabályozószelep. PN40. Alkalmazható hűtőfolyadék illetve forró olaj közegre is, speciális szelepszár-tömítésekkel. | 370210
VVF61.13K | Egyutú karimás szabályozószelep. PN40. Alkalmazható hűtőfolyadék illetve forró olaj közegre is, speciális szelepszár-tömítésekkel. | 348970
VVF61.14 | Egyutú karimás szabályozószelep. PN40. Alkalmazható hűtőfolyadék illetve forró olaj közegre is, speciális szelepszár-tömítésekkel. DN 15/10, kvs = 1,9 | 318630
VVF61.1409 | Egyutú karimás szabályozószelep. PN40. Alkalmazható hűtőfolyadék illetve forró olaj közegre is, speciális szelepszár-tömítésekkel. | 370210
VVF61.14K | Egyutú karimás szabályozószelep. PN40. Alkalmazható hűtőfolyadék illetve forró olaj közegre is, speciális szelepszár-tömítésekkel. | 348970
VVF61.15 | Egyutú karimás szabályozószelep. PN40. Alkalmazható hűtőfolyadék illetve forró olaj közegre is, speciális szelepszár-tömítésekkel. DN 15, kvs = 3,0 | 318630
VVF61.1509 | Egyutú karimás szabályozószelep. PN40. Alkalmazható hűtőfolyadék illetve forró olaj közegre is, speciális szelepszár-tömítésekkel. | 370210
VVF61.15K | Egyutú karimás szabályozószelep. PN40. Alkalmazható hűtőfolyadék illetve forró olaj közegre is, speciális szelepszár-tömítésekkel. | 348970
VVF61.23 | Egyutú karimás szabályozószelep. PN40. Alkalmazható hűtőfolyadék illetve forró olaj közegre is, speciális szelepszár-tömítésekkel. DN 25/15, kvs = 3,0 | 352010
VVF61.2309 | Egyutú karimás szabályozószelep. PN40. Alkalmazható hűtőfolyadék illetve forró olaj közegre is, speciális szelepszár-tömítésekkel. | 409670
VVF61.23K | Egyutú karimás szabályozószelep. PN40. Alkalmazható hűtőfolyadék illetve forró olaj közegre is, speciális szelepszár-tömítésekkel. | 352010
VVF61.24 | Egyutú karimás szabályozószelep. PN40. Alkalmazható hűtőfolyadék illetve forró olaj közegre is, speciális szelepszár-tömítésekkel. DN 25/20, kvs = 5 | 352010
VVF61.2409 | Egyutú karimás szabályozószelep. PN40. Alkalmazható hűtőfolyadék illetve forró olaj közegre is, speciális szelepszár-tömítésekkel. | 409670
VVF61.24K | Egyutú karimás szabályozószelep. PN40. Alkalmazható hűtőfolyadék illetve forró olaj közegre is, speciális szelepszár-tömítésekkel. | 352010
VVF61.25 | Egyutú karimás szabályozószelep. PN40. Alkalmazható hűtőfolyadék illetve forró olaj közegre is, speciális szelepszár-tömítésekkel. DN 25, kvs = 7,5 | 352010
VVF61.2509 | Egyutú karimás szabályozószelep. PN40. Alkalmazható hűtőfolyadék illetve forró olaj közegre is, speciális szelepszár-tömítésekkel. | 409670
VVF61.25K | Egyutú karimás szabályozószelep. PN40. Alkalmazható hűtőfolyadék illetve forró olaj közegre is, speciális szelepszár-tömítésekkel. | 352010
VVF61.39 | Egyutú karimás szabályozószelep. PN40. Alkalmazható hűtőfolyadék illetve forró olaj közegre is, speciális szelepszár-tömítésekkel. DN 40/32, kvs = 12 | 440010
VVF61.3909 | Egyutú karimás szabályozószelep. PN40. Alkalmazható hűtőfolyadék illetve forró olaj közegre is, speciális szelepszár-tömítésekkel. | 518910
VVF61.39K | Egyutú karimás szabályozószelep. PN40. Alkalmazható hűtőfolyadék illetve forró olaj közegre is, speciális szelepszár-tömítésekkel. | 440010
VVF61.40 | Egyutú karimás szabályozószelep. PN40. Alkalmazható hűtőfolyadék illetve forró olaj közegre is, speciális szelepszár-tömítésekkel. DN 40, kvs = 19 | 440010
VVF61.4009 | Egyutú karimás szabályozószelep. PN40. Alkalmazható hűtőfolyadék illetve forró olaj közegre is, speciális szelepszár-tömítésekkel. | 518910
VVF61.40K | Egyutú karimás szabályozószelep. PN40. Alkalmazható hűtőfolyadék illetve forró olaj közegre is, speciális szelepszár-tömítésekkel. | 440010
VVF61.49 | Egyutú karimás szabályozószelep. PN40. Alkalmazható hűtőfolyadék illetve forró olaj közegre is, speciális szelepszár-tömítésekkel. | 561390
VVF61.50 | Egyutú karimás szabályozószelep. PN40. Alkalmazható hűtőfolyadék illetve forró olaj közegre is, speciális szelepszár-tömítésekkel. DN 50, kvs = 31 | 561390
VVF61.5009 | Egyutú karimás szabályozószelep. PN40. Alkalmazható hűtőfolyadék illetve forró olaj közegre is, speciális szelepszár-tömítésekkel. | 643320
VVF61.65 | Egyutú karimás szabályozószelep. PN40. Alkalmazható hűtőfolyadék illetve forró olaj közegre is, speciális szelepszár-tömítésekkel. DN 65, kvs = 49 | 700980
VVF61.6509 | Egyutú karimás szabályozószelep. PN40. Alkalmazható hűtőfolyadék illetve forró olaj közegre is, speciális szelepszár-tömítésekkel. | 785950
VVF61.80 | Egyutú karimás szabályozószelep. PN40. Alkalmazható hűtőfolyadék illetve forró olaj közegre is, speciális szelepszár-tömítésekkel. DN 80, kvs = 78 | 904300
VVF61.8009 | Egyutú karimás szabályozószelep. PN40. Alkalmazható hűtőfolyadék illetve forró olaj közegre is, speciális szelepszár-tömítésekkel. | 1010510
VVF61.90 | Egyutú karimás szabályozószelep. PN40. Alkalmazható hűtőfolyadék illetve forró olaj közegre is, speciális szelepszár-tömítésekkel. DN 100, kvs = 124 | 1192590
VVF61.9009 | Egyutú karimás szabályozószelep. PN40. Alkalmazható hűtőfolyadék illetve forró olaj közegre is, speciális szelepszár-tömítésekkel. | 1295750
VVF61.91 | Egyutú karimás szabályozószelep. PN40. Alkalmazható hűtőfolyadék illetve forró olaj közegre is, speciális szelepszár-tömítésekkel. DN 125, kvs = 200 | 1520310
VVF61.9109 | Egyutú karimás szabályozószelep. PN40. Alkalmazható hűtőfolyadék illetve forró olaj közegre is, speciális szelepszár-tömítésekkel. | 1629560
VVF61.92 | Egyutú karimás szabályozószelep. PN40. Alkalmazható hűtőfolyadék illetve forró olaj közegre is, speciális szelepszár-tömítésekkel. DN 150, kvs = 300 | 1951230
VVF61.9209 | Egyutú karimás szabályozószelep. PN40. Alkalmazható hűtőfolyadék illetve forró olaj közegre is, speciális szelepszár-tömítésekkel. | 2063500
VVG41.11 | Egyutú menetes szabályozószelep. PN16. Szelepszár elmozdulás:20mm. DN 15/2,5, kvs=0,63 | 66890
VVG41.12 | Egyutú menetes szabályozószelep. PN16. Szelepszár elmozdulás:20mm. DN 15/4, kv = 1,0 | 66890
VVG41.13 | Egyutú menetes szabályozószelep. PN16. Szelepszár elmozdulás:20mm. DN 15/6, kv = 1,6 | 66890
VVG41.14 | Egyutú menetes szabályozószelep. PN16. Szelepszár elmozdulás:20mm. DN 15/10, kv = 2,5 | 66890
VVG41.15 | Egyutú menetes szabályozószelep. PN16. Szelepszár elmozdulás:20mm. DN 15, kv = 4,0 | 66890
VVG41.15-1.6K | VVG41.15-1.6K Threaded 2port valve PN16 | 84800
VVG41.15-2.5K | VVG41.15-2.5K Threaded 2port valve PN16 | 84800
VVG41.15-4K | VVG41.15-4K Threaded 2port valve PN16 | 84800
VVG41.20 | Egyutú menetes szabályozószelep. PN16. Szelepszár elmozdulás:20mm. DN 20, kv = 6,3 | 77250
VVG41.25 | Egyutú menetes szabályozószelep. PN16. Szelepszár elmozdulás:20mm. DN 25, kv = 10 | 88160
VVG41.32 | Egyutú menetes szabályozószelep. PN16. Szelepszár elmozdulás:20mm. DN 32, kv = 16 | 97950
VVG41.40 | Egyutú menetes szabályozószelep. PN16. Szelepszár elmozdulás:20mm. DN 40, kv = 25 | 109710
VVG41.50 | Egyutú menetes szabályozószelep. PN16. Szelepszár elmozdulás:20mm. DN 50, kv = 40 | 122300
VVG44.15-0.25 | Egyutú menetes szabályozószelep. Szelepszár elmozdulás: 5.5mm. PN16. Ajánlott állítómotorok: SSY319, SQS35…, DN 15, kv = 0,25 | 31370
VVG44.15-0.4 | Egyutú menetes szabályozószelep. Szelepszár elmozdulás: 5.5mm. PN16. Ajánlott állítómotorok: SSY319, SQS35…, DN 15, kv = 0,4 | 31370
VVG44.15-0.63 | Egyutú menetes szabályozószelep. Szelepszár elmozdulás: 5.5mm. PN16. Ajánlott állítómotorok: SSY319, SQS35…, DN 15, kv = 0,63 | 31370
VVG44.15-1 | Egyutú menetes szabályozószelep. Szelepszár elmozdulás: 5.5mm. PN16. Ajánlott állítómotorok: SSY319, SQS35, DN 15, kv = 1,0 | 31370
VVG44.15-1.6 | Egyutú menetes szabályozószelep. Szelepszár elmozdulás: 5.5mm. PN16. Ajánlott állítómotorok: SSY319, SQS35, DN 15, kv = 1,6 | 31370
VVG44.15-2.5 | Egyutú menetes szabályozószelep. Szelepszár elmozdulás: 5.5mm. PN16. Ajánlott állítómotorok: SSY319, SQS35, DN 15, kv = 2,5 | 31370
VVG44.15-4 | Egyutú menetes szabályozószelep. Szelepszár elmozdulás: 5.5mm. PN16. Ajánlott állítómotorok: SSY319, SQS35, DN 15, kv = 4,0 | 31370
VVG44.20-6.3 | Egyutú menetes szabályozószelep. Szelepszár elmozdulás: 5.5mm. PN16. Ajánlott állítómotorok: SSY319, SQS35, DN 20, kv = 6,3 | 33070
VVG44.25-10 | Egyutú menetes szabályozószelep. Szelepszár elmozdulás: 5.5mm. PN16. Ajánlott állítómotorok: SSY319, SQS35, DN 25, kv = 10 | 38300
VVG44.32-16 | Egyutú menetes szabályozószelep. Szelepszár elmozdulás: 5.5mm. PN16. Ajánlott állítómotorok: SSY319, SQS35, DN 32, kv = 16 | 51980
VVG44.40-25 | Egyutú menetes szabályozószelep. Szelepszár elmozdulás: 5.5mm. PN16. Ajánlott állítómotorok: SSY319, SQS35, DN 40, kv = 25 | 67270
VVG549.15-0.25 | VVG549.15-0.25 Two-port valve | 28420
VVG549.15-0.4 | VVG549.15-0.4 Two-port valve | 28420
VVG549.15-0.63 | VVG549.15-0.63 Two-port valve | 28420
VVG549.15-1 | VVG549.15-1 Two-port valve | 28420
VVG549.15-1.6 | VVG549.15-1.6 Two-port valve | 28420
VVG549.15-2.5 | VVG549.15-2.5 Two-port valve | 28420
VVG549.20-4K | VVG549.20-4K Threaded2portvalvePN25comp | 37440
VVG549.25-6.3K | VVG549.25-6.3K Threaded2portvalvePN25cp | 50450
VVI46.15/2 | Egyutú zónaszelep. 2.5mm szelepszár elmozdulás. PN16 nyomásosztály. Megengedhető közeghőmérséklet +2...110C°. Megengedett közeg víz vagy max 50% víz/glikol. Szeleptest anyaga Rg5. Alkalmazható szelepmozgatók: SFA..., SUA21/3, STA…, DN 15, kvs = 2,0 | 6180
VVI46.20/2 | Egyutú zónaszelep. 2.5mm szelepszár elmozdulás. PN16 nyomásosztály. Megengedhető közeghőmérséklet +2...110C°. Megengedett közeg víz vagy max 50% víz/glikol. Szeleptest anyaga Rg5. Alkalmazható szelepmozgatók: SFA..., SUA21/3, STA…, DN 20, kvs = 3,5 | 6680
VVI46.25/2 | Egyutú zónaszelep. 2.5mm szelepszár elmozdulás. PN16 nyomásosztály. Megengedhető közeghőmérséklet +2...110C°. Megengedett közeg víz vagy max 50% víz/glikol. Szeleptest anyaga Rg5. Alkalmazható szelepmozgatók: SFA..., SUA21/3, STA…, DN 25, kvs = 5,0 | 8610
VVP45.10-0.25 | Egyutú szabályozószelep. 5.5mm szelepszár elmozdulás. PN16 nyomásosztály. Megengedhető közeghőmérséklet +2 … 110 C°. Megengedett közeg víz vagy max. 50% víz/glikol. Szeleptest anyaga Rg5. DN 10, kvs = 0,25 javasolt hollandi: ALG132 | 10520
VVP45.10-0.4 | Egyutú szabályozószelep. 5.5mm szelepszár elmozdulás. PN16 nyomásosztály. Megengedhető közeghőmérséklet +2 … 110 C°. Megengedett közeg víz vagy max. 50% víz/glikol. Szeleptest anyaga Rg5. DN 10, kvs = 0,4 javasolt hollandi: ALG132 | 10520
VVP45.10-0.63 | Egyutú szabályozószelep. 5.5mm szelepszár elmozdulás. PN16 nyomásosztály. Megengedhető közeghőmérséklet +2 … 110 C°. Megengedett közeg víz vagy max. 50% víz/glikol. Szeleptest anyaga Rg5. DN 10, kvs = 0,63 javasolt hollandi: ALG132 | 10520
VVP45.10-1 | Egyutú szabályozószelep. 5.5mm szelepszár elmozdulás. PN16 nyomásosztály. Megengedhető közeghőmérséklet +2 … 110 C°. Megengedett közeg víz vagy max. 50% víz/glikol. Szeleptest anyaga Rg5. DN 10, kvs = 1,0 javasolt hollandi: ALG132 | 10520
VVP45.10-1.6 | Egyutú szabályozószelep. 5.5mm szelepszár elmozdulás. PN16 nyomásosztály. Megengedhető közeghőmérséklet +2 … 110 C°. Megengedett közeg víz vagy max. 50% víz/glikol. Szeleptest anyaga Rg5. DN 10, kvs = 1,6 javasolt hollandi: ALG132 | 10520
VVP45.15-2.5 | Egyutú szabályozószelep. 5.5mm szelepszár elmozdulás. PN16 nyomásosztály. Megengedhető közeghőmérséklet +2 … 110 C°. Megengedett közeg víz vagy max. 50% víz/glikol. Szeleptest anyaga Rg5. DN 15, kvs = 2,5 javasolt hollandi: ALG142 | 13150
VVP45.20-4 | Egyutú szabályozószelep. 5.5mm szelepszár elmozdulás. PN16 nyomásosztály. Megengedhető közeghőmérséklet +2 … 110 C°. Megengedett közeg víz vagy max. 50% víz/glikol. Szeleptest anyaga Rg5. DN 20, kvs = 4,0 javasolt hollandi: ALG152 | 15880
VVP45.25-10 | Egyutú szabályozószelep. 5.5mm szelepszár elmozdulás. PN16 nyomásosztály. Megengedhető közeghőmérséklet +2 … 110 C°. Megengedett közeg víz vagy max. 50% víz/glikol. Szeleptest anyaga Rg5. DN 25, kvs = 10 javasolt hollandi: ALG252 | 30640
VVP45.25-6.3 | Egyutú szabályozószelep. 5.5mm szelepszár elmozdulás. PN16 nyomásosztály. Megengedhető közeghőmérséklet +2 … 110 C°. Megengedett közeg víz vagy max. 50% víz/glikol. Szeleptest anyaga Rg5. DN 25, kvs = 6,3 javasolt hollandi: ALG202 | 26820
VVP45.32-16 | Egyutú szabályozószelep. 5.5mm szelepszár elmozdulás. PN16 nyomásosztály. Megengedhető közeghőmérséklet +2 … 110 C°. Megengedett közeg víz vagy max. 50% víz/glikol. Szeleptest anyaga Rg5. DN 32, kvs = 16 javasolt hollandi: ALG322 | 38490
VVP45.40-25 | Egyutú szabályozószelep. 5.5mm szelepszár elmozdulás. PN16 nyomásosztály. Megengedhető közeghőmérséklet +2 … 110 C°. Megengedett közeg víz vagy max. 50% víz/glikol. Szeleptest anyaga Rg5. DN 40, kvs = 25 javasolt hollandi: ALG402 | 50350
VVP47.10-0.25 | Egyutú szelep. Szelepszár elmozdulás:2,5mm. PN16 nyomásosztály. Megengedhető közeghőmérséklet +2 ...110 C°. Megengedhető közeg víz vagy max.60% víz/glikol. Szeleptest anyaga Rg5. Alkalmazható szelepmozgatók: STP..., SFP..., SSP…, DN 10, kv = 0,25 | 8030
VVP47.10-0.25S | Egyutú szelep. Szelepszár elmozdulás:2,5mm. PN16 nyomásosztály. Megengedhető közeghőmérséklet +2 ...110 C°. Megengedhető közeg víz vagy max.60% víz/glikol. Szeleptest anyaga Rg5. Alkalmazható szelepmozgatók: STP..., SFP..., SSP…, DN 10, kv = 0,26 | 9470
VVP47.10-0.4 | Egyutú szelep. Szelepszár elmozdulás:2,5mm. PN16 nyomásosztály. Megengedhető közeghőmérséklet +2 ...110 C°. Megengedhető közeg víz vagy max.60% víz/glikol. Szeleptest anyaga Rg5. Alkalmazható szelepmozgatók: STP..., SFP..., SSP…, DN 10, kv = 0,4 | 8030
VVP47.10-0.4S | Egyutú szelep. Szelepszár elmozdulás:2,5mm. PN16 nyomásosztály. Megengedhető közeghőmérséklet +2 ...110 C°. Megengedhető közeg víz vagy max.60% víz/glikol. Szeleptest anyaga Rg5. Alkalmazható szelepmozgatók: STP..., SFP..., SSP…, DN 10, kv = 0,5 | 9470
VVP47.10-0.63 | Egyutú szelep. Szelepszár elmozdulás:2,5mm. PN16 nyomásosztály. Megengedhető közeghőmérséklet +2 ...110 C°. Megengedhető közeg víz vagy max.60% víz/glikol. Szeleptest anyaga Rg5. Alkalmazható szelepmozgatók: STP..., SFP..., SSP…, DN 10, kv = 0,63 | 8030
VVP47.10-0.63S | Egyutú szelep. Szelepszár elmozdulás:2,5mm. PN16 nyomásosztály. Megengedhető közeghőmérséklet +2 ...110 C°. Megengedhető közeg víz vagy max.60% víz/glikol. Szeleptest anyaga Rg5. Alkalmazható szelepmozgatók: STP..., SFP..., SSP…, DN 10, kv = 0,64 | 8650
VVP47.10-1 | Egyutú szelep. Szelepszár elmozdulás:2,5mm. PN16 nyomásosztály. Megengedhető közeghőmérséklet +2 ...110 C°. Megengedhető közeg víz vagy max.60% víz/glikol. Szeleptest anyaga Rg5. Alkalmazható szelepmozgatók: STP..., SFP..., SSP…, DN 10, kv = 1,0 | 8030
VVP47.10-1.6 | Egyutú szelep. Szelepszár elmozdulás:2,5mm. PN16 nyomásosztály. Megengedhető közeghőmérséklet +2 ...110 C°. Megengedhető közeg víz vagy max.60% víz/glikol. Szeleptest anyaga Rg5. Alkalmazható szelepmozgatók: STP..., SFP..., SSP…, DN 10, kv = 1,6 | 8030
VVP47.10-1.6S | Egyutú szelep. Szelepszár elmozdulás:2,5mm. PN16 nyomásosztály. Megengedhető közeghőmérséklet +2 ...110 C°. Megengedhető közeg víz vagy max.60% víz/glikol. Szeleptest anyaga Rg5. Alkalmazható szelepmozgatók: STP..., SFP..., SSP…, DN 10, kv = 1,6 | 8460
VVP47.10-1S | Egyutú szelep. Szelepszár elmozdulás:2,5mm. PN16 nyomásosztály. Megengedhető közeghőmérséklet +2 ...110 C°. Megengedhető közeg víz vagy max.60% víz/glikol. Szeleptest anyaga Rg5. Alkalmazható szelepmozgatók: STP..., SFP..., SSP…, DN 10, kv = 1,0 | 8460
VVP47.15-2.5 | Egyutú szelep. Szelepszár elmozdulás:2,5mm. PN16 nyomásosztály. Megengedhető közeghőmérséklet +2 ...110 C°. Megengedhető közeg víz vagy max.60% víz/glikol. Szeleptest anyaga Rg5. Alkalmazható szelepmozgatók: STP..., SFP..., SSP…, DN 15, kv = 2,5 | 9560
VVP47.15-2.5S | Egyutú szelep. Szelepszár elmozdulás:2,5mm. PN16 nyomásosztály. Megengedhető közeghőmérséklet +2 ...110 C°. Megengedhető közeg víz vagy max.60% víz/glikol. Szeleptest anyaga Rg5. Alkalmazható szelepmozgatók: STP..., SFP..., SSP…, DN 15, kv = 2,5 | 10160
VVP47.20-4 | Egyutú szelep. Szelepszár elmozdulás:2,5mm. PN16 nyomásosztály. Megengedhető közeghőmérséklet +2 ...110 C°. Megengedhető közeg víz vagy max.60% víz/glikol. Szeleptest anyaga Rg5. Alkalmazható szelepmozgatók: STP..., SFP..., SSP…, DN 20, kv = 4,0 | 11970
VWG41.10-0.25-0.4 | 6-csonkos szabályozócsap, DN10, PN16, Kvs=0.25/0.4 m3/h | 29450
VWG41.10-0.25-0.65 | 6-csonkos szabályozócsap, DN10, PN16, Kvs=0.25/0.65 m3/h | 29450
VWG41.10-0.25-1.0 | 6-csonkos szabályozócsap, DN10, PN16, Kvs=0.25/1.0 m3/h | 29450
VWG41.10-0.4-0.65 | 6-csonkos szabályozócsap, DN10, PN16, Kvs=0.4/0.65 m3/h | 29450
VWG41.10-0.4-1.0 | 6-csonkos szabályozócsap, DN10, PN16, Kvs=0.4/1.0 m3/h | 29450
VWG41.10-0.4-1.3 | 6-csonkos szabályozócsap, DN10, PN16, Kvs=0.4/1.3 m3/h | 29450
VWG41.10-0.4-1.6 | 6-csonkos szabályozócsap, DN10, PN16, Kvs=0.4/1.6 m3/h | 29450
VWG41.10-0.65-1.0 | 6-csonkos szabályozócsap, DN10, PN16, Kvs=0.65/1.0 m3/h | 29450
VWG41.10-0.65-1.3 | 6-csonkos szabályozócsap, DN10, PN16, Kvs=0.65/1.3 m3/h | 29450
VWG41.10-0.65-1.6 | 6-csonkos szabályozócsap, DN10, PN16, Kvs=0.65/1.6 m3/h | 29450
VWG41.10-1.0-1.3 | 6-csonkos szabályozócsap, DN10, PN16, Kvs=1.0/1.3 m3/h | 29450
VWG41.10-1.0-1.6 | 6-csonkos szabályozócsap, DN10, PN16, Kvs=1.0/1.6 m3/h | 29450
VWG41.10-1.0-1.9 | 6-csonkos szabályozócsap, DN10, PN16, Kvs=1.0/1.9 m3/h | 29450
VWG41.10-1.3-1.6 | 6-csonkos szabályozócsap, DN10, PN16, Kvs=1.3/1.6 m3/h | 29450
VWG41.10-1.3-1.9 | 6-csonkos szabályozócsap, DN10, PN16, Kvs=1.3/1.9 m3/h | 29450
VWG41.10-1.6-1.9 | 6-csonkos szabályozócsap, DN10, PN16, Kvs=1.6/1.9 m3/h | 29450
VWG41.10-1.9-1.9 | 6-csonkos szabályozócsap, DN10, PN16, Kvs=1.9/1.9 m3/h | 29450
VWG41.20-0.25-0.4 | 6-csonkos szabályozócsap, DN20, PN16, Kvs=0.25/0.4 m3/h | 37870
VWG41.20-0.25-0.65 | 6-csonkos szabályozócsap, DN20, PN16, Kvs=0.25/0.65 m3/h | 37870
VWG41.20-0.25-1.0 | 6-csonkos szabályozócsap, DN20, PN16, Kvs=0.25/1.0 m3/h | 37870
VWG41.20-0.4-1.0 | 6-csonkos szabályozócsap, DN20, PN16, Kvs=0.4/1.0 m3/h | 37870
VWG41.20-0.4-1.3 | 6-csonkos szabályozócsap, DN20, PN16, Kvs=0.4/1.3 m3/h | 37870
VWG41.20-0.4-1.6 | 6-csonkos szabályozócsap, DN20, PN16, Kvs=0.4/1.6 m3/h | 37870
VWG41.20-0.65-1.0 | 6-csonkos szabályozócsap, DN20, PN16, Kvs=0.65/1.0 m3/h | 37870
VWG41.20-0.65-1.6 | 6-csonkos szabályozócsap, DN20, PN16, Kvs=0.65/1.6 m3/h | 37870
VWG41.20-0.65-2.5 | 6-csonkos szabályozócsap, DN20, PN16, Kvs=0.65/2.5 m3/h | 37870
VWG41.20-1.0-1.6 | 6-csonkos szabályozócsap, DN20, PN16, Kvs=1.0/1.6 m3/h | 37870
VWG41.20-1.0-2.5 | 6-csonkos szabályozócsap, DN20, PN16, Kvs=1.0/2.5 m3/h | 37870
VWG41.20-1.6-2.5 | 6-csonkos szabályozócsap, DN20, PN16, Kvs=1.6/2.5 m3/h | 37870
VWG41.20-1.6-3.45 | 6-csonkos szabályozócsap, DN20, PN16, Kvs=1.6/3.45 m3/h | 37870
VWG41.20-2.5-3.45 | 6-csonkos szabályozócsap, DN20, PN16, Kvs=2.5/3.45 m3/h | 37870
VWG41.20-2.5-4.25 | 6-csonkos szabályozócsap, DN20, PN16, Kvs=2.5/4.25 m3/h | 37870
VWG41.20-4.25-4.25 | 6-csonkos szabályozócsap, DN20, PN16, Kvs=4.25/4.25 m3/h | 37870
VXF22.100-160 | Kétutú karimás szabályozószelep. PN6. Szelepszár elmozdulás:40mm, DN100, kvs=160m3/h, max. közeghőmérséklet 130°C | 239900
VXF22.25-10 | Kétutú karimás szabályozószelep. PN6. Szelepszár elmozdulás:20mm, DN25, kvs=10m3/h, max. közeghőmérséklet 130°C | 52230
VXF22.25-2.5 | Kétutú karimás szabályozószelep. PN6. Szelepszár elmozdulás:20mm, DN25, kvs=2,5m3/h, max. közeghőmérséklet 130°C | 52230
VXF22.25-4 | Kétutú karimás szabályozószelep. PN6. Szelepszár elmozdulás:20mm, DN25, kvs=4m3/h, max. közeghőmérséklet 130°C | 52230
VXF22.25-6.3 | Kétutú karimás szabályozószelep. PN6. Szelepszár elmozdulás:20mm, DN25, kvs=6,3m3/h, max. közeghőmérséklet 130°C | 52230
VXF22.40-16 | Kétutú karimás szabályozószelep. PN6. Szelepszár elmozdulás:20mm, DN40, kvs=16m3/h, max. közeghőmérséklet 130°C | 61340
VXF22.40-25 | Kétutú karimás szabályozószelep. PN6. Szelepszár elmozdulás:20mm, DN40, kvs=25m3/h, max. közeghőmérséklet 130°C | 61340
VXF22.50-40 | Kétutú karimás szabályozószelep. PN6. Szelepszár elmozdulás:20mm, DN50, kvs=40m3/h, max. közeghőmérséklet 130°C | 76520
VXF22.65-63 | Kétutú karimás szabályozószelep. PN6. Szelepszár elmozdulás:20mm, DN65, kvs=63m3/h, max. közeghőmérséklet 130°C | 102640
VXF22.80-100 | Kétutú karimás szabályozószelep. PN6. Szelepszár elmozdulás:20mm, DN80, kvs=100m3/h, max. közeghőmérséklet 130°C | 147580
VXF32.100-160 | Kétutú karimás szabályozószelep. PN10. Szelepszár elmozdulás:40mm, DN100, kvs=160m3/h, max. közeghőmérséklet 150°C | 279070
VXF32.125-250 | Kétutú karimás szabályozószelep. PN10. Szelepszár elmozdulás:40mm, DN125, kvs=250m3/h, max. közeghőmérséklet 150°C | 349220
VXF32.150-400 | Kétutú karimás szabályozószelep. PN10. Szelepszár elmozdulás:40mm, DN150, kvs=400m3/h, max. közeghőmérséklet 150°C (130°C SAX… szelepmozgatókkal) | 437280
VXF32.15-1.6 | Kétutú karimás szabályozószelep. PN10. Szelepszár elmozdulás:20mm, DN15, kvs=1,6m3/h, max. közeghőmérséklet 150°C (130°C SAX… szelepmozgatókkal) | 56480
VXF32.15-2.5 | Kétutú karimás szabályozószelep. PN10. Szelepszár elmozdulás:20mm, DN15, kvs=2,5m3/h, max. közeghőmérséklet 150°C (130°C SAX… szelepmozgatókkal) | 56480
VXF32.15-4 | Kétutú karimás szabályozószelep. PN10. Szelepszár elmozdulás:20mm, DN15, kvs=4m3/h, max. közeghőmérséklet 150°C (130°C SAX… szelepmozgatókkal) | 56480
VXF32.25-10 | Kétutú karimás szabályozószelep. PN10. Szelepszár elmozdulás:20mm, DN25, kvs=10m3/h, max. közeghőmérséklet 150°C (130°C SAX… szelepmozgatókkal) | 66200
VXF32.25-6.3 | Kétutú karimás szabályozószelep. PN10. Szelepszár elmozdulás:20mm, DN25, kvs=6,3m3/h, max. közeghőmérséklet 150°C (130°C SAX… szelepmozgatókkal) | 66200
VXF32.40-16 | Kétutú karimás szabályozószelep. PN10. Szelepszár elmozdulás:20mm, DN40, kvs=16m3/h, max. közeghőmérséklet 150°C (130°C SAX… szelepmozgatókkal) | 80470
VXF32.40-25 | Kétutú karimás szabályozószelep. PN10. Szelepszár elmozdulás:20mm, DN40, kvs=25m3/h, max. közeghőmérséklet 150°C (130°C SAX… szelepmozgatókkal) | 80470
VXF32.50-40 | Kétutú karimás szabályozószelep. PN10. Szelepszár elmozdulás:20mm, DN50, kvs=40m3/h, max. közeghőmérséklet 150°C (130°C SAX… szelepmozgatókkal) | 101420
VXF32.65-63 | Kétutú karimás szabályozószelep. PN10. Szelepszár elmozdulás:20mm, DN65, kvs=63m3/h, max. közeghőmérséklet 150°C (130°C SAX… szelepmozgatókkal) | 136950
VXF32.80-100 | Kétutú karimás szabályozószelep. PN10. Szelepszár elmozdulás:20mm, DN80, kvs=100m3/h, max. közeghőmérséklet 150°C (130°C SAX… szelepmozgatókkal) | 184330
VXF42.100-125 | Kétutú karimás szabályozószelep. PN16. Szelepszár elmozdulás:40mm, DN100, kvs=125m3/h, max. közeghőmérséklet 150°C | 327960
VXF42.100-160 | Kétutú karimás szabályozószelep. PN16. Szelepszár elmozdulás:40mm, DN100, kvs=160m3/h, max. közeghőmérséklet 150°C | 327960
VXF42.125-200 | Kétutú karimás szabályozószelep. PN16. Szelepszár elmozdulás:40mm, DN125, kvs=200m3/h, max. közeghőmérséklet 150°C | 412980
VXF42.125-250 | Kétutú karimás szabályozószelep. PN16. Szelepszár elmozdulás:40mm, DN125, kvs=250m3/h, max. közeghőmérséklet 150°C | 412980
VXF42.150-315 | Kétutú karimás szabályozószelep. PN16. Szelepszár elmozdulás:40mm, DN150, kvs=315m3/h, max. közeghőmérséklet 150°C | 510160
VXF42.150-400 | Kétutú karimás szabályozószelep. PN16. Szelepszár elmozdulás:40mm, DN150, kvs=400m3/h, max. közeghőmérséklet 150°C | 510160
VXF42.15-1.6 | Kétutú karimás szabályozószelep. PN16. Szelepszár elmozdulás:20mm, DN15, kvs=1,6m3/h, max. közeghőmérséklet 150°C (130°C SAX… szelepmozgatókkal) | 66500
VXF42.15-2.5 | Kétutú karimás szabályozószelep. PN16. Szelepszár elmozdulás:20mm, DN15, kvs=2,5m3/h, max. közeghőmérséklet 150°C (130°C SAX… szelepmozgatókkal) | 66500
VXF42.15-4 | Kétutú karimás szabályozószelep. PN16. Szelepszár elmozdulás:20mm, DN15, kvs=4m3/h, max. közeghőmérséklet 150°C (130°C SAX… szelepmozgatókkal) | 66500
VXF42.20-6.3 | Kétutú karimás szabályozószelep. PN16. Szelepszár elmozdulás:20mm, DN20, kvs=6,3m3/h, max. közeghőmérséklet 150°C (130°C SAX… szelepmozgatókkal) | 71360
VXF42.25-10 | Kétutú karimás szabályozószelep. PN16. Szelepszár elmozdulás:20mm, DN25, kvs=10m3/h, max. közeghőmérséklet 150°C (130°C SAX… szelepmozgatókkal) | 77430
VXF42.25-6.3 | Kétutú karimás szabályozószelep. PN16. Szelepszár elmozdulás:20mm, DN25, kvs=6,3m3/h, max. közeghőmérséklet 150°C (130°C SAX… szelepmozgatókkal) | 77430
VXF42.32-16 | Kétutú karimás szabályozószelep. PN16. Szelepszár elmozdulás:20mm, DN32, kvs=16m3/h, max. közeghőmérséklet 150°C (130°C SAX… szelepmozgatókkal) | 85030
VXF42.40-16 | Kétutú karimás szabályozószelep. PN16. Szelepszár elmozdulás:20mm, DN40, kvs=16m3/h, max. közeghőmérséklet 150°C (130°C SAX… szelepmozgatókkal) | 94440
VXF42.40-25 | Kétutú karimás szabályozószelep. PN16. Szelepszár elmozdulás:20mm, DN40, kvs=25m3/h, max. közeghőmérséklet 150°C (130°C SAX… szelepmozgatókkal) | 94440
VXF42.50-31.5 | Kétutú karimás szabályozószelep. PN16. Szelepszár elmozdulás:20mm, DN50, kvs=31,5m3/h, max. közeghőmérséklet 150°C (130°C SAX… szelepmozgatókkal) | 119030
VXF42.50-40 | Kétutú karimás szabályozószelep. PN16. Szelepszár elmozdulás:20mm, DN50, kvs=40m3/h, max. közeghőmérséklet 150°C (130°C SAX… szelepmozgatókkal) | 119030
VXF42.65-50 | Kétutú karimás szabályozószelep. PN16. Szelepszár elmozdulás:20mm, DN65, kvs=50m3/h, max. közeghőmérséklet 150°C (130°C SAX… szelepmozgatókkal) | 160030
VXF42.65-63 | Kétutú karimás szabályozószelep. PN16. Szelepszár elmozdulás:20mm, DN65, kvs=63m3/h, max. közeghőmérséklet 150°C (130°C SAX… szelepmozgatókkal) | 160030
VXF42.80-100 | Kétutú karimás szabályozószelep. PN16. Szelepszár elmozdulás:20mm, DN80, kvs=100m3/h, max. közeghőmérséklet 150°C (130°C SAX… szelepmozgatókkal) | 217430
VXF42.80-80 | Kétutú karimás szabályozószelep. PN16. Szelepszár elmozdulás:20mm, DN80, kvs=80m3/h, max. közeghőmérséklet 150°C (130°C SAX… szelepmozgatókkal) | 217430
VXF43.100-160 | Kétutú karimás szabályozószelep. PN16. Szelepszár elmozdulás:40mm, DN100, kvs=160m3/h, max. közeghőmérséklet 220°C | 598990
VXF43.100-160J | VXF43.100-160J 3-Port Valve JIS K10 | 719660
VXF43.125-250 | Kétutú karimás szabályozószelep. PN16. Szelepszár elmozdulás:40mm, DN125, kvs=250m3/h, max. közeghőmérséklet 220°C | 788300
VXF43.125-250J | VXF43.125-250J 3-Port Valve JIS K10 | 950550
VXF43.150-400 | Kétutú karimás szabályozószelep. PN16. Szelepszár elmozdulás:40mm, DN150, kvs=400m3/h, max. közeghőmérséklet 220°C | 1076920
VXF43.150-400J | VXF43.150-400J 3-Port Valve JIS K10 | 1298390
VXF43.65-63 | Kétutú karimás szabályozószelep. PN16. Szelepszár elmozdulás:40mm, DN65, kvs=63m3/h, max. közeghőmérséklet 220°C | 344490
VXF43.65-63J | VXF43.65-63J 3-Port Valve JIS K10 | 419800
VXF43.80-100 | Kétutú karimás szabályozószelep. PN16. Szelepszár elmozdulás:40mm, DN80, kvs=100m3/h, max. közeghőmérséklet 220°C | 453110
VXF43.80-100J | VXF43.80-100J 3-Port Valve JIS K10 | 545740
VXF53.100-160 | Kétutú karimás szabályozószelep. PN25. Szelepszár elmozdulás:40mm, DN100, kvs=160m3/h, max. közeghőmérséklet 220°C | 729330
VXF53.125-250 | Kétutú karimás szabályozószelep. PN25. Szelepszár elmozdulás:40mm, DN125, kvs=250m3/h, max. közeghőmérséklet 220°C | 962090
VXF53.150-400 | Kétutú karimás szabályozószelep. PN25. Szelepszár elmozdulás:40mm, DN150, kvs=400m3/h, max. közeghőmérséklet 220°C | 1315900
VXF53.15-1.6 | Kétutú karimás szabályozószelep. PN25. Szelepszár elmozdulás:20mm, DN15, kvs=1,6m3/h, max. közeghőmérséklet 220°C (130°C SAX… szelepmozgatókkal) | 113590
VXF53.15-2.5 | Kétutú karimás szabályozószelep. PN25. Szelepszár elmozdulás:20mm, DN15, kvs=2,5m3/h, max. közeghőmérséklet 220°C (130°C SAX… szelepmozgatókkal) | 113590
VXF53.15-4 | Kétutú karimás szabályozószelep. PN25. Szelepszár elmozdulás:20mm, DN15, kvs=4m3/h, max. közeghőmérséklet 220°C (130°C SAX… szelepmozgatókkal) | 113590
VXF53.15-4J | VXF53.15-4J 3-Port Valve JIS K10 | 137630
VXF53.20-6.3 | Kétutú karimás szabályozószelep. PN25. Szelepszár elmozdulás:20mm, DN20, kvs=6,3m3/h, max. közeghőmérséklet 220°C (130°C SAX… szelepmozgatókkal) | 123830
VXF53.25-10 | Kétutú karimás szabályozószelep. PN25. Szelepszár elmozdulás:20mm, DN25, kvs=10m3/h, max. közeghőmérséklet 220°C (130°C SAX… szelepmozgatókkal) | 141840
VXF53.25-10J | VXF53.25-10J 3-Port Valve JIS K10 | 170920
VXF53.25-6.3 | Kétutú karimás szabályozószelep. PN25. Szelepszár elmozdulás:20mm, DN25, kvs=6,3m3/h, max. közeghőmérséklet 220°C (130°C SAX… szelepmozgatókkal) | 137040
VXF53.25-6.3J | VXF53.25-6.3J 3-Port Valve JIS K10 | 170920
VXF53.32-16 | Kétutú karimás szabályozószelep. PN25. Szelepszár elmozdulás:20mm, DN32, kvs=16m3/h, max. közeghőmérséklet 220°C (130°C SAX… szelepmozgatókkal) | 163250
VXF53.40-16 | Kétutú karimás szabályozószelep. PN25. Szelepszár elmozdulás:20mm, DN40, kvs=16m3/h, max. közeghőmérséklet 220°C (130°C SAX… szelepmozgatókkal) | 173020
VXF53.40-16J | VXF53.40-16J 3-Port Valve JIS K10 | 215890
VXF53.40-25 | Kétutú karimás szabályozószelep. PN25. Szelepszár elmozdulás:20mm, DN40, kvs=25m3/h, max. közeghőmérséklet220°C (130°C SAX… szelepmozgatókkal) | 179070
VXF53.40-25J | VXF53.40-25J 3-Port Valve JIS K10 | 215890
VXF53.50-40 | Kétutú karimás szabályozószelep. PN25. Szelepszár elmozdulás:20mm, DN50, kvs=40m3/h, max. közeghőmérséklet 220°C (130°C SAX… szelepmozgatókkal) | 253560
VXF53.50-40J | VXF53.50-40J 3-Port Valve JIS K10 | 305850
VXF53.65-63 | Kétutú karimás szabályozószelep. PN25. Szelepszár elmozdulás:40mm, DN65, kvs=63m3/h, max. közeghőmérséklet 220°C | 425180
VXF53.80-100 | Kétutú karimás szabályozószelep. PN25. Szelepszár elmozdulás:40mm, DN80, kvs=100m3/h, max. közeghőmérséklet 220°C | 549320
VXF61.14 | Kétutú karimás szabályozószelep, PN40. Alkalmazható hűtőfolyadék illetve forró olaj közegre is, speciális szelepszár-tömítésekkel. Szelepszár elmozdulás: 20mm, NA15/10, kvs=1,9 m³/h | 397530
VXF61.1409 | Kétutú karimás szabályozószelep, PN40. Alkalmazható hűtőfolyadék illetve forró olaj közegre is, speciális szelepszár-tömítésekkel. Szelepszár elmozdulás: 20mm, NA15/10, kvs=1,9 m³/h | 452150
VXF61.15 | Kétutú karimás szabályozószelep, PN40. Alkalmazható hűtőfolyadék illetve forró olaj közegre is, speciális szelepszár-tömítésekkel. Szelepszár elmozdulás: 20mm, NA15, kvs=3 m³/h | 397530
VXF61.1509 | Kétutú karimás szabályozószelep, PN40. Alkalmazható hűtőfolyadék illetve forró olaj közegre is, speciális szelepszár-tömítésekkel. Szelepszár elmozdulás: 20mm, NA15, kvs=3 m³/h | 452150
VXF61.24 | Kétutú karimás szabályozószelep, PN40. Alkalmazható hűtőfolyadék illetve forró olaj közegre is, speciális szelepszár-tömítésekkel. Szelepszár elmozdulás: 20mm, NA25/20, kvs=5 m³/h | 440010
VXF61.2409 | Kétutú karimás szabályozószelep, PN40. Alkalmazható hűtőfolyadék illetve forró olaj közegre is, speciális szelepszár-tömítésekkel. Szelepszár elmozdulás: 20mm, NA25/20, kvs=5 m³/h | 494640
VXF61.25 | Kétutú karimás szabályozószelep, PN40. Alkalmazható hűtőfolyadék illetve forró olaj közegre is, speciális szelepszár-tömítésekkel. Szelepszár elmozdulás: 20mm, NA25, kvs=7,5 m³/h | 440010
VXF61.2509 | Kétutú karimás szabályozószelep, PN40. Alkalmazható hűtőfolyadék illetve forró olaj közegre is, speciális szelepszár-tömítésekkel. Szelepszár elmozdulás: 20mm, NA25, kvs=7,5 m³/h | 494640
VXF61.39 | Kétutú karimás szabályozószelep, PN40. Alkalmazható hűtőfolyadék illetve forró olaj közegre is, speciális szelepszár-tömítésekkel. Szelepszár elmozdulás: 20mm, NA40/32, kvs=12 m³/h | 546220
VXF61.3909 | Kétutú karimás szabályozószelep, PN40. Alkalmazható hűtőfolyadék illetve forró olaj közegre is, speciális szelepszár-tömítésekkel. Szelepszár elmozdulás: 20mm, NA40/32, kvs=12 m³/h | 631190
VXF61.40 | Kétutú karimás szabályozószelep, PN40. Alkalmazható hűtőfolyadék illetve forró olaj közegre is, speciális szelepszár-tömítésekkel. Szelepszár elmozdulás: 20mm, NA40, kvs=19 m³/h | 546220
VXF61.4009 | Kétutú karimás szabályozószelep, PN40. Alkalmazható hűtőfolyadék illetve forró olaj közegre is, speciális szelepszár-tömítésekkel. Szelepszár elmozdulás: 20mm, NA40, kvs=19 m³/h | 631190
VXF61.49 | Kétutú karimás szabályozószelep, PN40. Alkalmazható hűtőfolyadék illetve forró olaj közegre is, speciális szelepszár-tömítésekkel. Szelepszár elmozdulás: 20mm, NA50, kvs=19 m³/h | 700980
VXF61.50 | Kétutú karimás szabályozószelep, PN40. Alkalmazható hűtőfolyadék illetve forró olaj közegre is, speciális szelepszár-tömítésekkel. Szelepszár elmozdulás: 20mm, NA50, kvs=31 m³/h | 700980
VXF61.5009 | Kétutú karimás szabályozószelep, PN40. Alkalmazható hűtőfolyadék illetve forró olaj közegre is, speciális szelepszár-tömítésekkel. Szelepszár elmozdulás: 20mm, NA50, kvs=31 m³/h | 785950
VXF61.65 | Kétutú karimás szabályozószelep, PN40. Alkalmazható hűtőfolyadék illetve forró olaj közegre is, speciális szelepszár-tömítésekkel. Szelepszár elmozdulás: 40mm, NA65, kvs=49 m³/h | 883060
VXF61.6509 | Kétutú karimás szabályozószelep, PN40. Alkalmazható hűtőfolyadék illetve forró olaj közegre is, speciális szelepszár-tömítésekkel. Szelepszár elmozdulás: 40mm, NA65, kvs=49 m³/h | 961950
VXF61.80 | Kétutú karimás szabályozószelep, PN40. Alkalmazható hűtőfolyadék illetve forró olaj közegre is, speciális szelepszár-tömítésekkel. Szelepszár elmozdulás: 40mm, NA80, kvs=78 m³/h | 1128850
VXF61.8009 | Kétutú karimás szabályozószelep, PN40. Alkalmazható hűtőfolyadék illetve forró olaj közegre is, speciális szelepszár-tömítésekkel. Szelepszár elmozdulás: 40mm, NA80, kvs=78 m³/h | 1238110
VXF61.90 | Kétutú karimás szabályozószelep, PN40. Alkalmazható hűtőfolyadék illetve forró olaj közegre is, speciális szelepszár-tömítésekkel. Szelepszár elmozdulás: 40mm, NA100, kvs=124 m³/h | 1493000
VXF61.9009 | Kétutú karimás szabályozószelep, PN40. Alkalmazható hűtőfolyadék illetve forró olaj közegre is, speciális szelepszár-tömítésekkel. Szelepszár elmozdulás: 40mm, NA100, kvs=124 m³/h | 1605290
VXF61.91 | Kétutú karimás szabályozószelep, PN40. Alkalmazható hűtőfolyadék illetve forró olaj közegre is, speciális szelepszár-tömítésekkel. Szelepszár elmozdulás: 40mm, NA125, kvs=200 m³/h | 1890540
VXF61.9109 | Kétutú karimás szabályozószelep, PN40. Alkalmazható hűtőfolyadék illetve forró olaj közegre is, speciális szelepszár-tömítésekkel. Szelepszár elmozdulás: 40mm, NA125, kvs=200 m³/h | 2002810
VXF61.92 | Kétutú karimás szabályozószelep, PN40. Alkalmazható hűtőfolyadék illetve forró olaj közegre is, speciális szelepszár-tömítésekkel. Szelepszár elmozdulás: 40mm, NA150, kvs=300 m³/h | 2445860
VXF61.9209 | Kétutú karimás szabályozószelep, PN40. Alkalmazható hűtőfolyadék illetve forró olaj közegre is, speciális szelepszár-tömítésekkel. Szelepszár elmozdulás: 40mm, NA150, kvs=300 m³/h | 2558140
VXG41.1301 | Kétutú menetes szabályozószelep. PN16. Szelepszár elmozdulás:20mm. DN15/6,kv=1.6, ivóvízre DVGW minősítéssel | 66890
VXG41.1401 | Kétutú menetes szabályozószelep. PN16. Szelepszár elmozdulás:20mm. DN 15/10, kv = 2.5, ivóvízre DVGW minősítéssel | 66890
VXG41.15 | Kétutú menetes szabályozószelep. PN16. Szelepszár elmozdulás:20mm. DN 15, kv = 4,0 | 66890
VXG41.1501 | Kétutú menetes szabályozószelep. PN16. Szelepszár elmozdulás:20mm. DN 15, kv = 4.0, ivóvízre DVGW minősítéssel | 77250
VXG41.20 | Kétutú menetes szabályozószelep. PN16. Szelepszár elmozdulás:20mm. DN 20, kv = 6,3 | 77250
VXG41.2001 | Kétutú menetes szabályozószelep. PN16. Szelepszár elmozdulás:20mm. DN 20, kv = 6.3, ivóvízre DVGW minősítéssel | 89000
VXG41.25 | Kétutú menetes szabályozószelep. PN16. Szelepszár elmozdulás:20mm. DN 25, kv = 10 | 88160
VXG41.2501 | Kétutú menetes szabályozószelep. PN16. Szelepszár elmozdulás:20mm. DN 25, kv = 10 ivóvízre DVGW minősítéssel | 101030
VXG41.32 | Kétutú menetes szabályozószelep. PN16. Szelepszár elmozdulás:20mm. DN 32, kv = 16 | 97950
VXG41.3201 | Kétutú menetes szabályozószelep. PN16. Szelepszár elmozdulás:20mm. DN 32, kv = 16 ivóvízre DVGW minősítéssel | 112220
VXG41.40 | Kétutú menetes szabályozószelep. PN16. Szelepszár elmozdulás:20mm. DN 40, kv = 25 | 109710
VXG41.4001 | Kétutú menetes szabályozószelep. PN16. Szelepszár elmozdulás:20mm. DN 40, kv = 25 ivóvízre DVGW minősítéssel | 125100
VXG41.50 | Kétutú menetes szabályozószelep. PN16. Szelepszár elmozdulás:20mm. DN 50, kv = 40 | 122300
VXG41.5001 | Kétutú menetes szabályozószelep. PN16. Szelepszár elmozdulás:20mm. DN 50, kv = 40 ivóvízre DVGW minősítéssel | 141050
VXG44.15-0.25 | Kétutú menetes szabályozószelep. Szelepszár elmozdulás: 5.5mm. Alkalmazható keverőszelepként és osztószelepként is. PN16, DN15, kvs=0,25 | 31370
VXG44.15-0.4 | Kétutú menetes szabályozószelep. Szelepszár elmozdulás: 5.5mm. Alkalmazható keverőszelepként és osztószelepként is. PN16, DN15, kvs=0,4 | 31370
VXG44.15-0.63 | Kétutú menetes szabályozószelep. Szelepszár elmozdulás: 5.5mm. Alkalmazható keverőszelepként és osztószelepként is. PN16, DN15, kvs=0,63 | 31370
VXG44.15-1 | Kétutú menetes szabályozószelep. Szelepszár elmozdulás: 5.5mm. Alkalmazható keverőszelepként és osztószelepként is. PN16, DN15, kvs=1 | 31370
VXG44.15-1.6 | Kétutú menetes szabályozószelep. Szelepszár elmozdulás: 5.5mm. Alkalmazható keverőszelepként és osztószelepként is. PN16, DN15, kvs=1,6 | 31370
VXG44.15-2.5 | Kétutú menetes szabályozószelep. Szelepszár elmozdulás: 5.5mm. Alkalmazható keverőszelepként és osztószelepként is. PN16, DN15, kvs=2,5 | 31370
VXG44.15-4 | Kétutú menetes szabályozószelep. Szelepszár elmozdulás: 5.5mm. Alkalmazható keverőszelepként és osztószelepként is. PN16, DN15, kvs=4 | 31370
VXG44.20-6.3 | Kétutú menetes szabályozószelep. Szelepszár elmozdulás: 5.5mm. Alkalmazható keverőszelepként és osztószelepként is. PN16, DN20, kvs=6,3 | 33070
VXG44.25-10 | Kétutú menetes szabályozószelep. Szelepszár elmozdulás: 5.5mm. Alkalmazható keverőszelepként és osztószelepként is. PN16, DN25, kvs=10 | 38300
VXG44.32-16 | Kétutú menetes szabályozószelep. Szelepszár elmozdulás: 5.5mm. Alkalmazható keverőszelepként és osztószelepként is. PN16, DN32, kvs = 16 | 51980
VXG44.40-25 | Kétutú menetes szabályozószelep. Szelepszár elmozdulás: 5.5mm. Alkalmazható keverőszelepként és osztószelepként is. PN16, DN40, kvs=25 | 67270
VXG48.20 | Kétutú menetes szabályozószelep, PN16, szelepszár elmozdulás: 5.5mm, DN20, kvs=6,3 m³/h (min. rendelési mennyiség 20db) | 15280
VXG48.25 | Kétutú menetes szabályozószelep, PN16, szelepszár elmozdulás: 5.5mm, DN25, kvs=10 m³/h (min. rendelési mennyiség 12db) | 19290
VXG48.32 | Kétutú menetes szabályozószelep, PN16, szelepszár elmozdulás: 5.5mm, DN32, kvs=16 m³/h (min. rendelési mennyiség 10db) | 24740
VXG48.40 | Kétutú menetes szabályozószelep, PN16, szelepszár elmozdulás: 5.5mm, DN40, kvs=20 m³/h (min. rendelési mennyiség 5db) | 27150
VXI46.15/2 | Kétutú zónaszelep. 2.5mm szelepszár elmozdulás. PN16. Megengedhető közeghőmérséklet +2...110C°. Megengedett közeg víz vagy max 50% víz/glikol. Szeleptest anyaga Rg5. Alkalmazható szelepmozgatók: SFA..., SUA21/3, STA...,DN15, kvs=2,0 Beépíthető csak osztó alkalmazás | 6860
VXI46.20/2 | Kétutú zónaszelep. 2.5mm szelepszár elmozdulás. PN16. Megengedhető közeghőmérséklet +2...110C°. Megengedett közeg víz vagy max 50% víz/glikol. Szeleptest anyaga Rg5. Alkalmazható szelepmozgatók: SFA..., SUA21/3, STA…, DN20, kvs=3,5, Beépíthető csak osztó alkalmazás | 9530
VXI46.25/2 | Kétutú zónaszelep. 2.5mm szelepszár elmozdulás. PN16. Megengedhető közeghőmérséklet +2...110C°. Megengedett közeg víz vagy max 50% víz/glikol. Szeleptest anyaga Rg5. Alkalmazható szelepmozgatók: SFA..., SUA21/3, STA…, DN25, kvs=5,0, Beépíthető csak osztó alkalmazás | 10660
VXP45.10-0.25 | Kétutú szabályozószelep. Csak keverő alkalmazásban építhető be. 5.5mm szelepszár elmozdulás. PN16 nyomásosztály. Megengedhető közeghőmérséklet +2 … 110 C°. Megengedett közeg víz vagy max 50% víz/glikol. Szeleptest anyaga Rg5. DN 10, kvs = 0,25 | 13430
VXP45.10-0.4 | Kétutú szabályozószelep. Csak keverő alkalmazásban építhető be. 5.5mm szelepszár elmozdulás. PN16 nyomásosztály. Megengedhető közeghőmérséklet +2 … 110 C°. Megengedett közeg víz vagy max 50% víz/glikol. Szeleptest anyaga Rg5. DN 10, kvs = 0,4 | 13430
VXP45.10-0.63 | Kétutú szabályozószelep. Csak keverő alkalmazásban építhető be. 5.5mm szelepszár elmozdulás. PN16 nyomásosztály. Megengedhető közeghőmérséklet +2 … 110 C°. Megengedett közeg víz vagy max 50% víz/glikol. Szeleptest anyaga Rg5. DN 10, kvs = 0,63 | 13120
VXP45.10-1 | Kétutú szabályozószelep. Csak keverő alkalmazásban építhető be. 5.5mm szelepszár elmozdulás. PN16 nyomásosztály. Megengedhető közeghőmérséklet +2 … 110 C°. Megengedett közeg víz vagy max 50% víz/glikol. Szeleptest anyaga Rg5. DN 10, kvs = 1,0 | 13120
VXP45.10-1.6 | Kétutú szabályozószelep. Csak keverő alkalmazásban építhető be. 5.5mm szelepszár elmozdulás. PN16 nyomásosztály. Megengedhető közeghőmérséklet +2 … 110 C°. Megengedett közeg víz vagy max 50% víz/glikol. Szeleptest anyaga Rg5. DN 10, kvs = 1,6 | 13120
VXP45.15-2.5 | Kétutú szabályozószelep. Csak keverő alkalmazásban építhető be. 5.5mm szelepszár elmozdulás. PN16 nyomásosztály. Megengedhető közeghőmérséklet +2 … 110 C°. Megengedett közeg víz vagy max 50% víz/glikol. Szeleptest anyaga Rg5. DN 15, kvs = 2,5 | 15730
VXP45.20-4 | Kétutú szabályozószelep. Csak keverő alkalmazásban építhető be. 5.5mm szelepszár elmozdulás. PN16 nyomásosztály. Megengedhető közeghőmérséklet +2 … 110 C°. Megengedett közeg víz vagy max 50% víz/glikol. Szeleptest anyaga Rg5. DN 20, kvs = 4,0 | 18420
VXP45.25-10 | Kétutú szabályozószelep. Csak keverő alkalmazásban építhető be. 5.5mm szelepszár elmozdulás. PN16 nyomásosztály. Megengedhető közeghőmérséklet +2 … 110 C°. Megengedett közeg víz vagy max 50% víz/glikol. Szeleptest anyaga Rg5. DN 25, kvs = 10 | 32600
VXP45.25-6.3 | Kétutú szabályozószelep. Csak keverő alkalmazásban építhető be. 5.5mm szelepszár elmozdulás. PN16 nyomásosztály. Megengedhető közeghőmérséklet +2 … 110 C°. Megengedett közeg víz vagy max 50% víz/glikol. Szeleptest anyaga Rg5. DN 25, kvs = 6,3 | 29860
VXP45.32-16 | Kétutú szabályozószelep. Csak keverő alkalmazásban építhető be. 5.5mm szelepszár elmozdulás. PN16 nyomásosztály. Megengedhető közeghőmérséklet +2 … 110 C°. Megengedett közeg víz vagy max 50% víz/glikol. Szeleptest anyaga Rg5. DN 32, kvs = 16 | 42270
VXP45.40-25 | Kétutú szabályozószelep. Csak keverő alkalmazásban építhető be. 5.5mm szelepszár elmozdulás. PN16 nyomásosztály. Megengedhető közeghőmérséklet +2 … 110 C°. Megengedett közeg víz vagy max 50% víz/glikol. Szeleptest anyaga Rg5. DN 40, kvs = 25 | 54370
VXP47.10-0.25 | Kétutú szelep. Csak keverőszelepként építhető be. Szelepszár elmozdulás:2,5mm. PN16 nyomásosztály. Megengedhető közeghőmérséklet +2… 110 C°. Megengedhető közeg víz vagy max.60% víz/glikol. Szeleptest anyaga Rg5. DN 10, kv = 0,25 | 8720
VXP47.10-0.4 | Kétutú szelep. Csak keverőszelepként építhető be. Szelepszár elmozdulás:2,5mm. PN16 nyomásosztály. Megengedhető közeghőmérséklet +2… 110 C°. Megengedhető közeg víz vagy max.60% víz/glikol. Szeleptest anyaga Rg5. DN 10, kv = 0,4 | 8720
VXP47.10-0.63 | Kétutú szelep. Csak keverőszelepként építhető be. Szelepszár elmozdulás:2,5mm. PN16 nyomásosztály. Megengedhető közeghőmérséklet +2… 110 C°. Megengedhető közeg víz vagy max.60% víz/glikol. Szeleptest anyaga Rg5. DN 10, kv = 0,63 | 8520
VXP47.10-1 | Kétutú szelep. Csak keverőszelepként építhető be. Szelepszár elmozdulás:2,5mm. PN16 nyomásosztály. Megengedhető közeghőmérséklet +2… 110 C°. Megengedhető közeg víz vagy max.60% víz/glikol. Szeleptest anyaga Rg5. DN 10, kv = 1,0 | 8520
VXP47.10-1.6 | Kétutú szelep. Csak keverőszelepként építhető be. Szelepszár elmozdulás:2,5mm. PN16 nyomásosztály. Megengedhető közeghőmérséklet +2… 110 C°. Megengedhető közeg víz vagy max.60% víz/glikol. Szeleptest anyaga Rg5. DN 10, kv = 1,6 | 8520
VXP47.15-2.5 | Kétutú szelep. Csak keverőszelepként építhető be. Szelepszár elmozdulás:2,5mm. PN16 nyomásosztály. Megengedhető közeghőmérséklet +2… 110 C°. Megengedhető közeg víz vagy max.60% víz/glikol. Szeleptest anyaga Rg5. DN 15, kv = 2,5 | 10140
VXP47.20-4 | Kétutú szelep. Csak keverőszelepként építhető be. Szelepszár elmozdulás:2,5mm. PN16 nyomásosztály. Megengedhető közeghőmérséklet +2… 110 C°. Megengedhető közeg víz vagy max.60% víz/glikol. Szeleptest anyaga Rg5. DN 20, kv = 4,0 | 12000
WFC36.D080/002 | Cold water meter 1,5m3/h, 80mm, AMR | 22180
WFC36.D110/002 | Cold water meter 1,5m3/h, 110mm, AMR | 22180
WFC36.DBN | Bath cold water meter 1,5m3/h, AMR | 51650
WFC36.DVN/002 | Valve cold water meter 1,5m3/h, AMR | 44280
WFC36.DVNA/002 | Bath/Valve cold water meter 1,5m3/h, AMR | 30790
WFC36.E130/002 | Cold water meter 2,5m3/h, 130mm, AMR | 23480
WFC37.D080 | Cold water meter 1,5m3/h, 80mm, IrDA | 18840
WFC37.D110 | Cold water meter 1,5m3/h, 110mm, IrDA | 18840
WFC37.E130 | Cold water meter 2,5m3/h, 130mm, IrDA | 20900
WFH36.D080/002 | Hot water meter 1,5m3/h, 80mm, AMR | 23230
WFH36.D110/002 | Hot water meter 1,5m3/h, 110mm, AMR | 23230
WFH36.DBN | Bath hot water meter 1,5m3/h, AMR | 52710
WFH36.DVN/002 | Valve hot water meter 1,5m3/h, AMR | 45330
WFH36.DVNA/002 | Bath/Valve hot water meter 1,5m3/h, AMR | 31830
WFH36.E130/002 | Hot water meter 2,5m3/h, 130mm, AMR | 24500
WFH37.D080 | Hot water meter 1,5m3/h, 80mm, IrDA | 19880
WFH37.D110 | Hot water meter 1,5m3/h, 110mm, IrDA | 19880
WFH37.E130 | Hot water meter 2,5m3/h, 130mm, IrDA | 21910
WFK30.D080 | Vízmennyiségmérő (egysugaras), Hideg, Qn=1,5 m³/h, 80 mm | 5540
WFK30.D110 | Vízmennyiségmérő (egysugaras), Hideg, Qn=1,5 m³/h, 110 mm | 5540
WFK30.E130/002 | Vízmennyiségmérő (egysugaras), Hideg, Qn=4 m³/h, 130 mm | 9640
WFK40.D080 | Vízmennyiségmérő (egysugaras), Hideg, Qn=2,5 m³/h, 80 mm | 5020
WFK40.D110 | Vízmennyiségmérő (egysugaras), Hideg, Qn=2,5 m³/h, 110 mm | 5020
WFK40.E130 | Vízmennyiségmérő (egysugaras), Hideg, Qn=4 m³/h, 130 mm | 6280
WFM501-E000H0 | Szárnykerekes hőmennyiségmérő csak fűtés alkalmazásokhoz, Qn=0,6m3/h, direkt merülésű hőmérséklet érzékelő, 110mm beépítési hossz, 1,5 m érzékelő kábel hossz, 11 éves elem élettartam, kommunikációs modul csatlakoztatási lehetőség | 47750
WFM502-E000H0 | Szárnykerekes hőmennyiségmérő csak fűtés alkalmazásokhoz, Qn=1,5m3/h, direkt merülésű hőmérséklet érzékelő, 110mm beépítési hossz, 1,5 m érzékelő kábel hossz, 11 éves elem élettartam, kommunikációs modul csatlakoztatási lehetőség | 46150
WFM503-J000H0 | Szárnykerekes hőmennyiségmérő csak fűtés alkalmazásokhoz, Qn=2,5m3/h, direkt merülésű hőmérséklet érzékelő, 130mm beépítési hossz, 1,5 m érzékelő kábel hossz, 11 éves elem élettartam, kommunikációs modul csatlakoztatási lehetőség | 49080
WFM541-G000H0 | Szárnykerekes hőmennyiségmérő csak fűtés alkalmazásokhoz, Qn=0,6m3/h, direkt merülésű hőmérséklet érzékelő, 110mm beépítési hossz, 1,5 m érzékelő kábel hossz, 11 éves elem élettartam, beépített M-BUS kommunikációs modullal, 2db impulzus bemenettel | 58420
WFM542-C000H0 | Szárnykerekes hőmennyiségmérő csak fűtés alkalmazásokhoz, Qn=1,5m3/h, direkt merülésű hőmérséklet érzékelő, 80mm beépítési hossz, 1,5 m érzékelő kábel hossz, 11 éves elem élettartam, beépített M-BUS kommunikációs modullal, 2db impulzus bemenettel | 58420
WFM542-G000H0 | Szárnykerekes hőmennyiségmérő csak fűtés alkalmazásokhoz, Qn=1,5m3/h, direkt merülésű hőmérséklet érzékelő, 110mm beépítési hossz, 1,5 m érzékelő kábel hossz, 11 éves elem élettartam, beépített M-BUS kommunikációs modullal, 2db impulzus bemenettel | 58420
WFM543-L000H0 | Szárnykerekes hőmennyiségmérő csak fűtés alkalmazásokhoz, Qn=2,5m3/h, direkt merülésű hőmérséklet érzékelő, 130mm beépítési hossz, 1,5 m érzékelő kábel hossz, 11 éves elem élettartam, beépített M-BUS kommunikációs modullal, 2db impulzus bemenettel | 58420
WFM681-G000H0 | Szárnykerekes hőmennyiségmérő csak fűtés alkalmazásokhoz, Qn=0,6m3/h, direkt merülésű hőmérséklet érzékelő, 110mm beépítési hossz, 1,5 m érzékelő kábel hossz, 11 éves elem élettartam, AMR és WB kommunikációs modullal | 62420
WFM682-G000H0 | Szárnykerekes hőmennyiségmérő csak fűtés alkalmazásokhoz, Qn=1,5m3/h, direkt merülésű hőmérséklet érzékelő, 110mm beépítési hossz, 1,5 m érzékelő kábel hossz, 11 éves elem élettartam, AMR és WB kommunikációs modullal | 60540
WFM683-L000H0 | Szárnykerekes hőmennyiségmérő csak fűtés alkalmazásokhoz, Qn=2,5m3/h, direkt merülésű hőmérséklet érzékelő, 130mm beépítési hossz, 1,5 m érzékelő kábel hossz, 11 éves elem élettartam, AMR és WB kommunikációs modullal | 62940
WFN541-G000H0 | Szárnykerekes hőmennyiségmérő fűtés/hűtés alkalmazásokhoz, Qn=0,6m3/h, direkt merülésű hőmérséklet érzékelő, 110mm beépítési hossz, 1,5 m érzékelő kábel hossz, 11 éves elem élettartam, beépített M-BUS kommunikációs modullal, 2db impulzus bemenettel | 58420
WFN542-G000H0 | Szárnykerekes hőmennyiségmérő fűtés/hűtés alkalmazásokhoz, Qn=1,5m3/h, direkt merülésű hőmérséklet érzékelő, 110mm beépítési hossz, 1,5 m érzékelő kábel hossz, 11 éves elem élettartam, beépített M-BUS kommunikációs modullal, 2db impulzus bemenettel | 58420
WFN543-L000H0 | Szárnykerekes hőmennyiségmérő fűtés/hűtés alkalmazásokhoz, Qn=2,5m3/h, direkt merülésű hőmérséklet érzékelő, 130mm beépítési hossz, 1,5 m érzékelő kábel hossz, 11 éves elem élettartam, beépített M-BUS kommunikációs modullal, 2db impulzus bemenettel | 58420
WFN681-G000H0 | Szárnykerekes hőmennyiségmérő fűtés/hűtés alkalmazásokhoz, Qn=0,6m3/h, direkt merülésű hőmérséklet érzékelő, 110mm beépítési hossz, 1,5 m érzékelő kábel hossz, 11 éves elem élettartam, AMR és WB kommunikációs modullal | 62420
WFN682-G000H0 | Szárnykerekes hőmennyiségmérő fűtés/hűtés alkalmazásokhoz, Qn=1,5m3/h, direkt merülésű hőmérséklet érzékelő, 110mm beépítési hossz, 1,5 m érzékelő kábel hossz, 11 éves elem élettartam, AMR és WB kommunikációs modullal | 60540
WFN683-L000H0 | Szárnykerekes hőmennyiségmérő fűtés/hűtés alkalmazásokhoz, Qn=2,5m3/h, direkt merülésű hőmérséklet érzékelő, 130mm beépítési hossz, 1,5 m érzékelő kábel hossz, 11 éves elem élettartam, AMR és WB kommunikációs modullal | 62940
WFW30.D080 | Vízmennyiségmérő (egysugaras), Meleg, Qn=1,5 m³/h, 80 mm | 6400
WFW30.D110 | Vízmennyiségmérő (egysugaras), Meleg, Qn=1,5 m³/h, 110 mm | 6400
WFW30.E130/002 | Vízmennyiségmérő (egysugaras), Meleg, Qn=4 m³/h, 130 mm | 10740
WFW40.D080 | Vízmennyiségmérő (egysugaras),Meleg, Qn=2,5 m³/h, 80 mm | 5090
WFW40.D110 | Vízmennyiségmérő (egysugaras), Meleg, Qn=2,5 m³/h, 110 mm | 5090
WFW40.E130 | Vízmennyiségmérő (egysugaras), Meleg, Qn=4 m³/h, 130 mm | 6590
WFZ.B4 | Cover IV for Wxx2 water meter | 3840
WFZ.B6-1 | Cover, chrome-plated, thrust tube | 2710
WFZ.B6-2 | Cover (RF), silver met. , thrust tube | 3720
WFZ.BS-AL | Seal set WFZ16.AL(1Pak á 10St) | 4310
WFZ.BS-MO | Replacement seals WFZ16.MO (10 pcs.) | 1180
WFZ.BZES | Bath meter replacing piece ¾"x44 | 4790
WFZ.IRDA-USB | Infravörös kommunikációs egység költségosztók és egyéb mérőeszközök programozásához, USB csatlakozással | 69370
WFZ.MBM-USB | M-BUS mini központ WT.16 típusú network node-ok kábeles kiolvasásához USB csatlakozással | 143200
WFZ.MBUSSET | M-bus cabel | 4280
WFZ.P | Self-lock seal with sealing wire | 1600
WFZ.PS | Rádiófrekvenciás mérőkészülékek rádiójelének indító eszköze | 49900
WFZ.R110 | Bypass darab 110mm | 1670
WFZ.R130 | Bypass darab 130mm | 3040
WFZ.R15/LGA | Hollandi pár tömítéssel 1/2" réz (WFZ.R2) DN15 hőmennyiségmérőkhöz, vízmérőkhöz | 1220
WFZ.R2 | Vízóra-hollandi pár, 3/4"-1/2" Qn=1,5 m³/h vízórákhoz | 1500
WFZ.R20/LGA | Hollandi pár tömítéssel 3/4" réz DN20 hőmennyiségmérőkhöz, vízmérőkhöz | 2050
WFZ.R2-1 | Vízóra-hollandi pár, 1"-3/4" Qn=2,5 m³/h vízórákhoz | 3900
WFZ.R25/LGA | Hollandi pár tömítéssel 1" réz DN25 hőmennyiségmérőkhöz | 4650
WFZ.R80 | Bypass darab 80mm | 1350
WFZ.USB-1 | Special adapter RS-232 to USB | 28320
WFZ.W | Mounting kit for washstand water meters | 3720
WFZ.Z | Mounting kit for faucet water meters | 3270
WFZ2.FN15 | Flow direction conv. ½", chrome-plated | 70950
WFZ2.FN18 | Flow direction conv. ¾", chrome-plated | 63070
WFZ2.FN22 | Flow direction conv. 1", chrome-plated | 63070
WFZ2.MS | Central piece, complete | 810
WFZ2.SN1540 | Connection set ½", 40mm, chrome-plated | 5450
WFZ2.SN1590 | Connection set ½", 90mm, chrome-plated | 17300
WFZ2.SN1840 | Connection set ¾", 40mm, chrome-plated | 5450
WFZ2.SN1890 | Connection set ¾", 90mm, chrome-plated | 11080
WFZ2.SN2240 | Connection set 1", 40mm, chrome-plated | 11620
WFZ2.SN2290 | Connection set 1", 90mm, chrome-plated | 17300
WFZ2.SR15 | Universal riser pipe B ½", 5 pcs | 17570
WFZ2.SR18 | Universal riser pipe B ¾", 5 pcs | 17570
WFZ2.VN25 | Extension for vm,25mm,chromeplated,10pcs | 19010
WFZ31 | M-BUS adapter WF.30.. típusú vízmérőkhöz | 15790
WFZ43 | NAMUR impulzus modul WF.40.. vízmérőkhöz | 5970
WFZ44 | REED impulzus modul WF.40.. vízmérőkhöz | 4600
WFZ51 | M-BUS adapter WF.5.. típusú szárnykerekes hőmennyiségmérőkhöz | 30690
WFZ56.OK | AMR rádió adpater WFM5... típusú hőmennyiségmérőkhöz belső antennával | 35370
WFZ566.OK | Walk By rádió adpater WFM5... típusú hőmennyiségmérőkhöz belső antennával | 36250
WFZ661 | RF rádió adapter WF.30.. vízmérőkhöz, S- és C-mód | 17960
WFZ662 | WFZ662 RF modul WFM50…/WFN50... hőmennyiségmérőkhöz AMR és WB kommunikációval | 35370
WFZW.B1 | Cover round, chrome-plated, od 140mm | 6090
WHE502-D10 | Költségosztó kommunikációs interfész nélkül, 2-érzékelő, elem merülés figyelmeztetés, nyári kikapcsolás 06/01 és 08/31 között, határnap 12/31 | 6210
WHE542-0001S | Költségosztó walk-by vagy AMR rádiós interfésszel, 2-érzékelő, határnap 12/31, kiolvasás típusa: WalkBy, havi, S-mód | 12450
WHE542-D100S | Költségosztó walk-by vagy AMR rádiós interfésszel, 2-érzékelő, elem merülés figyelmeztetés, nyári kikapcsolás 06/01 és 08/31 között, határnap 12/31, kiolvasás típusa: WalkBy, éves, S-mód | 12450
WHE542-D291S | Költségosztó walk-by vagy AMR rádiós interfésszel, 2-érzékelő, elem merülés figyelmeztetés, nyári kikapcsolás 06/01 és 09/30 között, határnap 09/30, kiolvasás típusa: WalkBy, havi, S-mód | 12450
WHE632-D292C | Költségosztó walk-by vagy AMR rádiós interfésszel, 2-érzékelő, elem merülés figyelmeztetés, nyári kikapcsolás 06/01 és 09/30 között, határnap 09/30, kiolvasás típusa: WalkBy, havi, C-mód | 12450
WMC36.E | Capsule cold water meter 2.5m3/h, AMR | 27810
WMC37.D | Capsule cold water meter 1.5m3/h, IrDA | 22110
WMC37.E | Capsule cold water meter 2.5m3/h, IrDA | 24420
WME.EINPUTZ1 | Plaster aid complete | 940
WME.FLDICHT | Gasket 56 x 47 x 2,1 | 330
WME.G20/H | EAT length 80mm IG 3/4" | 15270
WME.G20/OV/H | 2"-EAT socket housing, G ¾", 80mm | 5560
WME.G22 | EAT 1" AG, Baulength 130 mm f. MK Qn 2,5 | 25340
WME.L15/H | EAT length 110mm AG 1/2"15 Löt | 13680
WME.L15/OV/H | 2"-EAT socket, solder 15, G ½", 110mm | 5560
WME.L18/H | EAT length 110mm AG 3/4" 18 Löt | 13930
WME.L18/OV/H | 2"-EAT socket, solder 18, G ¾", 110mm | 5560
WME.L22/H | EAT length 130mm 22 Löt H | 11100
WME.L22/OV/H | 2"-EAT socket, solder 22, G ¾", 130mm | 6340
WME.PRODICHT | Profie sealing ring 57x46x4mm for 2"-EAT | 180
WME.VRING | Closure for 2"-EAT | 2180
WME5000N0011:00V00 | WME5-Q3 2,5m³/h 080 cold AMR-WB-S QUN | 22150
WME5000N1011:00V00 | WME5-Q3 2,5m³/h 110 cold AMR-WB-S QUN | 22150
WME5000N2011:00V00 | WME5-Q3 4,0m³/h 130 cold AMR-WB-S QUN | 23420
WME5000N4111:00V00 | WME5-Q3 2,5m³/h IST cold AMR-WB-S QUN | 25240
WME5000N6011:00V00 | WME5-Q3 2,5m³/h A34 cold AMR-WB-S QUN | 25240
WME5000N8111:00V00 | WME5-Q3 2,5m³/h TE1 cold AMR-WB-S QUN | 25240
WME5000NA111:00V00 | WME5-Q3 2,5m³/h MOC cold AMR-WB-S QUN | 25240
WME5000NC111:00V00 | WME5-Q3 2,5m³/h MET cold AMR-WB-S QUN | 25240
WME5000NE011:00V00 | WME5-Q3 2,5m³/h HT2 cold AMR-WB-S QUN | 25240
WME5000NJ011:00V00 | WME5-Q3 2,5m³/h MB3 cold AMR-WB-S QUN | 25240
WME5000NT011:00V00 | WME5-Q3 2,5m³/h DM1 cold AMR-WB-S QUN | 25240
WME5000NV011:00V00 | WME5-Q3 2,5m³/h MUK cold AMR-WB-S QUN | 25240
WME5000NW011:00V00 | WME5-Q3 2,5m³/h WE1 cold AMR-WB-S QUN | 25240
WME5000NX011:00V00 | WME5-Q3 2,5m³/h WGU cold AMR-WB-S QUN | 25240
WME5000T0011:00V00 | WME5-Q3 2,5m³/h 080 cold AMR-WB-C QUN | 22150
WME5000T1011:00V00 | WME5-Q3 2,5m³/h 110 cold AMR-WB-C QUN | 22150
WME5000T2011:00V00 | WME5-Q3 4,0m³/h 130 cold AMR-WB-C QUN | 23420
WME5000T4111:00V00 | WME5-Q3 2,5m³/h IST cold AMR-WB-C QUN | 25240
WME5000T6011:00V00 | WME5-Q3 2,5m³/h A34 cold AMR-WB-C QUN | 25240
WME5000T8111:00V00 | WME5-Q3 2,5m³/h TE1 cold AMR-WB-C QUN | 25240
WME5000TA111:00V00 | WME5-Q3 2,5m³/h MOC cold AMR-WB-C QUN | 25240
WME5000TC111:00V00 | WME5-Q3 2,5m³/h MET cold AMR-WB-C QUN | 25240
WME5000TE011:00V00 | WME5-Q3 2,5m³/h HT2 cold AMR-WB-C QUN | 25240
WME5000TJ011:00V00 | WME5-Q3 2,5m³/h MB3 cold AMR-WB-C QUN | 25240
WME5000TT011:00V00 | WME5-Q3 2,5m³/h DM1 cold AMR-WB-C QUN | 25240
WME5000TV011:00V00 | WME5-Q3 2,5m³/h MUK cold AMR-WB-C QUN | 25240
WME5000TW011:00V00 | WME5-Q3 2,5m³/h WE1 cold AMR-WB-C QUN | 25240
WME5000TX011:00V00 | WME5-Q3 2,5m³/h WGU cold AMR-WB-C QUN | 25240
WME5001N0011:00V00 | WME5-Q3 2,5m³/h 080 hot AMR-WB-S QUN | 22150
WME5001N1011:00V00 | WME5-Q3 2,5m³/h 110 hot AMR-WB-S QUN | 22150
WME5001N2011:00V00 | WME5-Q3 4,0m³/h 130 hot AMR-WB-S QUN | 23420
WME5001N4111:00V00 | WME5-Q3 2,5m³/h IST hot AMR-WB-S QUN | 25240
WME5001N6011:00V00 | WME5-Q3 2,5m³/h A34 hot AMR-WB-S QUN | 25240
WME5001N8111:00V00 | WME5-Q3 2,5m³/h TE1 hot AMR-WB-S QUN | 25240
WME5001NA111:00V00 | WME5-Q3 2,5m³/h MOC hot AMR-WB-S QUN | 25240
WME5001NC111:00V00 | WME5-Q3 2,5m³/h MET hot AMR-WB-S QUN | 25240
WME5001NE011:00V00 | WME5-Q3 2,5m³/h HT2 hot AMR-WB-S QUN | 25240
WME5001NJ011:00V00 | WME5-Q3 2,5m³/h MB3 hot AMR-WB-S QUN | 25240
WME5001NT011:00V00 | WME5-Q3 2,5m³/h DM1 hot AMR-WB-S QUN | 25240
WME5001NV011:00V00 | WME5-Q3 2,5m³/h MUK hot AMR-WB-S QUN | 25240
WME5001NW011:00V00 | WME5-Q3 2,5m³/h WE1 hot AMR-WB-S QUN | 25240
WME5001NX011:00V00 | WME5-Q3 2,5m³/h WGU hot AMR-WB-S QUN | 25240
WME5001T0011:00V00 | WME5-Q3 2,5m³/h 080 hot AMR-WB-C QUN | 22150
WME5001T1011:00V00 | WME5-Q3 2,5m³/h 110 hot AMR-WB-C QUN | 22150
WME5001T2011:00V00 | WME5-Q3 4,0m³/h 130 hot AMR-WB-C QUN | 23420
WME5001T4111:00V00 | WME5-Q3 2,5m³/h IST hot AMR-WB-C QUN | 25240
WME5001T6011:00V00 | WME5-Q3 2,5m³/h A34 hot AMR-WB-C QUN | 25240
WME5001T8111:00V00 | WME5-Q3 2,5m³/h TE1 hot AMR-WB-C QUN | 25240
WME5001TA111:00V00 | WME5-Q3 2,5m³/h MOC hot AMR-WB-C QUN | 25240
WME5001TC111:00V00 | WME5-Q3 2,5m³/h MET hot AMR-WB-C QUN | 25240
WME5001TE011:00V00 | WME5-Q3 2,5m³/h HT2 hot AMR-WB-C QUN | 25240
WME5001TJ011:00V00 | WME5-Q3 2,5m³/h MB3 hot AMR-WB-C QUN | 25240
WME5001TT011:00V00 | WME5-Q3 2,5m³/h DM1 hot AMR-WB-C QUN | 25240
WME5001TV011:00V00 | WME5-Q3 2,5m³/h MUK hot AMR-WB-C QUN | 25240
WME5001TW011:00V00 | WME5-Q3 2,5m³/h WE1 hot AMR-WB-C QUN | 25240
WME5001TX011:00V00 | WME5-Q3 2,5m³/h WGU hot AMR-WB-C QUN | 25240
WMH36.D | Capsule hot water meter 1.5m3/h, AMR | 26500
WMH36.D/002 | Capsule hot water meter 1.5m3/h, AMR | 25450
WMH36.E | Capsule hot water meter 2.5m3/h, AMR | 28810
WMH37.D | Capsule hot water meter 1.5m3/h, IrDA | 23160
WMH37.E | Capsule hot water meter 2.5m3/h, IrDA | 25580
WMK10.D/002 | Capsule cold water meter 1.5m3/h | 10460
WMW10.D/002 | Capsule hot water meter 1.5m3/h | 11570
WMZ.BK | Blind cap for trim, coated grey metallic | 1830
WMZ.DR | Spacer ring for capsule meters | 430
WMZ.K4 | Installation key for capsule meter | 18320
WMZ.K5 | Montageschlüssel Messkapsel-Wasserzähler | 28880
WRI982 | WRI982 Synco Living mérőeszköz modul | 37250
WSB515-0A/LGA | Qn=1,5(0.6)m3/h kompozit mérőcső, 110mm beépítési hossz, PN16, NA15 G3/4" 1,5m érzékelő kábel, 45mm x 5.2mm Pt500 érzékelő, 6 év telep élettartam, kWh kijelzés, Hűtés | 62000
WSB515-0E/LGA | Qn=1,5(0.6)m3/h kompozit mérőcső, 110mm beépítési hossz, PN16, NA15 G3/4", 1,5m érzékelő kábel, 45mm x 5.2mm Pt500 érzékelő, 11 év telep élettartam, kWh kijelzés, Hűtés | 66990
WSB515-BA/LGA | Qn=1,5(0.6)m3/h kompozit mérőcső, 110mm beépítési hossz, PN16, NA15 G3/4" 1,5m érzékelő kábel, 45mm x 5.2mm Pt500 érzékelő, 6 év telep élettartam, kWh kijelzés, Hűtés, MBUS kommunikáció | 69050
WSB515-BE/LGA | Qn=1,5(0.6)m3/h kompozit mérőcső, 110mm beépítési hossz, PN16, NA15 G3/4" 1,5m érzékelő kábel, 45mm x 5.2mm Pt500 érzékelő, 11 év telep élettartam, kWh kijelzés, Hűtés, MBUS kommunikáció | 75200
WSB515-FE/LGA | Qn=1,5(0.6)m3/h kompozit mérőcső, 110mm beépítési hossz, PN16, NA15 G3/4" 1,5m érzékelő kábel, 45mm x 5.2mm Pt500 érzékelő, 11 év telep élettartam, kWh kijelzés, Hűtés, Radio wireless Mbus (walk-by meter reading) | 90110
WSB525-0A/LGA | Qn=2,5m3/h kompozit mérőcső, 130mm beépítési hossz, PN16, NA20 G3/4" 1,5m érzékelő kábel, 45mm x 5.2mm Pt500 érzékelő, 6 év telep élettartam, kWh kijelzés, Hűtés | 65090
WSB525-0E/LGA | Qn=2,5m3/h kompozit mérőcső, 130mm beépítési hossz, PN16, NA20 G3/4" 1,5m érzékelő kábel, 45mm x 5.2mm Pt500 érzékelő, 11 év telep élettartam, kWh kijelzés, Hűtés | 71230
WSB525-BA/LGA | Qn=2,5m3/h kompozit mérőcső, 130mm beépítési hossz, PN16, NA20 G3/4" 1,5m érzékelő kábel, 45mm x 5.2mm Pt500 érzékelő, 6 év telep élettartam, kWh kijelzés, Hűtés, MBUS kommunikáció | 71520
WSB525-BE/LGA | Qn=2,5m3/h kompozit mérőcső, 130mm beépítési hossz, PN16, NA20 G3/4" 1,5m érzékelő kábel, 45mm x 5.2mm Pt500 érzékelő, 11 év telep élettartam, kWh kijelzés, Hűtés, MBUS kommunikáció | 78470
WSB525-FE/LGA | Qn=2,5m3/h kompozit mérőcső, 130mm beépítési hossz, PN16, NA20 G3/4" 1,5m érzékelő kábel, 45mm x 5.2mm Pt500 érzékelő, 11 év telep élettartam, kWh kijelzés, Hűtés, Radio wireless Mbus (walk-by meter reading) | 92940
WSB615-0A/LGA | Qn=1,5(0,6)m3/h 110mm beépítési hossz, PN16, NA15 G3/4" 1,5m érzékelő kábel, 28/45mm M10x1 Pt500 érzékelő, 6 év telep élettartam, kWh kijelzés, Hűtés, (2WR6-1.5H helyett) | 75910
WSB615-BA/LGA | Qn=1,5(0,6)m3/h 110mm beépítési hossz, PN16, NA15 G3/4" 1,5m érzékelő kábel, 28/45mm M10x1 Pt500 érzékelő, 6 év telep élettartam, kWh kijelzés, Hűtés, MBUS, (2WR6-1.5H/MBUS helyett) | 80860
WSB615-FE/LGA | Qn=1,5(0,6)m3/h 110mm beépítési hossz, PN16, NA15 G3/4" 1,5m érzékelő kábel, 28/45mm M10x1 Pt500 érzékelő, 11 év telep élettartam, kWh kijelzés, Hűtés, Radio wireless Mbus (walk-by meter reading) | 98740
WSB625-0A/LGA | Qn=2,5m3/h 130mm beépítési hossz, PN16, NA20 G1" 1,5m érzékelő kábel, 28/45mm M10x1 Pt500 érzékelő, 6 év telep élettartam, kWh kijelzés, Hűtés, (2WR6-2.5H helyett) | 78180
WSB625-BA/LGA | Qn=2,5m3/h 130mm beépítési hossz, PN16, NA20 G1" 1,5m érzékelő kábel, 28/45mm M10x1 Pt500 érzékelő, 6 év telep élettartam, kWh kijelzés, Hűtés, MBUS, (2WR6-2.5H/MBUS helyett) | 82480
WSB625-FE/LGA | Qn=2,5m3/h 130mm beépítési hossz, PN16, NA20 G1" 1,5m érzékelő kábel, 28/45mm M10x1 Pt500 érzékelő, 11 év telep élettartam, kWh kijelzés, Hűtés, Radio wireless Mbus (walk-by meter reading) | 100410
WSM515-0A/LGA | Qn=1,5(0.6)m3/h kompozit mérőcső, 110mm beépítési hossz, PN16, NA15 G3/4" 1,5m érzékelő kábel, 45mm x 5.2mm Pt500 érzékelő, 6 év telep élettartam, kWh kijelzés, Fűtés | 54320
WSM515-0E/LGA | Qn=1,5(0.6)m3/h kompozit mérőcső, 110mm beépítési hossz, PN16, NA15 G3/4", 1,5m érzékelő kábel, 45mm x 5.2mm Pt500 érzékelő, 11 év telep élettartam, kWh kijelzés, Fűtés | 59310
WSM515-BA/LGA | Qn=1,5(0.6)m3/h kompozit mérőcső, 110mm beépítési hossz, PN16, NA15 G3/4" 1,5m érzékelő kábel, 45mm x 5.2mm Pt500 érzékelő, 6 év telep élettartam, kWh kijelzés, Fűtés, MBUS kommunikáció | 61380
WSM515-BE/LGA | Qn=1,5(0.6)m3/h kompozit mérőcső, 110mm beépítési hossz, PN16, NA15 G3/4" 1,5m érzékelő kábel, 45mm x 5.2mm Pt500 érzékelő, 11 év telep élettartam, kWh kijelzés, Fűtés, MBUS kommunikáció | 67520
WSM515-FE/LGA | Qn=1,5(0.6)m3/h kompozit mérőcső, 110mm beépítési hossz, PN16, NA15 G3/4" 1,5m érzékelő kábel, 45mm x 5.2mm Pt500 érzékelő, 11 év telep élettartam, kWh kijelzés, Fűtés, Radio wireless Mbus (walk-by meter reading) | 82440
WSM525-0A/LGA | Qn=2,5m3/h kompozit mérőcső, 130mm beépítési hossz, PN16, NA20 G3/4" 1,5m érzékelő kábel, 45mm x 5.2mm Pt500 érzékelő, 6 év telep élettartam, kWh kijelzés, Fűtés | 57420
WSM525-0E/LGA | Qn=2,5m3/h kompozit mérőcső, 130mm beépítési hossz, PN16, NA20 G3/4" 1,5m érzékelő kábel, 45mm x 5.2mm Pt500 érzékelő, 11 év telep élettartam, kWh kijelzés, Fűtés | 63550
WSM525-BA/LGA | Qn=2,5m3/h kompozit mérőcső, 130mm beépítési hossz, PN16, NA20 G3/4" 1,5m érzékelő kábel, 45mm x 5.2mm Pt500 érzékelő, 6 év telep élettartam, kWh kijelzés, Fűtés, MBUS kommunikáció | 63840
WSM525-BE/LGA | Qn=2,5m3/h kompozit mérőcső, 130mm beépítési hossz, PN16, NA20 G3/4" 1,5m érzékelő kábel, 45mm x 5.2mm Pt500 érzékelő, 11 év telep élettartam, kWh kijelzés, Fűtés, MBUS kommunikáció | 70800
WSM525-FE/LGA | Qn=2,5m3/h 130mm beépítési hossz, PN16, NA20 G1" 1,5m érzékelő kábel, 28/45mm M10x1 Pt500 érzékelő, 11 év telep élettartam, kWh kijelzés, Fűtés Radio wireless Mbus (walk-by meter reading) | 92740
WSM525-FE/LGA | Qn=2,5m3/h kompozit mérőcső, 130mm beépítési hossz, PN16, NA20 G3/4" 1,5m érzékelő kábel, 45mm x 5.2mm Pt500 érzékelő, 11 év telep élettartam, kWh kijelzés, Fűtés, Radio wireless Mbus (walk-by meter reading) | 85270
WSM615-0A/LGA | Qn=1,5(0,6)m3/h 110mm beépítési hossz, PN16, NA15 G3/4" 1,5m érzékelő kábel, 28/45mm M10x1 Pt500 érzékelő, 6 év telep élettartam, kWh kijelzés, Fűtés, (2WR6-1.5 helyett) | 68240
WSM615-BA/LGA | Qn=1,5(0,6)m3/h 110mm beépítési hossz, PN16, NA15 G3/4" 1,5m érzékelő kábel, 28/45mm M10x1 Pt500 érzékelő, 6 év telep élettartam, kWh kijelzés, Fűtés, MBUS, (2WR6-1.5/MBUS hleyett) | 73190
WSM615-FE/LGA | Qn=1,5(0,6)m3/h 110mm beépítési hossz, PN16, NA15 G3/4" 1,5m érzékelő kábel, 28/45mm M10x1 Pt500 érzékelő, 11 év telep élettartam, kWh kijelzés, Fűtés, Radio wireless Mbus (walk-by meter reading) | 91070
WSM625-0A/LGA | Qn=2,5m3/h 130mm beépítési hossz, PN16, NA20 G1" 1,5m érzékelő kábel, 28/45mm M10x1 Pt500 érzékelő, 6 év telep élettartam, kWh kijelzés, Fűtés, (2WR6-2.5 helyett) | 70510
WSM625-BA/LGA | Qn=2,5m3/h 130mm beépítési hossz, PN16, NA20 G1" 1,5m érzékelő kábel, 28/45mm M10x1 Pt500 érzékelő, 6 év telep élettartam, kWh kijelzés, Fűtés, MBUS, (2WR6-2.5/MBUS helyett) | 74810
WSW5-SICA:BCG | ACT50-HCA paraméterező szoftver WHE5… költségosztókhoz | 47270
WSW5-SIKC:BCG | WHE5… költségosztók Kc-érték adatbázisa | 47270
WTV531-GA5060 | MBUS level converter és központ 60 vezetékes és 500 rádiós mérőeszköz M-BUS csatlakoztatásához, helyi számítógépes kiolvasás, 24V AC/DC | 158360
WTV676-HB6035 | MBUS központ beépített memória kártyával és web szerverrel, távkiolvasási lehetőséggel, 20 mérőeszköz közvetlen csatlakoztatással, 250 vezetékes és 2500 rádiós mérőeszköz csatlakoztatásához (level converterek szükségesek), 24 V AC/DC | 395230
WTX660-E05060 | Jeltovábbító mérőműszerek RF adatgyűjtéséhez, 230V AC | 132280
WTZ.BAT | Tartalék elem WTT16… típusú network node-hoz (3,6V / 13 Ah) | 14030
WTZ.K232 | RS-232 cable, 2 m | 10700
WTZ.RM/SI | AMR rendszer RF rádió modul paraméterezéshez és kiolvasáshoz | 670300
WTZ.WBSET-2/PC-SI | WalkBy (S-mód) kiolvasó szett | 509360
WZM-V110 | Adapter set G ¾"x1", 80-110mm | 6450
WZM-V130 | Extension set G ¾"xG ¾", 110-130mm | 5540
WZM-V165 | Extension set G ¾"xG ¾",110-165mm | 15720
WZM-V190 | Extension set G ¾"xG 1", 110-190mm | 15720
WZR-MB/LGA | M-bus modul 2WR5 mérőhöz | 47980
WZR-OP-USB/LGA | Optikai olvasó fej ultrahangos hőmennyiségmérőkhöz USB csatlakozóval | 196080
WZR-P2/LGA | Impulzus modul 2WR5 mérőhöz | 38050
WZT-A12 | Adapter direkt merülési érzékelőhöz (28-38-45mm érzékelőkhöz) M10x1-G1/2" réz | 3870
WZT-A12/LGA | Átalakító adapter direkt merülési érzékelőhöz (28-38-45mm érzékelőkhöz) M10x1-G1/2" réz | 3980
WZT-G10/LGA | Karmantyú M10x1mm hegeszthető | 2100
WZT-S100/LGA | Védőcső 100mm G1/2" rozsdamentes | 10180
WZT-S105 | Merülő hüvely a 10 méteres érzékelőhöz (WZU5_45100), 105 mm hossz, Ø 6 mm átmérő, rögzítőcsavarok | 25920
WZT-S150/LGA | Védőcső 150mm G1/2" rozsdamentes | 13150
WZU-485D MOD | ModBus modul (ModBus-RTU) | 53450
WZU-485E-BAC/LGA | BacNet modul T550 mérőkhöz és UC50 számítóműhöz | 91040
WZU-485E-MOD/LGA | ModBus modul T550 mérőkhöz és UC50 számítóműhöz | 91040
WZU5-1050 | Pt500 érzékelő pár 5 méteres vezeték hossz 10 m3/h-tól | 56210
WZU5-1550 | Pt500 érzékelő pár 150mm benyúlás 5 méteres vezeték hossz | 71950
WZU5-1550/LGA | Pt500 hőmérséklet érzékelő pár 6mm/150mm/5méter | 71950
WZU5-45100 | Pt500 érzékelő pár 10 méteres vezetékhossz, 105 mm hossz, Ø 6 mm átmérő | 60750
WZU5-4550 | Pt500 érzékelő pár 5 méteres vezeték hossz 6m3/h-ig | 38980
WZU-AC230-15/LGA | AC240V tápmodul T550 mérőkhöz és UC50 számítóműhöz, 1,5m kábel | 28800
WZU-ACDC24-00/LGA | AC24V tápmodul T550 mérőkhöz és UC50 számítóműhöz | 33420
WZU-AM | Analóg modul UH50/T550 hőmennyiségmérőhöz 0..10V, 0..20mA, 4..20mA kimenet, 2db kimenet/modul (energia, térfogatáram, hőmérséklet vagy hőm. különbség arányos jel) mérőnként 2 modul is használható.. | 200490
WZU-AM/LGA | Analóg modul T550 mérőkhöz és UC50 számítóműhöz | 221050
WZU-BA+Gum/LGA | 6 éves élettartamú akku pack T550 mérőkhöz tartóval | 8900
WZU-BC+Gum/LGA | 11 éves élettartamú akku pack T550 mérőkhöz tartóval | 21250
WZU-BD/LGA | 16 éves élettartamú tartós telep T550 mérőkhöz | 23300
WZU-MB G4/LGA | M-bus modul T550 mérőkhöz és UC50 számítóműhöz | 19540
WZU-MI/LGA | M-bus modul T550 mérőhöz 2db impulzus bemenettel | 31100
WZU-P2/LGA | Impulzus modul T550 mérőkhöz és UC50 számítóműhöz | 12710
WZU-RF/LGA | Rádió modul T550 mérőkhöz 868MHz EN13757-4 | 55690
WZU-RM/LGA | Rádió modul T550 mérőhöz 433MHz, 2db impulzus bemenettel | 72700
Z155/100 | Z155/100 Blank flange | 60950
Z155/15F | Z155/15F Blank flange | 27080
Z155/20F | Z155/20F Blank flange | 29660
Z155/25F | Z155/25F Blank flange | 32670
Z155/32F | Z155/32F Blank flange | 35190
Z155/40 | Z155/40 Blank flange | 38010
Z155/50 | Z155/50 Blank flange | 40840
Z155/65 | Z155/65 Blank flange | 44600
Z155/80 | Z155/80 Blank flange | 48070
Z366 | Z366 Heating resistor | 57170
ZM100/A | ZM100/A Housing | 41470
ZM101/A | ZM101/A Housing | 53720
ZM110 | ZM110 Housing | 16680
ZM111 | ZM111 Housing | 27830
ZM120/A | ZM120/A Housing | 50570
ZM121/A | ZM121/A Housing | 55600
ZM150 | ZM150 Housing | 97070
ZM200/A | ZM200/A Housing | 76020
ZM210 | ZM210 Housing | 35190
ZM220/A | ZM220/A Housing | 96440
ZM250 | Csatlakozódoboz magnetikus szelephez | 126600

## Kapcsolat
Kapcsolattartás | Tel. / e-mail | QR
Building Technologies
Medveczky András | Tel.: 06 1 471 1390
ágazat igazgató BT CPS | andras.medveczky@siemens.com
Kis- és nagykereskedelem
Várföldi Róbert | Tel.: 06 1 471 1397
kereskedelmi vezető | robert.varfoldi@siemens.com
Mobil: 06 70 33 00 143
Szűcs Péter | Tel.: 06 1 471 1394
értékesítési mérnök | szucs.peter@siemens.com
Budapest és | Mobil: 06 30 371 7262
Kelet - Magyarország
Desigo, Climatix termékek, Rendszerház partnerek
Kántor Zoltán | Tel.: 06 1 471 1369
műszaki támogató | zoltan.kantor@siemens.com
értékesítési mérnök | Mobil: 06 30 996 6500
KNX épületautomatika, Tüzeléstechnika
Guszt Péter | Tel.: 06 1 471 1393
értékesítési mérnök | peter.guszt@siemens.com
Mobil: 06 30 230 8565
Műszaki információ, árajánlatok
Túri Péter | Tel.: 06 1 471 1354
műszaki támogató | peter.turi@siemens.com
Synco termékek | Mobil: 06 30 589 6907
Erhardt Tamás | Tel.: 06 1 471 1355
értékesítési mérnök | tamas.erhardt@siemens.com
projekt értékesítés | Mobil: 06 70 400 3918
Rendelésfelvétel, visszaigazolás, számlázás, raktárkészlet információ
Barcza Julianna | Tel.: 06 1 471 1308
julianna.barcza@siemens.com
Bősz Ferenc | Tel.: 06 1 471 1306
ferenc.bosz@siemens.com
Vadász Viktória | Tel.: 06 1 471 1356
viktoria.vadasz@siemens.com
Siemens BT iroda - Magyarország
Siemens Zrt. | GPS koordináták:
1143 Budapest | É 47.5098383251
Gizella u. 51-57. | K 19.0985620022
3-as épület, 3.401 iroda | cps.hu@siemens.com

## Kalk
Típus | Műszaki megjegyzés | Mennyiség (db) | Nettó listaár (Ft/db) | Nettó listaár (EUR/db)